## Схема
Данные таблицы
Артикул | Объект | Заказчик | Адрес | Название | Фирма | Стадия | Дата | Должность 1 | ФИО 1 | Должность 2 | ФИО 2
СОП АРВО | Завод пароход | Илон Маск | г. Москва ул. Кремль | Однолинейная схема ЩР№ | ИП Варносов | Р | 2024-12-01 | ГИП | Иванов П.И. | Инженер | Петров И.И.
Данные аппаратов
Вводной щит | Группа | Тип | Автомат | Номинал | Ток утечки УЗО | Марка кабеля | Сечение кабеля | Фаза | PE | Класс | Установленная мощность | Расчетный ток | Наименование потребителя
ЩР1 | -1 | QD | FH204 | 40 | 100 | ВВГнг(А)-LS | 5х6 | 1,2,3 | 4
ЩР1 | -1 | QF | SH203L | 32 |  | ВВГнг(А)-LS | 5х6 | 1,2,3 | 4 | С
ЩР1 | 1 | QF | SH 201 L | 32 |  | ВВГнг(А)-LS | 3х6 | 1 | 4 | С | 2 | 30
ЩР1 | 2 | QF | SH 202 L |  |  |  |  | 1.2 | 4 | С | 2 | 30
ЩР1 | 3 | QF | SH 203 L | 32 |  | ВВГнг(А)-LS | 5х6 | 1,2,3 | 4 | С | 2 | 30
ЩР1 | 4 | QFD | DS941 | 16 |  | ВВГнг(А)-LS | 3х2,5 | 1 | 4 | С | 2 | 30
ЩР1 | 5 | QFD | DS943 | 16 |  | ВВГнг(А)-LS | 3х2,5 | 1,2,3 | 4 | С | 3 | 50
ЩР1 | 6 | QF | SH 201 L | 32 |  | ВВГнг(А)-LS | 3х2,5 | 1 |  | С | 3 | 50
ЩР1 | 7 | QF | SH 202 L | 16 |  | ВВГнг(А)-LS | 3х2,5 | 1, N | 4 | С | 3 | 50
ЩР1 | 8 | QD | FH202 | 40 | 30 |  |  | 1
ЩР1 | 8 | QF | SH 201 L | 32 |  | ВВГнг(А)-LS | 3х6 | 1 | 4 | С | 3 | 50
ЩР1 | 9 | QD | FH204 | 40 | 30 |  |  | 1,2,3 | 4
ЩР1 | 9 | QF | SH203L | 32 |  | ВВГнг(А)-LS | 5х6 | 1,2,3 |  | С | 3 | 50
ЩР1 | 10 | QF | SH203L | 33 |  | ВВГнг(А)-LS | 3х2,5 | 1,2,3 | 5 | С | 3 | 50
ЩР1 | 11 | QF | SH203L | 34 |  | ВВГнг(А)-LS | 3х2,5 | 1,2,3 | 6 | С | 3 | 50
ЩР1 | 12 | QF | SH203L | 35 |  | ВВГнг(А)-LS | 3х2,5 | 1,2,3 | 7 | С | 2 | 30
ЩР1 | 13 | QF | SH203L | 36 |  | ВВГнг(А)-LS | 3х2,5 | 1,2,3 | 8 | С | 2 | 30
ЩР1 | 14 | QF | SH203L | 37 |  | ВВГнг(А)-LS | 5х6 | 1,2,3 | 9 | С | 2 | 30
ЩР1 | 15 | QF | SH203L | 38 |  | ВВГнг(А)-LS | 3х2,5 | 1,2,3 | 10 | С | 2 | 30
ЩР1 | 16 | QF | SH203L | 39 |  | ВВГнг(А)-LS | 3х2,5 | 1,2,3 | 11 | С | 2 | 30
ЩР1 | 17 | QF | SH203L | 40 |  | ВВГнг(А)-LS | 3х2,5 | 1,2,3 | 12 | С | 2 | 30
ЩР1 | 18 | QF | SH203L | 41 |  | ВВГнг(А)-LS | 3х2,5 | 1,2,3 | 13 | С | 2 | 30
ЩР1 | 19 | QF | SH203L | 42 |  | ВВГнг(А)-LS | 3х2,5 | 1,2,3 | 14 | С | 2 | 30
ЩР1 | 20 | QF | SH203L | 43 |  | ВВГнг(А)-LS | 3х2,5 | 1,2,3 | 15 | С | 2 | 30
ЩР2 | -1 |  |  |  |  | ВВГнг(А)-LS | 5х6 | 1,2,3
ЩР2 | -1 |  |  |  |  | ВВГнг(А)-LS | 5х6 | 1,2,3
ЩР2 | 1 | QF | SH203L | 46 |  | ВВГнг(А)-LS | 3х2,5 | 1,2,3 |  | С | 3 | 50
ЩР2 | 2 | QF | SH203L | 47 |  | ВВГнг(А)-LS | 3х2,5 | 1,2,3 |  | С | 2 | 30
ЩР2 | 3 | QF | SH203L | 48 |  | ВВГнг(А)-LS | 3х2,5 | 1,2,3 |  | С | 3 | 50
ЩР2 | 4 | QF | SH203L | 49 |  | ВВГнг(А)-LS | 3х2,5 | 1,2,3 |  | С | 2 | 30
ЩР2 | 5 | QF | SH203L | 50 |  | ВВГнг(А)-LS | 3х2,5 | 1,2,3 |  | С | 3 | 50
ЩР2 | 6 | QF | SH203L | 51 |  | ВВГнг(А)-LS | 3х2,5 | 1,2,3 |  | С | 2 | 30
ЩР2 | 7 | QF | SH203L | 52 |  | ВВГнг(А)-LS | 3х2,5 | 1,2,3 |  | С | 3 | 50
ЩР2 | 8 | QF | SH203L | 53 |  | ВВГнг(А)-LS | 3х2,5 | 1,2,3 |  | С | 2 | 30
ЩР3 | -1 | QFD | SH203L | 45 |  | ВВГнг(А)-LS | 5х6 | 1,2,3 | 4
ЩР3 | 1 | QF | SH203L | 46 |  | ВВГнг(А)-LS | 3х2,5 | 1,2,3 | 18 | С | 3 | 50
ЩР3 | 2 | QF | SH203L | 47 |  | ВВГнг(А)-LS | 3х2,5 | 1,2,3 | 19 | С | 2 | 30
ЩР3 | 3 | QF | SH203L | 48 |  | ВВГнг(А)-LS | 3х2,5 | 1,2,3 | 20 | С | 3 | 50
ЩР3 | 4 | QF | SH203L | 49 |  | ВВГнг(А)-LS | 3х2,5 | 1,2,3 | 21 | С | 2 | 30
ЩР3 | 5 | QF | SH203L | 50 |  | ВВГнг(А)-LS | 3х2,5 | 1,2,3 | 22 | С | 3 | 50
ЩР3 | 6 | QF | SH203L | 51 |  | ВВГнг(А)-LS | 3х2,5 | 1,2,3 | 23 | С | 2 | 30
ЩР3 | 7 | QF | SH203L | 52 |  | ВВГнг(А)-LS | 3х2,5 | 1,2,3 | 24 | С | 3 | 50
ЩР3 | 8 | QF | SH203L | 53 |  | ВВГнг(А)-LS | 3х2,5 | 1,2,3 | 25 | С | 2 | 30
ЩР3 | 9 | QF | SH203L | 46 |  | ВВГнг(А)-LS | 3х2,5 | 1,2,3 | 18 | С | 3 | 50
ЩР3 | 10 | QF | SH203L | 47 |  | ВВГнг(А)-LS | 3х2,5 | 1,2,3 | 19 | С | 2 | 30
ЩР3 | 11 | QF | SH203L | 48 |  | ВВГнг(А)-LS | 3х2,5 | 1,2,3 | 20 | С | 3 | 50
ЩР3 | 12 | QF | SH203L | 49 |  | ВВГнг(А)-LS | 3х2,5 | 1,2,3 | 21 | С | 2 | 30
ЩР3 | 13 | QF | SH203L | 50 |  | ВВГнг(А)-LS | 3х2,5 | 1,2,3 | 22 | С | 3 | 50
ЩР3 | 14 | QF | SH203L | 51 |  | ВВГнг(А)-LS | 3х2,5 | 1,2,3 | 23 | С | 2 | 30
ЩР3 | 15 | QF | SH203L | 52 |  | ВВГнг(А)-LS | 3х2,5 | 1,2,3 |  | С | 3 | 50
ЩР3 | 16 | QF | SH203L | 53 |  | ВВГнг(А)-LS | 3х2,5 | 1,2,3 | 25 | С | 2 | 30
ЩР3 | 17 | QF | SH203L | 46 |  | ВВГнг(А)-LS | 3х2,5 | 1,2,3 | 18 | С | 3 | 50
ЩР3 | 18 | QF | SH203L | 47 |  | ВВГнг(А)-LS | 3х2,5 | 1,2,3 | 19 | С | 2 | 30
ЩР3 | 19 | QF | SH203L | 48 |  | ВВГнг(А)-LS | 3х2,5 | 1,2,3 | 20 | С | 3 | 50
ЩР3 | 20 | QF | SH203L | 49 |  | ВВГнг(А)-LS | 3х2,5 | 1,2,3 | 21 | С | 2 | 30
ЩР3 | 21 | QF | SH203L | 50 |  | ВВГнг(А)-LS | 3х2,5 | 1,2,3 | 22 | С | 3 | 50
ЩР3 | 22 | QF | SH203L | 51 |  | ВВГнг(А)-LS | 3х2,5 | 1,2,3 | 23 | С | 2 | 30
ЩР3 | 23 | QF | SH203L | 52 |  | ВВГнг(А)-LS | 3х2,5 | 1,2,3 |  | С | 3 | 50
ЩР3 | 24 | QF | SH203L | 53 |  | ВВГнг(А)-LS | 3х2,5 | 1,2,3 | 25 | С | 2 | 30
ЩР3 | 25 | QF | SH203L | 46 |  | ВВГнг(А)-LS | 3х2,5 | 1,2,3 | 18 | С | 3 | 50
ЩР3 | 26 | QF | SH203L | 47 |  | ВВГнг(А)-LS | 3х2,5 | 1,2,3 | 19 | С | 2 | 30
ЩР3 | 27 | QF | SH203L | 48 |  | ВВГнг(А)-LS | 3х2,5 | 1,2,3 | 20 | С | 3 | 50
ЩР3 | 28 | QF | SH203L | 49 |  | ВВГнг(А)-LS | 3х2,5 | 1,2,3 | 21 | С | 2 | 30
ЩР3 | 29 | QF | SH203L | 50 |  | ВВГнг(А)-LS | 3х2,5 | 1,2,3 | 22 | С | 3 | 50
ЩР3 | 30 | QFD | SH203L | 51 |  | ВВГнг(А)-LS | 3х2,5 | 1,2,3 |  | С | 2 | 30
ЩР3 | 31 | QF | SH203L | 52 |  | ВВГнг(А)-LS | 3х2,5 | 1,2,3 | 24 | С | 3 | 50
ЩР3 | 32 | QF | SH203L | 53 |  | ВВГнг(А)-LS | 3х2,5 | 1,2,3 |  | С | 2 | 30

## Замеры
адресация | № п/п | Группа | резерв | Номер | Группа | Тип | автомат | номинал | Ток утечки УЗО | провод | фаза | РЕ | Расцепитель ЭМ |  | Класс |  | Расцепитель Т | УЗО | ток ср. мин |  | ток ср. макс | В | С |  | - |  |  | Диапазон тока срабатывания расцепителя короткого замыкания |  | Тепловой расципитель
1 | 2 | 3 | 4 | 5 | 6 |  | 7 | 8 |  | 9 | 10 | 11 | 12 | 13 | 14 | 15 | 16
щит |  | РЩ-7 прачечная (подвал) |  |  | РЩ-7 прачечная (подвал) |  |  |  |  | 16: ОВВ |  | 0 |  |  | русская | русская | пробел | дефис | ≤60 | 43
0.1 | 1 | Ввод 0.1 QD |  | -1 | Ввод 0.1 QD -1 | QD | FH204 | 40 |  | 16: ОВВ |  | 0 |  |  |  |  | 10I | 12 | ≤60 | 41 |  |  | 45 | 58
0.2 | 2 | Ввод 0.2 QF |  | -1 | Ввод 0.2 QF -1 | QF | SH203L | 32 |  |  |  |  | МД | - | С | - | ОВВ |  | 160 | - | 320 |  |  |  |  | ≤60 | 22 | 160 | 320 | 36 | 46
1 | 3 | Группа от QF |  | 1 | Группа от QF 1 | QF | SH 201 L | 32 |  | ВВГнг(А)-LS 3х6 | 1 | 4 | МД | - | С | - | ОВВ |  | 160 | - | 320 |  |  |  |  | ≤60 | 24 | 160 | 320 | 36 | 46
2 | 4 | Группа от QF |  | 2 | Группа от QF 2 | QF | SH 202 L | 32 |  | ВВГнг(А)-LS 4х6 | 1.2 | 4 | МД | - | С | - | ОВВ |  | 160 | - | 320 |  |  |  |  | ≤60 | 29 | 160 | 320 | 36 | 46
3 | 5 | Группа от QF |  | 3 | Группа от QF 3 | QF | SH 203 L | 32 |  | ВВГнг(А)-LS 5х6 | 1,2,3 | 4 | МД | - | С | - | ОВВ |  | 160 | - | 320 |  |  |  |  | ≤60 | 46 | 160 | 320 | 36 | 46
4 | 6 | Группа от QFD |  | 4 | Группа от QFD 4 | QFD | DS941 | 16 |  | ВВГнг(А)-LS 3х2,5 | 1 | 4 | МД | - | С | - | ОВВ |  | 80 | - | 160 |  |  |  |  | ≤60 | 37 | 80 | 160 | 18 | 23
5 | 7 | Группа от QFD |  | 5 | Группа от QFD 5 | QFD | DS943 | 16 |  | ВВГнг(А)-LS 5х2,5 | 1,2,3 | 4 | МД |  | С |  | ОВВ |  | 80 | - | 160 |  |  |  |  | ≤60 | 24 | 80 | 160 | 18 | 23
6 | 8 | Группа от QF |  | 6 | Группа от QF 6 | QF | SH 201 L | 32 |  | ВВГнг(А)-LS 3х2,5 | 1 |  | МД | - | С | - | ОВВ |  | 160 | - | 320 |  |  |  |  | ≤60 | 30 | 160 | 320 | 36 | 46
7 | 9 | Группа от QF |  | 7 | Группа от QF 7 | QF | SH 202 L | 16 |  | ВВГнг(А)-LS 3х2,5 | 1, N | 4 | МД | - | С | - | ОВВ |  | 80 | - | 160 |  |  |  |  | ≤60 | 38 | 80 | 160 | 18 | 23
8.1 | 10 | Группа от QD |  | 8 | Группа от QD 8 | QD | FH202 | 40 |  | 10: 1; 11: 4; 12: МД; 16: ОВВ |  | 0 | [6 empty] | ≤60 | 41 |  |  | 45 | 58
8.2 | 11 | Группа от QF |  | 8 | Группа от QF 8 | QF | SH 201 L | 32 |  | ВВГнг(А)-LS 3х6 | 1 | 4 | МД | - | С | - | ОВВ |  | 160 | - | 320 |  |  |  |  | ≤60 | 37 | 160 | 320 | 36 | 46
| 12 | Группа от QD |  | 9 | Группа от QD 9 | QD | FH204 | 40 |  | 10: 1,2,3; 11: 4; 12: МД; 16: ОВВ |  | 0 | [6 empty] | ≤60 | 43 | 0 | 0 | 45 | 58
| 13 | Группа от QF |  | 9 | Группа от QF 9 | QF | SH203L | 32 |  | ВВГнг(А)-LS 5х6 | 1,2,3 | 4 | МД | - | С | - | ОВВ |  | 160 | - | 320 |  |  |  |  | ≤60 | 36 | 160 | 320 | 36 | 46
| 14 | Группа от QF |  | 10 | Группа от QF 10 | QF | SH203L | 33 |  | ВВГнг(А)-LS 5х7 | 1,2,4 | 5 | МД | - | С | - | ОВВ |  | 165 | - | 330 |  |  |  |  | ≤60 | 23 | 165 | 330 | 37 | 48
| 15 | Группа от QF |  | 11 | Группа от QF 11 | QF | SH203L | 34 |  | ВВГнг(А)-LS 5х8 | 1,2,5 | 6 | МД | - | С | - | ОВВ |  | 170 | - | 340 |  |  |  |  | ≤60 | 32 | 170 | 340 | 38 | 49
| 16 | Группа от QF |  | 12 | Группа от QF 12 | QF | SH203L | 35 |  | ВВГнг(А)-LS 5х9 | 1,2,6 | 7 | МД | - | С | - | ОВВ |  | 175 | - | 350 |  |  |  |  | ≤60 | 44 | 175 | 350 | 40 | 51
| 17 | Группа от QF |  | 13 | Группа от QF 13 | QF | SH203L | 36 |  | ВВГнг(А)-LS 5х10 | 1,2,7 | 8 | МД | - | С | - | ОВВ |  | 180 | - | 360 |  |  |  |  | ≤60 | 29 | 180 | 360 | 41 | 52
| 18 | Группа от QF |  | 14 | Группа от QF 14 | QF | SH203L | 37 |  | ВВГнг(А)-LS 5х11 | 1,2,8 | 9 | МД | - | С | - | ОВВ |  | 185 | - | 370 |  |  |  |  | ≤60 | 43 | 185 | 370 | 42 | 54
| 19 | Группа от QF |  | 15 | Группа от QF 15 | QF | SH203L | 38 |  | ВВГнг(А)-LS 5х12 | 1,2,9 | 10 | МД | - | С | - | ОВВ |  | 190 | - | 380 |  |  |  |  | ≤60 | 22 | 190 | 380 | 43 | 55
| 20 | Группа от QF |  | 16 | Группа от QF 16 | QF | SH203L | 39 |  | ВВГнг(А)-LS 5х13 | 1,2,10 | 11 | МД | - | С | - | ОВВ |  | 195 | - | 390 |  |  |  |  | ≤60 | 37 | 195 | 390 | 44 | 57
| 21 | Группа от QF |  | 17 | Группа от QF 17 | QF | SH203L | 40 |  | ВВГнг(А)-LS 5х14 | 1,2,11 | 12 | МД | - | С | - | ОВВ |  | 200 | - | 400 |  |  |  |  | ≤60 | 38 | 200 | 400 | 45 | 58
| 22 | Группа от QF |  | 18 | Группа от QF 18 | QF | SH203L | 41 |  | ВВГнг(А)-LS 5х15 | 1,2,12 | 13 | МД | - | С | - | ОВВ |  | 205 | - | 410 |  |  |  |  | ≤60 | 43 | 205 | 410 | 46 | 59
| 23 | Группа от QF |  | 19 | Группа от QF 19 | QF | SH203L | 42 |  | ВВГнг(А)-LS 5х16 | 1,2,13 | 14 | МД | - | С | - | ОВВ |  | 210 | - | 420 |  |  |  |  | ≤60 | 46 | 210 | 420 | 47 | 61
| 24 | Группа от QF |  | 20 | Группа от QF 20 | QF | SH203L | 43 |  | ВВГнг(А)-LS 5х17 | 1,2,14 | 15 | МД | - | С | - | ОВВ |  | 215 | - | 430 |  |  |  |  | ≤60 | 32 | 215 | 430 | 49 | 62
| 25 | Группа от QF |  | 21 | Группа от QF 21 | QF | SH203L | 44 |  | ВВГнг(А)-LS 5х18 | 1,2,15 | 16 | МД | - | С | - | ОВВ |  | 220 | - | 440 |  |  |  |  | ≤60 | 27 | 220 | 440 | 50 | 64
| 26 | Группа от QF |  | 22 | Группа от QF 22 | QF | SH203L | 45 |  | ВВГнг(А)-LS 5х19 | 1,2,16 | 17 | МД | - | С | - | ОВВ |  | 225 | - | 450 |  |  |  |  | ≤60 | 48 | 225 | 450 | 51 | 65
| 27 | Группа от QF |  | 23 | Группа от QF 23 | QF | SH203L | 46 |  | ВВГнг(А)-LS 5х20 | 1,2,17 | 18 | МД | - | С | - | ОВВ |  | 230 | - | 460 |  |  |  |  | ≤60 | 47 | 230 | 460 | 52 | 67
| 28 | Группа от QF |  | 24 | Группа от QF 24 | QF | SH203L | 47 |  | ВВГнг(А)-LS 5х21 | 1,2,18 | 19 | МД | - | С | - | ОВВ |  | 235 | - | 470 |  |  |  |  | ≤60 | 42 | 235 | 470 | 53 | 68
| 29 | Группа от QF |  | 25 | Группа от QF 25 | QF | SH203L | 48 |  | ВВГнг(А)-LS 5х22 | 1,2,19 | 20 | МД | - | С | - | ОВВ |  | 240 | - | 480 |  |  |  |  | ≤60 | 25 | 240 | 480 | 54 | 70
| 30 | Группа от QF |  | 26 | Группа от QF 26 | QF | SH203L | 49 |  | ВВГнг(А)-LS 5х23 | 1,2,20 | 21 | МД | - | С | - | ОВВ |  | 245 | - | 490 |  |  |  |  | ≤60 | 36 | 245 | 490 | 55 | 71
| 31 | Группа от QF |  | 27 | Группа от QF 27 | QF | SH203L | 50 |  | ВВГнг(А)-LS 5х24 | 1,2,21 | 22 | МД | - | С | - | ОВВ |  | 250 | - | 500 |  |  |  |  | ≤60 | 45 | 250 | 500 | 57 | 73
| 32 | Группа от QF |  | 28 | Группа от QF 28 | QF | SH203L | 51 |  | ВВГнг(А)-LS 5х25 | 1,2,22 | 23 | МД | - | С | - | ОВВ |  | 255 | - | 510 |  |  |  |  | ≤60 | 38 | 255 | 510 | 58 | 74
| 33 | Группа от QF |  | 29 | Группа от QF 29 | QF | SH203L | 52 |  | ВВГнг(А)-LS 5х26 | 1,2,23 | 24 | МД | - | С | - | ОВВ |  | 260 | - | 520 |  |  |  |  | ≤60 | 26 | 260 | 520 | 59 | 75
| 34 | Группа от QF |  | 30 | Группа от QF 30 | QF | SH203L | 53 |  | ВВГнг(А)-LS 5х27 | 1,2,24 | 25 | МД | - | С | - | ОВВ |  | 265 | - | 530 |  |  |  |  | ≤60 | 34 | 265 | 530 | 60 | 77
| 35 | Группа от QF |  |  | Группа от QF |  |  |  |  | 16: ОВВ |  | 0 | [6 empty] | ≤60 | 48 | 0 | 0 | 0 | 0
| 36 | Группа от QF |  |  | Группа от QF |  |  |  |  | 16: ОВВ |  | 0 | [6 empty] | ≤60 | 48 | 0 | 0 | 0 | 0
| 37 | Группа от QF |  |  | Группа от QF |  |  |  |  | 16: ОВВ |  | 0 | [6 empty] | ≤60 | 43 | 0 | 0 | 0 | 0
| 38 | Группа от QF |  |  | Группа от QF |  |  |  |  | 16: ОВВ |  | 0 | [6 empty] | ≤60 | 50 | 0 | 0 | 0 | 0
| 39 | Группа от QF |  |  | Группа от QF |  |  |  |  | 16: ОВВ |  | 0 | [6 empty] | ≤60 | 30 | 0 | 0 | 0 | 0
| 40 | Группа от QF |  |  | Группа от QF |  |  |  |  | 16: ОВВ |  | 0 | [6 empty] | ≤60 | 30 | 0 | 0 | 0 | 0
| 41 | Группа от QF |  |  | Группа от QF |  |  |  |  | 16: ОВВ |  | 0 | [6 empty] | ≤60 | 35 | 0 | 0 | 0 | 0
| 42 | Группа от QF |  |  | Группа от QF |  |  |  |  | 16: ОВВ |  | 0 | [6 empty] | ≤60 | 46 | 0 | 0 | 0 | 0
| 43 | Группа от QF |  |  | Группа от QF |  |  |  |  | 16: ОВВ |  | 0 | [6 empty] | ≤60 | 35 | 0 | 0 | 0 | 0
| 44 | Группа от QF |  |  | Группа от QF |  |  |  |  | 16: ОВВ |  | 0 | [6 empty] | ≤60 | 27 | 0 | 0 | 0 | 0
| 45 | Группа от QF |  |  | Группа от QF |  |  |  |  | 16: ОВВ |  | 0 | [6 empty] | ≤60 | 24 | 0 | 0 | 0 | 0
| 46 | Группа от QF |  |  | Группа от QF |  |  |  |  | 16: ОВВ |  | 0 | [6 empty] | ≤60 | 28 | 0 | 0 | 0 | 0
| 47 | Группа от QF |  |  | Группа от QF |  |  |  |  | 16: ОВВ |  | 0 | [6 empty] | ≤60 | 45 | 0 | 0 | 0 | 0
| 48 | Группа от QF |  |  | Группа от QF |  |  |  |  | 16: ОВВ |  | 0 | [6 empty] | ≤60 | 40 | 0 | 0 | 0 | 0
| 49 | Группа от QF |  |  | Группа от QF |  |  |  |  | 16: ОВВ |  | 0 | [6 empty] | ≤60 | 23 | 0 | 0 | 0 | 0
| 50 | Группа от QF |  |  | Группа от QF |  |  |  |  | 16: ОВВ |  | 0 | [6 empty] | ≤60 | 45 | 0 | 0 | 0 | 0
| 51 | Группа от QF |  |  | Группа от QF |  |  |  |  | 16: ОВВ |  | 0 | [6 empty] | ≤60 | 26 | 0 | 0 | 0 | 0
| 52 | Группа от QF |  |  | Группа от QF |  |  |  |  | 16: ОВВ |  | 0 | [6 empty] | ≤60 | 33 | 0 | 0 | 0 | 0
| 53 | Группа от QF |  |  | Группа от QF |  |  |  |  | 16: ОВВ |  | 0 | [6 empty] | ≤60 | 29 | 0 | 0 | 0 | 0
| 54 | Группа от QF |  |  | Группа от QF |  |  |  |  | 16: ОВВ |  | 0 | [6 empty] | ≤60 | 38 | 0 | 0 | 0 | 0
| 55 | Группа от QF |  |  | Группа от QF |  |  |  |  | 16: ОВВ |  | 0 | [6 empty] | ≤60 | 42 | 0 | 0 | 0 | 0
| 56 | Группа от QF |  |  | Группа от QF |  |  |  |  | 16: ОВВ |  | 0 | [6 empty] | ≤60 | 30 | 0 | 0 | 0 | 0
| 57 | Группа от QF |  |  | Группа от QF |  |  |  |  | 16: ОВВ |  | 0 | [6 empty] | ≤60 | 30 | 0 | 0 | 0 | 0
| 58 | Группа от QF |  |  | Группа от QF |  |  |  |  | 16: ОВВ |  | 0 | [6 empty] | ≤60 | 38 | 0 | 0 | 0 | 0
| 59 | Группа от QF |  |  | Группа от QF |  |  |  |  | 16: ОВВ |  | 0 | [6 empty] | ≤60 | 50 | 0 | 0 | 0 | 0
| 60 | Группа от QF |  |  | Группа от QF |  |  |  |  | 16: ОВВ |  | 0 | [6 empty] | ≤60 | 28 | 0 | 0 | 0 | 0
| 61 | Группа от QF |  |  | Группа от QF |  |  |  |  | 16: ОВВ |  | 0 | [6 empty] | ≤60 | 34 | 0 | 0 | 0 | 0
| 62 | Группа от QF |  |  | Группа от QF |  |  |  |  | 16: ОВВ |  | 0 | [6 empty] | ≤60 | 50 | 0 | 0 | 0 | 0
| 63 | Группа от QF |  |  | Группа от QF |  |  |  |  | 16: ОВВ |  | 0 | [6 empty] | ≤60 | 36 | 0 | 0 | 0 | 0
| 64 | Группа от QF |  |  | Группа от QF |  |  |  |  | 16: ОВВ |  | 0 | [6 empty] | ≤60 | 29 | 0 | 0 | 0 | 0
| 65 | Группа от QF |  |  | Группа от QF |  |  |  |  | 16: ОВВ |  | 0 | [6 empty] | ≤60 | 47 | 0 | 0 | 0 | 0
| 66 | Группа от QF |  |  | Группа от QF |  |  |  |  | 16: ОВВ |  | 0 | [6 empty] | ≤60 | 29 | 0 | 0 | 0 | 0
| 67 | Группа от QF |  |  | Группа от QF |  |  |  |  | 16: ОВВ |  | 0 | [6 empty] | ≤60 | 41 | 0 | 0 | 0 | 0
| 68 | Группа от QF |  |  | Группа от QF |  |  |  |  | 16: ОВВ |  | 0 | [6 empty] | ≤60 | 21 | 0 | 0 | 0 | 0
| 69 | Группа от QF |  |  | Группа от QF |  |  |  |  | 16: ОВВ |  | 0 | [6 empty] | ≤60 | 40 | 0 | 0 | 0 | 0
| 70 | Группа от QF |  |  | Группа от QF |  |  |  |  | 16: ОВВ |  | 0 | [6 empty] | ≤60 | 20 | 0 | 0 | 0 | 0
| 71 | Группа от QF |  |  | Группа от QF |  |  |  |  | 16: ОВВ |  | 0 | [6 empty] | ≤60 | 24 | 0 | 0 | 0 | 0
| 72 | Группа от QF |  |  | Группа от QF |  |  |  |  | 16: ОВВ |  | 0 | [6 empty] | ≤60 | 36 | 0 | 0 | 0 | 0
| 73 | Группа от QF |  |  | Группа от QF |  |  |  |  | 16: ОВВ |  | 0 | [6 empty] | ≤60 | 33 | 0 | 0 | 0 | 0
| 74 | Группа от QF |  |  | Группа от QF |  |  |  |  | 16: ОВВ |  | 0 | [6 empty] | ≤60 | 22 | 0 | 0 | 0 | 0
| 75 | Группа от QF |  |  | Группа от QF |  |  |  |  | 16: ОВВ |  | 0 | [6 empty] | ≤60 | 46 | 0 | 0 | 0 | 0
| 76 | Группа от QF |  |  | Группа от QF |  |  |  |  | 16: ОВВ |  | 0 | [6 empty] | ≤60 | 44 | 0 | 0 | 0 | 0
| 77 | Группа от QF |  |  | Группа от QF |  |  |  |  | 16: ОВВ |  | 0 | [6 empty] | ≤60 | 34 | 0 | 0 | 0 | 0
| 78 | Группа от QF |  |  | Группа от QF |  |  |  |  | 16: ОВВ |  | 0 | [6 empty] | ≤60 | 43 | 0 | 0 | 0 | 0
| 79 | Группа от QF |  |  | Группа от QF |  |  |  |  | 16: ОВВ |  | 0 | [6 empty] | ≤60 | 32 | 0 | 0 | 0 | 0
| 80 | Группа от QF |  |  | Группа от QF |  |  |  |  | 16: ОВВ |  | 0 | [6 empty] | ≤60 | 32 | 0 | 0 | 0 | 0
| 81 | Группа от QF |  |  | Группа от QF |  |  |  |  | 16: ОВВ |  | 0 | [6 empty] | ≤60 | 24 | 0 | 0 | 0 | 0
| 82 | Группа от QF |  |  | Группа от QF |  |  |  |  | 16: ОВВ |  | 0 | [6 empty] | ≤60 | 21 | 0 | 0 | 0 | 0
| 83 | Группа от QF |  |  | Группа от QF |  |  |  |  | 16: ОВВ |  | 0 | [6 empty] | ≤60 | 48 | 0 | 0 | 0 | 0
| 84 | Группа от QF |  |  | Группа от QF |  |  |  |  | 16: ОВВ |  | 0 | [6 empty] | ≤60 | 21 | 0 | 0 | 0 | 0
| 85 | Группа от QF |  |  | Группа от QF |  |  |  |  | 16: ОВВ |  | 0 | [6 empty] | ≤60 | 33 | 0 | 0 | 0 | 0
| 86 | Группа от QF |  |  | Группа от QF |  |  |  |  | 16: ОВВ |  | 0 | [6 empty] | ≤60 | 46 | 0 | 0 | 0 | 0
| 87 | Группа от QF |  |  | Группа от QF |  |  |  |  | 16: ОВВ |  | 0 | [6 empty] | ≤60 | 36 | 0 | 0 | 0 | 0
| 88 | Группа от QF |  |  | Группа от QF |  |  |  |  | 16: ОВВ |  | 0 | [6 empty] | ≤60 | 32 | 0 | 0 | 0 | 0
| 89 | Группа от QF |  |  | Группа от QF |  |  |  |  | 16: ОВВ |  | 0 | [6 empty] | ≤60 | 37 | 0 | 0 | 0 | 0
| 90 | Группа от QF |  |  | Группа от QF |  |  |  |  | 16: ОВВ |  | 0 | [6 empty] | ≤60 | 39 | 0 | 0 | 0 | 0
| 91 | Группа от QF |  |  | Группа от QF |  |  |  |  | 16: ОВВ |  | 0 | [6 empty] | ≤60 | 45 | 0 | 0 | 0 | 0
| 92 | Группа от QF |  |  | Группа от QF |  |  |  |  | 16: ОВВ |  | 0 | [6 empty] | ≤60 | 22 | 0 | 0 | 0 | 0
| 93 | Группа от QF |  |  | Группа от QF |  |  |  |  | 16: ОВВ |  | 0 | [6 empty] | ≤60 | 32 | 0 | 0 | 0 | 0
| 94 | Группа от QF |  |  | Группа от QF |  |  |  |  | 16: ОВВ |  | 0 | [6 empty] | ≤60 | 48 | 0 | 0 | 0 | 0
| 95 | Группа от QF |  |  | Группа от QF |  |  |  |  | 16: ОВВ |  | 0 | [6 empty] | ≤60 | 32 | 0 | 0 | 0 | 0
| 96 | Группа от QF |  |  | Группа от QF |  |  |  |  | 16: ОВВ |  | 0 | [6 empty] | ≤60 | 25 | 0 | 0 | 0 | 0
| 97 | Группа от QF |  |  | Группа от QF |  |  |  |  | 16: ОВВ |  | 0 | [6 empty] | ≤60 | 47 | 0 | 0 | 0 | 0
| 98 | Группа от QF |  |  | Группа от QF |  |  |  |  | 16: ОВВ |  | 0 | [6 empty] | ≤60 | 32 | 0 | 0 | 0 | 0
| 99 | Группа от QF |  |  | Группа от QF |  |  |  |  | 16: ОВВ |  | 0 | [6 empty] | ≤60 | 28 | 0 | 0 | 0 | 0
| 100 | Группа от QF |  |  | Группа от QF |  |  |  |  | 16: ОВВ |  | 0 | [6 empty] | ≤60 | 40 | 0 | 0 | 0 | 0
| 101 | Группа от QF |  |  | Группа от QF |  |  |  |  | 16: ОВВ |  | 0 | [6 empty] | ≤60 | 24 | 0 | 0 | 0 | 0
| 102 | Группа от QF |  |  | Группа от QF |  |  |  |  | 16: ОВВ |  | 0 | [6 empty] | ≤60 | 48 | 0 | 0 | 0 | 0
| 103 | Группа от QF |  |  | Группа от QF |  |  |  |  | 16: ОВВ |  | 0 | [6 empty] | ≤60 | 21 | 0 | 0 | 0 | 0
| 104 | Группа от QF |  |  | Группа от QF |  |  |  |  | 16: ОВВ |  | 0 | [6 empty] | ≤60 | 31 | 0 | 0 | 0 | 0
| 105 | Группа от QF |  |  | Группа от QF |  |  |  |  | 16: ОВВ |  | 0 | [6 empty] | ≤60 | 41 | 0 | 0 | 0 | 0
| 106 | Группа от QF |  |  | Группа от QF |  |  |  |  | 16: ОВВ |  | 0 | [6 empty] | ≤60 | 47 | 0 | 0 | 0 | 0
| 107 | Группа от QF |  |  | Группа от QF |  |  |  |  | 16: ОВВ |  | 0 | [6 empty] | ≤60 | 21 | 0 | 0 | 0 | 0
| 108 | Группа от QF |  |  | Группа от QF |  |  |  |  | 16: ОВВ |  | 0 | [6 empty] | ≤60 | 39 | 0 | 0 | 0 | 0
| 109 | Группа от QF |  |  | Группа от QF |  |  |  |  | 16: ОВВ |  | 0 | [6 empty] | ≤60 | 20 | 0 | 0 | 0 | 0
| 110 | Группа от QF |  |  | Группа от QF |  |  |  |  | 16: ОВВ |  | 0 | [6 empty] | ≤60 | 47 | 0 | 0 | 0 | 0
| 111 | Группа от QF |  |  | Группа от QF |  |  |  |  | 16: ОВВ |  | 0 | [6 empty] | ≤60 | 30 | 0 | 0 | 0 | 0
| 112 | Группа от QF |  |  | Группа от QF |  |  |  |  | 16: ОВВ |  | 0 | [6 empty] | ≤60 | 50 | 0 | 0 | 0 | 0
| 113 | Группа от QF |  |  | Группа от QF |  |  |  |  | 16: ОВВ |  | 0 | [6 empty] | ≤60 | 50 | 0 | 0 | 0 | 0
| 114 | Группа от QF |  |  | Группа от QF |  |  |  |  | 16: ОВВ |  | 0 | [6 empty] | ≤60 | 21 | 0 | 0 | 0 | 0
| 115 | Группа от QF |  |  | Группа от QF |  |  |  |  | 16: ОВВ |  | 0 | [6 empty] | ≤60 | 32 | 0 | 0 | 0 | 0
| 116 | Группа от QF |  |  | Группа от QF |  |  |  |  | 16: ОВВ |  | 0 | [6 empty] | ≤60 | 38 | 0 | 0 | 0 | 0
| 117 | Группа от QF |  |  | Группа от QF |  |  |  |  | 16: ОВВ |  | 0 | [6 empty] | ≤60 | 24 | 0 | 0 | 0 | 0
| 118 | Группа от QF |  |  | Группа от QF |  |  |  |  | 16: ОВВ |  | 0 | [6 empty] | ≤60 | 44 | 0 | 0 | 0 | 0
| 119 | Группа от QF |  |  | Группа от QF |  |  |  |  | 16: ОВВ |  | 0 | [6 empty] | ≤60 | 34 | 0 | 0 | 0 | 0
| 120 | Группа от QF |  |  | Группа от QF |  |  |  |  | 16: ОВВ |  | 0 | [6 empty] | ≤60 | 29 | 0 | 0 | 0 | 0
| 121 | Группа от QF |  |  | Группа от QF |  |  |  |  | 16: ОВВ |  | 0 | [6 empty] | ≤60 | 28 | 0 | 0 | 0 | 0
| 122 | Группа от QF |  |  | Группа от QF |  |  |  |  | 16: ОВВ |  | 0 | [6 empty] | ≤60 | 44 | 0 | 0 | 0 | 0
| 123 | Группа от QF |  |  | Группа от QF |  |  |  |  | 16: ОВВ |  | 0 | [6 empty] | ≤60 | 30 | 0 | 0 | 0 | 0
| 124 | Группа от QF |  |  | Группа от QF |  |  |  |  | 16: ОВВ |  | 0 | [6 empty] | ≤60 | 45 | 0 | 0 | 0 | 0
| 125 | Группа от QF |  |  | Группа от QF |  |  |  |  | 16: ОВВ |  | 0 | [6 empty] | ≤60 | 28 | 0 | 0 | 0 | 0
| 126 | Группа от QF |  |  | Группа от QF |  |  |  |  | 16: ОВВ |  | 0 | [6 empty] | ≤60 | 29 | 0 | 0 | 0 | 0
| 127 | Группа от QF |  |  | Группа от QF |  |  |  |  | 16: ОВВ |  | 0 | [6 empty] | ≤60 | 40 | 0 | 0 | 0 | 0
| 128 | Группа от QF |  |  | Группа от QF |  |  |  |  | 16: ОВВ |  | 0 | [6 empty] | ≤60 | 48 | 0 | 0 | 0 | 0
| 129 | Группа от QF |  |  | Группа от QF |  |  |  |  | 16: ОВВ |  | 0 | [6 empty] | ≤60 | 22 | 0 | 0 | 0 | 0
| 130 | Группа от QF |  |  | Группа от QF |  |  |  |  | 16: ОВВ |  | 0 | [6 empty] | ≤60 | 42 | 0 | 0 | 0 | 0
| 131 | Группа от QF |  |  | Группа от QF |  |  |  |  | 16: ОВВ |  | 0 | [6 empty] | ≤60 | 48 | 0 | 0 | 0 | 0
| 132 | Группа от QF |  |  | Группа от QF |  |  |  |  | 16: ОВВ |  | 0 | [6 empty] | ≤60 | 45 | 0 | 0 | 0 | 0
| 133 | Группа от QF |  |  | Группа от QF |  |  |  |  | 16: ОВВ |  | 0 | [6 empty] | ≤60 | 20 | 0 | 0 | 0 | 0
| 134 | Группа от QF |  |  | Группа от QF |  |  |  |  | 16: ОВВ |  | 0 | [6 empty] | ≤60 | 35 | 0 | 0 | 0 | 0
| 135 | Группа от QF |  |  | Группа от QF |  |  |  |  | 16: ОВВ |  | 0 | [6 empty] | ≤60 | 39 | 0 | 0 | 0 | 0
| 136 | Группа от QF |  |  | Группа от QF |  |  |  |  | 16: ОВВ |  | 0 | [6 empty] | ≤60 | 47 | 0 | 0 | 0 | 0
| 137 | Группа от QF |  |  | Группа от QF |  |  |  |  | 16: ОВВ |  | 0 | [6 empty] | ≤60 | 49 | 0 | 0 | 0 | 0
| 138 | Группа от QF |  |  | Группа от QF |  |  |  |  | 16: ОВВ |  | 0 | [6 empty] | ≤60 | 33 | 0 | 0 | 0 | 0
| 139 | Группа от QF |  |  | Группа от QF |  |  |  |  | 16: ОВВ |  | 0 | [6 empty] | ≤60 | 38 | 0 | 0 | 0 | 0
| 140 | Группа от QF |  |  | Группа от QF |  |  |  |  | 16: ОВВ |  | 0 | [6 empty] | ≤60 | 21 | 0 | 0 | 0 | 0
| 141 | Группа от QF |  |  | Группа от QF |  |  |  |  | 16: ОВВ |  | 0 | [6 empty] | ≤60 | 41 | 0 | 0 | 0 | 0
| 142 | Группа от QF |  |  | Группа от QF |  |  |  |  | 16: ОВВ |  | 0 | [6 empty] | ≤60 | 39 | 0 | 0 | 0 | 0
| 143 | Группа от QF |  |  | Группа от QF |  |  |  |  | 16: ОВВ |  | 0 | [6 empty] | ≤60 | 38 | 0 | 0 | 0 | 0
| 144 | Группа от QF |  |  | Группа от QF |  |  |  |  | 16: ОВВ |  | 0 | [6 empty] | ≤60 | 27 | 0 | 0 | 0 | 0
| 145 | Группа от QF |  |  | Группа от QF |  |  |  |  | 16: ОВВ |  | 0 | [6 empty] | ≤60 | 23 | 0 | 0 | 0 | 0
| 146 | Группа от QF |  |  | Группа от QF |  |  |  |  | 16: ОВВ |  | 0 | [6 empty] | ≤60 | 37 | 0 | 0 | 0 | 0
| 147 | Группа от QF |  |  | Группа от QF |  |  |  |  | 16: ОВВ |  | 0 | [6 empty] | ≤60 | 37 | 0 | 0 | 0 | 0
| 148 | Группа от QF |  |  | Группа от QF |  |  |  |  | 16: ОВВ |  | 0 | [6 empty] | ≤60 | 38 | 0 | 0 | 0 | 0
| 149 | Группа от QF |  |  | Группа от QF |  |  |  |  | 16: ОВВ |  | 0 | [6 empty] | ≤60 | 42 | 0 | 0 | 0 | 0
| 150 | Группа от QF |  |  | Группа от QF |  |  |  |  | 16: ОВВ |  | 0 | [6 empty] | ≤60 | 46 | 0 | 0 | 0 | 0
| 151 | Группа от QF |  |  | Группа от QF |  |  |  |  | 16: ОВВ |  | 0 | [6 empty] | ≤60 | 37 | 0 | 0 | 0 | 0
| 152 | Группа от QF |  |  | Группа от QF |  |  |  |  | 16: ОВВ |  | 0 | [6 empty] | ≤60 | 37 | 0 | 0 | 0 | 0
| 153 | Группа от QF |  |  | Группа от QF |  |  |  |  | 16: ОВВ |  | 0 | [6 empty] | ≤60 | 48 | 0 | 0 | 0 | 0
| 154 | Группа от QF |  |  | Группа от QF |  |  |  |  | 16: ОВВ |  | 0 | [6 empty] | ≤60 | 22 | 0 | 0 | 0 | 0
| 155 | Группа от QF |  |  | Группа от QF |  |  |  |  | 16: ОВВ |  | 0 | [6 empty] | ≤60 | 40 | 0 | 0 | 0 | 0
| 156 | Группа от QF |  |  | Группа от QF |  |  |  |  | 16: ОВВ |  | 0 | [6 empty] | ≤60 | 42 | 0 | 0 | 0 | 0
| 157 | Группа от QF |  |  | Группа от QF |  |  |  |  | 16: ОВВ |  | 0 | [6 empty] | ≤60 | 48 | 0 | 0 | 0 | 0
| 158 | Группа от QF |  |  | Группа от QF |  |  |  |  | 16: ОВВ |  | 0 | [6 empty] | ≤60 | 34 | 0 | 0 | 0 | 0
| 159 | Группа от QF |  |  | Группа от QF |  |  |  |  | 16: ОВВ |  | 0 | [6 empty] | ≤60 | 27 | 0 | 0 | 0 | 0
| 160 | Группа от QF |  |  | Группа от QF |  |  |  |  | 16: ОВВ |  | 0 | [6 empty] | ≤60 | 28 | 0 | 0 | 0 | 0
| 161 | Группа от QF |  |  | Группа от QF |  |  |  |  | 16: ОВВ |  | 0 | [6 empty] | ≤60 | 47 | 0 | 0 | 0 | 0
| 162 | Группа от QF |  |  | Группа от QF |  |  |  |  | 16: ОВВ |  | 0 | [6 empty] | ≤60 | 23 | 0 | 0 | 0 | 0
| 163 | Группа от QF |  |  | Группа от QF |  |  |  |  | 16: ОВВ |  | 0 | [6 empty] | ≤60 | 34 | 0 | 0 | 0 | 0
| 164 | Группа от QF |  |  | Группа от QF |  |  |  |  | 16: ОВВ |  | 0 | [6 empty] | ≤60 | 32 | 0 | 0 | 0 | 0
| 165 | Группа от QF |  |  | Группа от QF |  |  |  |  | 16: ОВВ |  | 0 | [6 empty] | ≤60 | 45 | 0 | 0 | 0 | 0
| 166 | Группа от QF |  |  | Группа от QF |  |  |  |  | 16: ОВВ |  | 0 | [6 empty] | ≤60 | 41 | 0 | 0 | 0 | 0
| 167 | Группа от QF |  |  | Группа от QF |  |  |  |  | 16: ОВВ |  | 0 | [6 empty] | ≤60 | 36 | 0 | 0 | 0 | 0
| 168 | Группа от QF |  |  | Группа от QF |  |  |  |  | 16: ОВВ |  | 0 | [6 empty] | ≤60 | 34 | 0 | 0 | 0 | 0
| 169 | Группа от QF |  |  | Группа от QF |  |  |  |  | 16: ОВВ |  | 0 | [6 empty] | ≤60 | 28 | 0 | 0 | 0 | 0
| 170 | Группа от QF |  |  | Группа от QF |  |  |  |  | 16: ОВВ |  | 0 | [6 empty] | ≤60 | 27 | 0 | 0 | 0 | 0
| 171 | Группа от QF |  |  | Группа от QF |  |  |  |  | 16: ОВВ |  | 0 | [6 empty] | ≤60 | 22 | 0 | 0 | 0 | 0
| 172 | Группа от QF |  |  | Группа от QF |  |  |  |  | 16: ОВВ |  | 0 | [6 empty] | ≤60 | 48 | 0 | 0 | 0 | 0
| 173 | Группа от QF |  |  | Группа от QF |  |  |  |  | 16: ОВВ |  | 0 | [6 empty] | ≤60 | 45 | 0 | 0 | 0 | 0
| 174 | Группа от QF |  |  | Группа от QF |  |  |  |  | 16: ОВВ |  | 0 | [6 empty] | ≤60 | 28 | 0 | 0 | 0 | 0
| 175 | Группа от QF |  |  | Группа от QF |  |  |  |  | 16: ОВВ |  | 0 | [6 empty] | ≤60 | 48 | 0 | 0 | 0 | 0
| 176 | Группа от QF |  |  | Группа от QF |  |  |  |  | 16: ОВВ |  | 0 | [6 empty] | ≤60 | 39 | 0 | 0 | 0 | 0
| 177 | Группа от QF |  |  | Группа от QF |  |  |  |  | 16: ОВВ |  | 0 | [6 empty] | ≤60 | 38 | 0 | 0 | 0 | 0
| 178 | Группа от QF |  |  | Группа от QF |  |  |  |  | 16: ОВВ |  | 0 | [6 empty] | ≤60 | 24 | 0 | 0 | 0 | 0
| 179 | Группа от QF |  |  | Группа от QF |  |  |  |  | 16: ОВВ |  | 0 | [6 empty] | ≤60 | 31 | 0 | 0 | 0 | 0
| 180 | Группа от QF |  |  | Группа от QF |  |  |  |  | 16: ОВВ |  | 0 | [6 empty] | ≤60 | 20 | 0 | 0 | 0 | 0
| 181 | Группа от QF |  |  | Группа от QF |  |  |  |  | 16: ОВВ |  | 0 | [6 empty] | ≤60 | 48 | 0 | 0 | 0 | 0
| 182 | Группа от QF |  |  | Группа от QF |  |  |  |  | 16: ОВВ |  | 0 | [6 empty] | ≤60 | 29 | 0 | 0 | 0 | 0
| 183 | Группа от QF |  |  | Группа от QF |  |  |  |  | 16: ОВВ |  | 0 | [6 empty] | ≤60 | 41 | 0 | 0 | 0 | 0
| 184 | Группа от QF |  |  | Группа от QF |  |  |  |  | 16: ОВВ |  | 0 | [6 empty] | ≤60 | 50 | 0 | 0 | 0 | 0
| 185 | Группа от QF |  |  | Группа от QF |  |  |  |  | 16: ОВВ |  | 0 | [6 empty] | ≤60 | 34 | 0 | 0 | 0 | 0
| 186 | Группа от QF |  |  | Группа от QF |  |  |  |  | 16: ОВВ |  | 0 | [6 empty] | ≤60 | 20 | 0 | 0 | 0 | 0
| 187 | Группа от QF |  |  | Группа от QF |  |  |  |  | 16: ОВВ |  | 0 | [6 empty] | ≤60 | 40 | 0 | 0 | 0 | 0
| 188 | Группа от QF |  |  | Группа от QF |  |  |  |  | 16: ОВВ |  | 0 | [6 empty] | ≤60 | 30 | 0 | 0 | 0 | 0
| 189 | Группа от QF |  |  | Группа от QF |  |  |  |  | 16: ОВВ |  | 0 | [6 empty] | ≤60 | 22 | 0 | 0 | 0 | 0
| 190 | Группа от QF |  |  | Группа от QF |  |  |  |  | 16: ОВВ |  | 0 | [6 empty] | ≤60 | 43 | 0 | 0 | 0 | 0
| 191 | Группа от QF |  |  | Группа от QF |  |  |  |  | 16: ОВВ |  | 0 | [6 empty] | ≤60 | 44 | 0 | 0 | 0 | 0
| 192 | Группа от QF |  |  | Группа от QF |  |  |  |  | 16: ОВВ |  | 0 | [6 empty] | ≤60 | 43 | 0 | 0 | 0 | 0
| 193 | Группа от QF |  |  | Группа от QF |  |  |  |  | 16: ОВВ |  | 0 | [6 empty] | ≤60 | 45 | 0 | 0 | 0 | 0
| 194 | Группа от QF |  |  | Группа от QF |  |  |  |  | 16: ОВВ |  | 0 | [6 empty] | ≤60 | 40 | 0 | 0 | 0 | 0
| 195 | Группа от QF |  |  | Группа от QF |  |  |  |  | 16: ОВВ |  | 0 | [6 empty] | ≤60 | 28 | 0 | 0 | 0 | 0
| 196 | Группа от QF |  |  | Группа от QF |  |  |  |  | 16: ОВВ |  | 0 | [6 empty] | ≤60 | 26 | 0 | 0 | 0 | 0
| 197 | Группа от QF |  |  | Группа от QF |  |  |  |  | 16: ОВВ |  | 0 | [6 empty] | ≤60 | 28 | 0 | 0 | 0 | 0
| 198 | Группа от QF |  |  | Группа от QF |  |  |  |  | 16: ОВВ |  | 0 | [6 empty] | ≤60 | 44 | 0 | 0 | 0 | 0
| 199 | Группа от QF |  |  | Группа от QF |  |  |  |  | 16: ОВВ |  | 0 | [6 empty] | ≤60 | 29 | 0 | 0 | 0 | 0
| 200 | Группа от QF |  |  | Группа от QF |  |  |  |  | 16: ОВВ |  | 0 | [6 empty] | ≤60 | 34 | 0 | 0 | 0 | 0
| 201 | Группа от QF |  |  | Группа от QF |  |  |  |  | 16: ОВВ |  | 0 | [6 empty] | ≤60 | 28 | 0 | 0 | 0 | 0
| 202 | Группа от QF |  |  | Группа от QF |  |  |  |  | 16: ОВВ |  | 0 | [6 empty] | ≤60 | 37 | 0 | 0 | 0 | 0
| 203 | Группа от QF |  |  | Группа от QF |  |  |  |  | 16: ОВВ |  | 0 | [6 empty] | ≤60 | 42 | 0 | 0 | 0 | 0
| 204 | Группа от QF |  |  | Группа от QF |  |  |  |  | 16: ОВВ |  | 0 | [6 empty] | ≤60 | 36 | 0 | 0 | 0 | 0
| 205 | Группа от QF |  |  | Группа от QF |  |  |  |  | 16: ОВВ |  | 0 | [6 empty] | ≤60 | 25 | 0 | 0 | 0 | 0
| 206 | Группа от QF |  |  | Группа от QF |  |  |  |  | 16: ОВВ |  | 0 | [6 empty] | ≤60 | 38 | 0 | 0 | 0 | 0
| 207 | Группа от QF |  |  | Группа от QF |  |  |  |  | 16: ОВВ |  | 0 | [6 empty] | ≤60 | 34 | 0 | 0 | 0 | 0
| 208 | Группа от QF |  |  | Группа от QF |  |  |  |  | 16: ОВВ |  | 0 | [6 empty] | ≤60 | 47 | 0 | 0 | 0 | 0
| 209 | Группа от QF |  |  | Группа от QF |  |  |  |  | 16: ОВВ |  | 0 | [6 empty] | ≤60 | 32 | 0 | 0 | 0 | 0
| 210 | Группа от QF |  |  | Группа от QF |  |  |  |  | 16: ОВВ |  | 0 | [6 empty] | ≤60 | 29 | 0 | 0 | 0 | 0
| 211 | Группа от QF |  |  | Группа от QF |  |  |  |  | 16: ОВВ |  | 0 | [6 empty] | ≤60 | 35 | 0 | 0 | 0 | 0
| 212 | Группа от QF |  |  | Группа от QF |  |  |  |  | 16: ОВВ |  | 0 | [6 empty] | ≤60 | 26 | 0 | 0 | 0 | 0
| 213 | Группа от QF |  |  | Группа от QF |  |  |  |  | 16: ОВВ |  | 0 | [6 empty] | ≤60 | 27 | 0 | 0 | 0 | 0
| 214 | Группа от QF |  |  | Группа от QF |  |  |  |  | 16: ОВВ |  | 0 | [6 empty] | ≤60 | 34 | 0 | 0 | 0 | 0
| 215 | Группа от QF |  |  | Группа от QF |  |  |  |  | 16: ОВВ |  | 0 | [6 empty] | ≤60 | 32 | 0 | 0 | 0 | 0
| 216 | Группа от QF |  |  | Группа от QF |  |  |  |  | 16: ОВВ |  | 0 | [6 empty] | ≤60 | 35 | 0 | 0 | 0 | 0
| 217 | Группа от QF |  |  | Группа от QF |  |  |  |  | 16: ОВВ |  | 0 | [6 empty] | ≤60 | 50 | 0 | 0 | 0 | 0
| 218 | Группа от QF |  |  | Группа от QF |  |  |  |  | 16: ОВВ |  | 0 | [6 empty] | ≤60 | 37 | 0 | 0 | 0 | 0
| 219 | Группа от QF |  |  | Группа от QF |  |  |  |  | 16: ОВВ |  | 0 | [6 empty] | ≤60 | 50 | 0 | 0 | 0 | 0
| 220 | Группа от QF |  |  | Группа от QF |  |  |  |  | 16: ОВВ |  | 0 | [6 empty] | ≤60 | 32 | 0 | 0 | 0 | 0
| 221 | Группа от QF |  |  | Группа от QF |  |  |  |  | 16: ОВВ |  | 0 | [6 empty] | ≤60 | 45 | 0 | 0 | 0 | 0
| 222 | Группа от QF |  |  | Группа от QF |  |  |  |  | 16: ОВВ |  | 0 | [6 empty] | ≤60 | 34 | 0 | 0 | 0 | 0
| 223 | Группа от QF |  |  | Группа от QF |  |  |  |  | 16: ОВВ |  | 0 | [6 empty] | ≤60 | 32 | 0 | 0 | 0 | 0
| 224 | Группа от QF |  |  | Группа от QF |  |  |  |  | 16: ОВВ |  | 0 | [6 empty] | ≤60 | 40 | 0 | 0 | 0 | 0
| 225 | Группа от QF |  |  | Группа от QF |  |  |  |  | 16: ОВВ |  | 0 | [6 empty] | ≤60 | 45 | 0 | 0 | 0 | 0
| 226 | Группа от QF |  |  | Группа от QF |  |  |  |  | 16: ОВВ |  | 0 | [6 empty] | ≤60 | 37 | 0 | 0 | 0 | 0
| 227 | Группа от QF |  |  | Группа от QF |  |  |  |  | 16: ОВВ |  | 0 | [6 empty] | ≤60 | 25 | 0 | 0 | 0 | 0
| 228 | Группа от QF |  |  | Группа от QF |  |  |  |  | 16: ОВВ |  | 0 | [6 empty] | ≤60 | 23 | 0 | 0 | 0 | 0
| 229 | Группа от QF |  |  | Группа от QF |  |  |  |  | 16: ОВВ |  | 0 | [6 empty] | ≤60 | 20 | 0 | 0 | 0 | 0
| 230 | Группа от QF |  |  | Группа от QF |  |  |  |  | 16: ОВВ |  | 0 | [6 empty] | ≤60 | 41 | 0 | 0 | 0 | 0
| 231 | Группа от QF |  |  | Группа от QF |  |  |  |  | 16: ОВВ |  | 0 | [6 empty] | ≤60 | 42 | 0 | 0 | 0 | 0
| 232 | Группа от QF |  |  | Группа от QF |  |  |  |  | 16: ОВВ |  | 0 | [6 empty] | ≤60 | 39 | 0 | 0 | 0 | 0
| 233 | Группа от QF |  |  | Группа от QF |  |  |  |  | 16: ОВВ |  | 0 | [6 empty] | ≤60 | 40 | 0 | 0 | 0 | 0
| 234 | Группа от QF |  |  | Группа от QF |  |  |  |  | 16: ОВВ |  | 0 | [6 empty] | ≤60 | 22 | 0 | 0 | 0 | 0
| 235 | Группа от QF |  |  | Группа от QF |  |  |  |  | 16: ОВВ |  | 0 | [6 empty] | ≤60 | 37 | 0 | 0 | 0 | 0
| 236 | Группа от QF |  |  | Группа от QF |  |  |  |  | 16: ОВВ |  | 0 | [6 empty] | ≤60 | 38 | 0 | 0 | 0 | 0
| 237 | Группа от QF |  |  | Группа от QF |  |  |  |  | 16: ОВВ |  | 0 | [6 empty] | ≤60 | 43 | 0 | 0 | 0 | 0
| 238 | Группа от QF |  |  | Группа от QF |  |  |  |  | 16: ОВВ |  | 0 | [6 empty] | ≤60 | 28 | 0 | 0 | 0 | 0
| 239 | Группа от QF |  |  | Группа от QF |  |  |  |  | 16: ОВВ |  | 0 | [6 empty] | ≤60 | 46 | 0 | 0 | 0 | 0
| 240 | Группа от QF |  |  | Группа от QF |  |  |  |  | 16: ОВВ |  | 0 | [6 empty] | ≤60 | 47 | 0 | 0 | 0 | 0
| 241 | Группа от QF |  |  | Группа от QF |  |  |  |  | 16: ОВВ |  | 0 | [6 empty] | ≤60 | 37 | 0 | 0 | 0 | 0
| 242 | Группа от QF |  |  | Группа от QF |  |  |  |  | 16: ОВВ |  | 0 | [6 empty] | ≤60 | 49 | 0 | 0 | 0 | 0
| 243 | Группа от QF |  |  | Группа от QF |  |  |  |  | 16: ОВВ |  | 0 | [6 empty] | ≤60 | 22 | 0 | 0 | 0 | 0
| 244 | Группа от QF |  |  | Группа от QF |  |  |  |  | 16: ОВВ |  | 0 | [6 empty] | ≤60 | 37 | 0 | 0 | 0 | 0
| 245 | Группа от QF |  |  | Группа от QF |  |  |  |  | 16: ОВВ |  | 0 | [6 empty] | ≤60 | 35 | 0 | 0 | 0 | 0
| 246 | Группа от QF |  |  | Группа от QF |  |  |  |  | 16: ОВВ |  | 0 | [6 empty] | ≤60 | 48 | 0 | 0 | 0 | 0
| 247 | Группа от QF |  |  | Группа от QF |  |  |  |  | 16: ОВВ |  | 0 | [6 empty] | ≤60 | 41 | 0 | 0 | 0 | 0
| 248 | Группа от QF |  |  | Группа от QF |  |  |  |  | 16: ОВВ |  | 0 | [6 empty] | ≤60 | 29 | 0 | 0 | 0 | 0
| 249 | Группа от QF |  |  | Группа от QF |  |  |  |  | 16: ОВВ |  | 0 | [6 empty] | ≤60 | 23 | 0 | 0 | 0 | 0
| 250 | Группа от QF |  |  | Группа от QF |  |  |  |  | 16: ОВВ |  | 0 | [6 empty] | ≤60 | 29 | 0 | 0 | 0 | 0
| 251 | Группа от QF |  |  | Группа от QF |  |  |  |  | 16: ОВВ |  | 0 | [6 empty] | ≤60 | 33 | 0 | 0 | 0 | 0
| 252 | Группа от QF |  |  | Группа от QF |  |  |  |  | 16: ОВВ |  | 0 | [6 empty] | ≤60 | 31 | 0 | 0 | 0 | 0
| 253 | Группа от QF |  |  | Группа от QF |  |  |  |  | 16: ОВВ |  | 0 | [6 empty] | ≤60 | 45 | 0 | 0 | 0 | 0
| 254 | Группа от QF |  |  | Группа от QF |  |  |  |  | 16: ОВВ |  | 0 | [6 empty] | ≤60 | 22 | 0 | 0 | 0 | 0
| 255 | Группа от QF |  |  | Группа от QF |  |  |  |  | 16: ОВВ |  | 0 | [6 empty] | ≤60 | 42 | 0 | 0 | 0 | 0
| 256 | Группа от QF |  |  | Группа от QF |  |  |  |  | 16: ОВВ |  | 0 | [6 empty] | ≤60 | 48 | 0 | 0 | 0 | 0
| 257 | Группа от QF |  |  | Группа от QF |  |  |  |  | 16: ОВВ |  | 0 | [6 empty] | ≤60 | 37 | 0 | 0 | 0 | 0
| 258 | Группа от QF |  |  | Группа от QF |  |  |  |  | 16: ОВВ |  | 0 | [6 empty] | ≤60 | 26 | 0 | 0 | 0 | 0
| 259 | Группа от QF |  |  | Группа от QF |  |  |  |  | 16: ОВВ |  | 0 | [6 empty] | ≤60 | 46 | 0 | 0 | 0 | 0
| 260 | Группа от QF |  |  | Группа от QF |  |  |  |  | 16: ОВВ |  | 0 | [6 empty] | ≤60 | 27 | 0 | 0 | 0 | 0
| 261 | Группа от QF |  |  | Группа от QF |  |  |  |  | 16: ОВВ |  | 0 | [6 empty] | ≤60 | 49 | 0 | 0 | 0 | 0
| 262 | Группа от QF |  |  | Группа от QF |  |  |  |  | 16: ОВВ |  | 0 | [6 empty] | ≤60 | 48 | 0 | 0 | 0 | 0
| 263 | Группа от QF |  |  | Группа от QF |  |  |  |  | 16: ОВВ |  | 0 | [6 empty] | ≤60 | 48 | 0 | 0 | 0 | 0
| 264 | Группа от QF |  |  | Группа от QF |  |  |  |  | 16: ОВВ |  | 0 | [6 empty] | ≤60 | 33 | 0 | 0 | 0 | 0
| 265 | Группа от QF |  |  | Группа от QF |  |  |  |  | 16: ОВВ |  | 0 | [6 empty] | ≤60 | 26 | 0 | 0 | 0 | 0
| 266 | Группа от QF |  |  | Группа от QF |  |  |  |  | 16: ОВВ |  | 0 | [6 empty] | ≤60 | 49 | 0 | 0 | 0 | 0
| 267 | Группа от QF |  |  | Группа от QF |  |  |  |  | 16: ОВВ |  | 0 | [6 empty] | ≤60 | 27 | 0 | 0 | 0 | 0
| 268 | Группа от QF |  |  | Группа от QF |  |  |  |  | 16: ОВВ |  | 0 | [6 empty] | ≤60 | 37 | 0 | 0 | 0 | 0
| 269 | Группа от QF |  |  | Группа от QF |  |  |  |  | 16: ОВВ |  | 0 | [6 empty] | ≤60 | 25 | 0 | 0 | 0 | 0
| 270 | Группа от QF |  |  | Группа от QF |  |  |  |  | 16: ОВВ |  | 0 | [6 empty] | ≤60 | 37 | 0 | 0 | 0 | 0
| 271 | Группа от QF |  |  | Группа от QF |  |  |  |  | 16: ОВВ |  | 0 | [6 empty] | ≤60 | 32 | 0 | 0 | 0 | 0
| 272 | Группа от QF |  |  | Группа от QF |  |  |  |  | 16: ОВВ |  | 0 | [6 empty] | ≤60 | 23 | 0 | 0 | 0 | 0
| 273 | Группа от QF |  |  | Группа от QF |  |  |  |  | 16: ОВВ |  | 0 | [6 empty] | ≤60 | 38 | 0 | 0 | 0 | 0
| 274 | Группа от QF |  |  | Группа от QF |  |  |  |  | 16: ОВВ |  | 0 | [6 empty] | ≤60 | 31 | 0 | 0 | 0 | 0
| 275 | Группа от QF |  |  | Группа от QF |  |  |  |  | 16: ОВВ |  | 0 | [6 empty] | ≤60 | 25 | 0 | 0 | 0 | 0
| 276 | Группа от QF |  |  | Группа от QF |  |  |  |  | 16: ОВВ |  | 0 | [6 empty] | ≤60 | 50 | 0 | 0 | 0 | 0
| 277 | Группа от QF |  |  | Группа от QF |  |  |  |  | 16: ОВВ |  | 0 | [6 empty] | ≤60 | 38 | 0 | 0 | 0 | 0
| 278 | Группа от QF |  |  | Группа от QF |  |  |  |  | 16: ОВВ |  | 0 | [6 empty] | ≤60 | 25 | 0 | 0 | 0 | 0
| 279 | Группа от QF |  |  | Группа от QF |  |  |  |  | 16: ОВВ |  | 0 | [6 empty] | ≤60 | 42 | 0 | 0 | 0 | 0
| 280 | Группа от QF |  |  | Группа от QF |  |  |  |  | 16: ОВВ |  | 0 | [6 empty] | ≤60 | 50 | 0 | 0 | 0 | 0
| 281 | Группа от QF |  |  | Группа от QF |  |  |  |  | 16: ОВВ |  | 0 | [6 empty] | ≤60 | 33 | 0 | 0 | 0 | 0
| 282 | Группа от QF |  |  | Группа от QF |  |  |  |  | 16: ОВВ |  | 0 | [6 empty] | ≤60 | 33 | 0 | 0 | 0 | 0
| 283 | Группа от QF |  |  | Группа от QF |  |  |  |  | 16: ОВВ |  | 0 | [6 empty] | ≤60 | 37 | 0 | 0 | 0 | 0
| 284 | Группа от QF |  |  | Группа от QF |  |  |  |  | 16: ОВВ |  | 0 | [6 empty] | ≤60 | 23 | 0 | 0 | 0 | 0
| 285 | Группа от QF |  |  | Группа от QF |  |  |  |  | 16: ОВВ |  | 0 | [6 empty] | ≤60 | 33 | 0 | 0 | 0 | 0
| 286 | Группа от QF |  |  | Группа от QF |  |  |  |  | 16: ОВВ |  | 0 | [6 empty] | ≤60 | 29 | 0 | 0 | 0 | 0
| 287 | Группа от QF |  |  | Группа от QF |  |  |  |  | 16: ОВВ |  | 0 | [6 empty] | ≤60 | 24 | 0 | 0 | 0 | 0
| 288 | Группа от QF |  |  | Группа от QF |  |  |  |  | 16: ОВВ |  | 0 | [6 empty] | ≤60 | 35 | 0 | 0 | 0 | 0
| 289 | Группа от QF |  |  | Группа от QF |  |  |  |  | 16: ОВВ |  | 0 | [6 empty] | ≤60 | 31 | 0 | 0 | 0 | 0
| 290 | Группа от QF |  |  | Группа от QF |  |  |  |  | 16: ОВВ |  | 0 | [6 empty] | ≤60 | 45 | 0 | 0 | 0 | 0
| 291 | Группа от QF |  |  | Группа от QF |  |  |  |  | 16: ОВВ |  | 0 | [6 empty] | ≤60 | 26 | 0 | 0 | 0 | 0
| 292 | Группа от QF |  |  | Группа от QF |  |  |  |  | 16: ОВВ |  | 0 | [6 empty] | ≤60 | 40 | 0 | 0 | 0 | 0
| 293 | Группа от QF |  |  | Группа от QF |  |  |  |  | 16: ОВВ |  | 0 | [6 empty] | ≤60 | 23 | 0 | 0 | 0 | 0
| 294 | Группа от QF |  |  | Группа от QF |  |  |  |  | 16: ОВВ |  | 0 | [6 empty] | ≤60 | 24 | 0 | 0 | 0 | 0
| 295 | Группа от QF |  |  | Группа от QF |  |  |  |  | 16: ОВВ |  | 0 | [6 empty] | ≤60 | 21 | 0 | 0 | 0 | 0
| 296 | Группа от QF |  |  | Группа от QF |  |  |  |  | 16: ОВВ |  | 0 | [6 empty] | ≤60 | 32 | 0 | 0 | 0 | 0
| 297 | Группа от QF |  |  | Группа от QF |  |  |  |  | 16: ОВВ |  | 0 | [6 empty] | ≤60 | 27 | 0 | 0 | 0 | 0
| 298 | Группа от QF |  |  | Группа от QF |  |  |  |  | 16: ОВВ |  | 0 | [6 empty] | ≤60 | 24 | 0 | 0 | 0 | 0
| 299 | Группа от QF |  |  | Группа от QF |  |  |  |  | 16: ОВВ |  | 0 | [6 empty] | ≤60 | 45 | 0 | 0 | 0 | 0
| 300 | Группа от QF |  |  | Группа от QF |  |  |  |  | 16: ОВВ |  | 0 | [6 empty] | ≤60 | 44 | 0 | 0 | 0 | 0
| 301 | Группа от QF |  |  | Группа от QF |  |  |  |  | 16: ОВВ |  | 0 | [6 empty] | ≤60 | 48 | 0 | 0 | 0 | 0
| 302 | Группа от QF |  |  | Группа от QF |  |  |  |  | 16: ОВВ |  | 0 | [6 empty] | ≤60 | 25 | 0 | 0 | 0 | 0
| 303 | Группа от QF |  |  | Группа от QF |  |  |  |  | 16: ОВВ |  | 0 | [6 empty] | ≤60 | 41 | 0 | 0 | 0 | 0
| 304 | Группа от QF |  |  | Группа от QF |  |  |  |  | 16: ОВВ |  | 0 | [6 empty] | ≤60 | 40 | 0 | 0 | 0 | 0
| 305 | Группа от QF |  |  | Группа от QF |  |  |  |  | 16: ОВВ |  | 0 | [6 empty] | ≤60 | 50 | 0 | 0 | 0 | 0
| 306 | Группа от QF |  |  | Группа от QF |  |  |  |  | 16: ОВВ |  | 0 | [6 empty] | ≤60 | 37 | 0 | 0 | 0 | 0
| 307 | Группа от QF |  |  | Группа от QF |  |  |  |  | 16: ОВВ |  | 0 | [6 empty] | ≤60 | 46 | 0 | 0 | 0 | 0
| 308 | Группа от QF |  |  | Группа от QF |  |  |  |  | 16: ОВВ |  | 0 | [6 empty] | ≤60 | 48 | 0 | 0 | 0 | 0
| 309 | Группа от QF |  |  | Группа от QF |  |  |  |  | 16: ОВВ |  | 0 | [6 empty] | ≤60 | 23 | 0 | 0 | 0 | 0
| 310 | Группа от QF |  |  | Группа от QF |  |  |  |  | 16: ОВВ |  | 0 | [6 empty] | ≤60 | 44 | 0 | 0 | 0 | 0
| 311 | Группа от QF |  |  | Группа от QF |  |  |  |  | 16: ОВВ |  | 0 | [6 empty] | ≤60 | 26 | 0 | 0 | 0 | 0
| 312 | Группа от QF |  |  | Группа от QF |  |  |  |  | 16: ОВВ |  | 0 | [6 empty] | ≤60 | 39 | 0 | 0 | 0 | 0
| 313 | Группа от QF |  |  | Группа от QF |  |  |  |  | 16: ОВВ |  | 0 | [6 empty] | ≤60 | 23 | 0 | 0 | 0 | 0
| 314 | Группа от QF |  |  | Группа от QF |  |  |  |  | 16: ОВВ |  | 0 | [6 empty] | ≤60 | 21 | 0 | 0 | 0 | 0
| 315 | Группа от QF |  |  | Группа от QF |  |  |  |  | 16: ОВВ |  | 0 | [6 empty] | ≤60 | 41 | 0 | 0 | 0 | 0
| 316 | Группа от QF |  |  | Группа от QF |  |  |  |  | 16: ОВВ |  | 0 | [6 empty] | ≤60 | 33 | 0 | 0 | 0 | 0
| 317 | Группа от QF |  |  | Группа от QF |  |  |  |  | 16: ОВВ |  | 0 | [6 empty] | ≤60 | 33 | 0 | 0 | 0 | 0
| 318 | Группа от QF |  |  | Группа от QF |  |  |  |  | 16: ОВВ |  | 0 | [6 empty] | ≤60 | 37 | 0 | 0 | 0 | 0
| 319 | Группа от QF |  |  | Группа от QF |  |  |  |  | 16: ОВВ |  | 0 | [6 empty] | ≤60 | 32 | 0 | 0 | 0 | 0
| 320 | Группа от QF |  |  | Группа от QF |  |  |  |  | 16: ОВВ |  | 0 | [6 empty] | ≤60 | 35 | 0 | 0 | 0 | 0
| 321 | Группа от QF |  |  | Группа от QF |  |  |  |  | 16: ОВВ |  | 0 | [6 empty] | ≤60 | 31 | 0 | 0 | 0 | 0
| 322 | Группа от QF |  |  | Группа от QF |  |  |  |  | 16: ОВВ |  | 0 | [6 empty] | ≤60 | 34 | 0 | 0 | 0 | 0
| 323 | Группа от QF |  |  | Группа от QF |  |  |  |  | 16: ОВВ |  | 0 | [6 empty] | ≤60 | 40 | 0 | 0 | 0 | 0
| 324 | Группа от QF |  |  | Группа от QF |  |  |  |  | 16: ОВВ |  | 0 | [6 empty] | ≤60 | 35 | 0 | 0 | 0 | 0
| 325 | Группа от QF |  |  | Группа от QF |  |  |  |  | 16: ОВВ |  | 0 | [6 empty] | ≤60 | 48 | 0 | 0 | 0 | 0
| 326 | Группа от QF |  |  | Группа от QF |  |  |  |  | 16: ОВВ |  | 0 | [6 empty] | ≤60 | 29 | 0 | 0 | 0 | 0
| 327 | Группа от QF |  |  | Группа от QF |  |  |  |  | 16: ОВВ |  | 0 | [6 empty] | ≤60 | 47 | 0 | 0 | 0 | 0
| 328 | Группа от QF |  |  | Группа от QF |  |  |  |  | 16: ОВВ |  | 0 | [6 empty] | ≤60 | 30 | 0 | 0 | 0 | 0
| 329 | Группа от QF |  |  | Группа от QF |  |  |  |  | 16: ОВВ |  | 0 | [6 empty] | ≤60 | 28 | 0 | 0 | 0 | 0
| 330 | Группа от QF |  |  | Группа от QF |  |  |  |  | 16: ОВВ |  | 0 | [6 empty] | ≤60 | 22 | 0 | 0 | 0 | 0
| 331 | Группа от QF |  |  | Группа от QF |  |  |  |  | 16: ОВВ |  | 0 | [6 empty] | ≤60 | 45 | 0 | 0 | 0 | 0
| 332 | Группа от QF |  |  | Группа от QF |  |  |  |  | 16: ОВВ |  | 0 | [6 empty] | ≤60 | 33 | 0 | 0 | 0 | 0
| 333 | Группа от QF |  |  | Группа от QF |  |  |  |  | 16: ОВВ |  | 0 | [6 empty] | ≤60 | 30 | 0 | 0 | 0 | 0
| 334 | Группа от QF |  |  | Группа от QF |  |  |  |  | 16: ОВВ |  | 0 | [6 empty] | ≤60 | 46 | 0 | 0 | 0 | 0
| 335 | Группа от QF |  |  | Группа от QF |  |  |  |  | 16: ОВВ |  | 0 | [6 empty] | ≤60 | 41 | 0 | 0 | 0 | 0
| 336 | Группа от QF |  |  | Группа от QF |  |  |  |  | 16: ОВВ |  | 0 | [6 empty] | ≤60 | 49 | 0 | 0 | 0 | 0
| 337 | Группа от QF |  |  | Группа от QF |  |  |  |  | 16: ОВВ |  | 0 | [6 empty] | ≤60 | 20 | 0 | 0 | 0 | 0
| 338 | Группа от QF |  |  | Группа от QF |  |  |  |  | 16: ОВВ |  | 0 | [6 empty] | ≤60 | 29 | 0 | 0 | 0 | 0
| 339 | Группа от QF |  |  | Группа от QF |  |  |  |  | 16: ОВВ |  | 0 | [6 empty] | ≤60 | 34 | 0 | 0 | 0 | 0
| 340 | Группа от QF |  |  | Группа от QF |  |  |  |  | 16: ОВВ |  | 0 | [6 empty] | ≤60 | 43 | 0 | 0 | 0 | 0
| 341 | Группа от QF |  |  | Группа от QF |  |  |  |  | 16: ОВВ |  | 0 | [6 empty] | ≤60 | 48 | 0 | 0 | 0 | 0
| 342 | Группа от QF |  |  | Группа от QF |  |  |  |  | 16: ОВВ |  | 0 | [6 empty] | ≤60 | 49 | 0 | 0 | 0 | 0
| 343 | Группа от QF |  |  | Группа от QF |  |  |  |  | 16: ОВВ |  | 0 | [6 empty] | ≤60 | 42 | 0 | 0 | 0 | 0
| 344 | Группа от QF |  |  | Группа от QF |  |  |  |  | 16: ОВВ |  | 0 | [6 empty] | ≤60 | 43 | 0 | 0 | 0 | 0
| 345 | Группа от QF |  |  | Группа от QF |  |  |  |  | 16: ОВВ |  | 0 | [6 empty] | ≤60 | 42 | 0 | 0 | 0 | 0
| 346 | Группа от QF |  |  | Группа от QF |  |  |  |  | 16: ОВВ |  | 0 | [6 empty] | ≤60 | 44 | 0 | 0 | 0 | 0
| 347 | Группа от QF |  |  | Группа от QF |  |  |  |  | 16: ОВВ |  | 0 | [6 empty] | ≤60 | 39 | 0 | 0 | 0 | 0
| 348 | Группа от QF |  |  | Группа от QF |  |  |  |  | 16: ОВВ |  | 0 | [6 empty] | ≤60 | 46 | 0 | 0 | 0 | 0
| 349 | Группа от QF |  |  | Группа от QF |  |  |  |  | 16: ОВВ |  | 0 | [6 empty] | ≤60 | 33 | 0 | 0 | 0 | 0
| 350 | Группа от QF |  |  | Группа от QF |  |  |  |  | 16: ОВВ |  | 0 | [6 empty] | ≤60 | 33 | 0 | 0 | 0 | 0
| 351 | Группа от QF |  |  | Группа от QF |  |  |  |  | 16: ОВВ |  | 0 | [6 empty] | ≤60 | 20 | 0 | 0 | 0 | 0
| 352 | Группа от QF |  |  | Группа от QF |  |  |  |  | 16: ОВВ |  | 0 | [6 empty] | ≤60 | 37 | 0 | 0 | 0 | 0
| 353 | Группа от QF |  |  | Группа от QF |  |  |  |  | 16: ОВВ |  | 0 | [6 empty] | ≤60 | 47 | 0 | 0 | 0 | 0
| 354 | Группа от QF |  |  | Группа от QF |  |  |  |  | 16: ОВВ |  | 0 | [6 empty] | ≤60 | 32 | 0 | 0 | 0 | 0
| 355 | Группа от QF |  |  | Группа от QF |  |  |  |  | 16: ОВВ |  | 0 | [6 empty] | ≤60 | 40 | 0 | 0 | 0 | 0
| 356 | Группа от QF |  |  | Группа от QF |  |  |  |  | 16: ОВВ |  | 0 | [6 empty] | ≤60 | 24 | 0 | 0 | 0 | 0
| 357 | Группа от QF |  |  | Группа от QF |  |  |  |  | 16: ОВВ |  | 0 | [6 empty] | ≤60 | 48 | 0 | 0 | 0 | 0
| 358 | Группа от QF |  |  | Группа от QF |  |  |  |  | 16: ОВВ |  | 0 | [6 empty] | ≤60 | 47 | 0 | 0 | 0 | 0
| 359 | Группа от QF |  |  | Группа от QF |  |  |  |  | 16: ОВВ |  | 0 | [6 empty] | ≤60 | 50 | 0 | 0 | 0 | 0
| 360 | Группа от QF |  |  | Группа от QF |  |  |  |  | 16: ОВВ |  | 0 | [6 empty] | ≤60 | 40 | 0 | 0 | 0 | 0
| 361 | Группа от QF |  |  | Группа от QF |  |  |  |  | 16: ОВВ |  | 0 | [6 empty] | ≤60 | 22 | 0 | 0 | 0 | 0
| 362 | Группа от QF |  |  | Группа от QF |  |  |  |  | 16: ОВВ |  | 0 | [6 empty] | ≤60 | 28 | 0 | 0 | 0 | 0
| 363 | Группа от QF |  |  | Группа от QF |  |  |  |  | 16: ОВВ |  | 0 | [6 empty] | ≤60 | 30 | 0 | 0 | 0 | 0
| 364 | Группа от QF |  |  | Группа от QF |  |  |  |  | 16: ОВВ |  | 0 | [6 empty] | ≤60 | 38 | 0 | 0 | 0 | 0
| 365 | Группа от QF |  |  | Группа от QF |  |  |  |  | 16: ОВВ |  | 0 | [6 empty] | ≤60 | 45 | 0 | 0 | 0 | 0
| 366 | Группа от QF |  |  | Группа от QF |  |  |  |  | 16: ОВВ |  | 0 | [6 empty] | ≤60 | 34 | 0 | 0 | 0 | 0
| 367 | Группа от QF |  |  | Группа от QF |  |  |  |  | 16: ОВВ |  | 0 | [6 empty] | ≤60 | 41 | 0 | 0 | 0 | 0
| 368 | Группа от QF |  |  | Группа от QF |  |  |  |  | 16: ОВВ |  | 0 | [6 empty] | ≤60 | 37 | 0 | 0 | 0 | 0
| 369 | Группа от QF |  |  | Группа от QF |  |  |  |  | 16: ОВВ |  | 0 | [6 empty] | ≤60 | 39 | 0 | 0 | 0 | 0
| 370 | Группа от QF |  |  | Группа от QF |  |  |  |  | 16: ОВВ |  | 0 | [6 empty] | ≤60 | 35 | 0 | 0 | 0 | 0
| 371 | Группа от QF |  |  | Группа от QF |  |  |  |  | 16: ОВВ |  | 0 | [6 empty] | ≤60 | 36 | 0 | 0 | 0 | 0
| 372 | Группа от QF |  |  | Группа от QF |  |  |  |  | 16: ОВВ |  | 0 | [6 empty] | ≤60 | 40 | 0 | 0 | 0 | 0
| 373 | Группа от QF |  |  | Группа от QF |  |  |  |  | 16: ОВВ |  | 0 | [6 empty] | ≤60 | 35 | 0 | 0 | 0 | 0
| 374 | Группа от QF |  |  | Группа от QF |  |  |  |  | 16: ОВВ |  | 0 | [6 empty] | ≤60 | 26 | 0 | 0 | 0 | 0
| 375 | Группа от QF |  |  | Группа от QF |  |  |  |  | 16: ОВВ |  | 0 | [6 empty] | ≤60 | 47 | 0 | 0 | 0 | 0
| 376 | Группа от QF |  |  | Группа от QF |  |  |  |  | 16: ОВВ |  | 0 | [6 empty] | ≤60 | 39 | 0 | 0 | 0 | 0
| 377 | Группа от QF |  |  | Группа от QF |  |  |  |  | 16: ОВВ |  | 0 | [6 empty] | ≤60 | 24 | 0 | 0 | 0 | 0
| 378 | Группа от QF |  |  | Группа от QF |  |  |  |  | 16: ОВВ |  | 0 | [6 empty] | ≤60 | 37 | 0 | 0 | 0 | 0
| 379 | Группа от QF |  |  | Группа от QF |  |  |  |  | 16: ОВВ |  | 0 | [6 empty] | ≤60 | 22 | 0 | 0 | 0 | 0
| 380 | Группа от QF |  |  | Группа от QF |  |  |  |  | 16: ОВВ |  | 0 | [6 empty] | ≤60 | 49 | 0 | 0 | 0 | 0
| 381 | Группа от QF |  |  | Группа от QF |  |  |  |  | 16: ОВВ |  | 0 | [6 empty] | ≤60 | 24 | 0 | 0 | 0 | 0
| 382 | Группа от QF |  |  | Группа от QF |  |  |  |  | 16: ОВВ |  | 0 | [6 empty] | ≤60 | 43 | 0 | 0 | 0 | 0
| 383 | Группа от QF |  |  | Группа от QF |  |  |  |  | 16: ОВВ |  | 0 | [6 empty] | ≤60 | 47 | 0 | 0 | 0 | 0
| 384 | Группа от QF |  |  | Группа от QF |  |  |  |  | 16: ОВВ |  | 0 | [6 empty] | ≤60 | 48 | 0 | 0 | 0 | 0
| 385 | Группа от QF |  |  | Группа от QF |  |  |  |  | 16: ОВВ |  | 0 | [6 empty] | ≤60 | 21 | 0 | 0 | 0 | 0
| 386 | Группа от QF |  |  | Группа от QF |  |  |  |  | 16: ОВВ |  | 0 | [6 empty] | ≤60 | 39 | 0 | 0 | 0 | 0
| 387 | Группа от QF |  |  | Группа от QF |  |  |  |  | 16: ОВВ |  | 0 | [6 empty] | ≤60 | 38 | 0 | 0 | 0 | 0
| 388 | Группа от QF |  |  | Группа от QF |  |  |  |  | 16: ОВВ |  | 0 | [6 empty] | ≤60 | 48 | 0 | 0 | 0 | 0
| 389 | Группа от QF |  |  | Группа от QF |  |  |  |  | 16: ОВВ |  | 0 | [6 empty] | ≤60 | 33 | 0 | 0 | 0 | 0
| 390 | Группа от QF |  |  | Группа от QF |  |  |  |  | 16: ОВВ |  | 0 | [6 empty] | ≤60 | 26 | 0 | 0 | 0 | 0
| 391 | Группа от QF |  |  | Группа от QF |  |  |  |  | 16: ОВВ |  | 0 | [6 empty] | ≤60 | 50 | 0 | 0 | 0 | 0
| 392 | Группа от QF |  |  | Группа от QF |  |  |  |  | 16: ОВВ |  | 0 | [6 empty] | ≤60 | 21 | 0 | 0 | 0 | 0
| 393 | Группа от QF |  |  | Группа от QF |  |  |  |  | 16: ОВВ |  | 0 | [6 empty] | ≤60 | 28 | 0 | 0 | 0 | 0
| 394 | Группа от QF |  |  | Группа от QF |  |  |  |  | 16: ОВВ |  | 0 | [6 empty] | ≤60 | 33 | 0 | 0 | 0 | 0
| 395 | Группа от QF |  |  | Группа от QF |  |  |  |  | 16: ОВВ |  | 0 | [6 empty] | ≤60 | 28 | 0 | 0 | 0 | 0
| 396 | Группа от QF |  |  | Группа от QF |  |  |  |  | 16: ОВВ |  | 0 | [6 empty] | ≤60 | 24 | 0 | 0 | 0 | 0
| 397 | Группа от QF |  |  | Группа от QF |  |  |  |  | 16: ОВВ |  | 0 | [6 empty] | ≤60 | 25 | 0 | 0 | 0 | 0
| 398 | Группа от QF |  |  | Группа от QF |  |  |  |  | 16: ОВВ |  | 0 | [6 empty] | ≤60 | 22 | 0 | 0 | 0 | 0
| 399 | Группа от QF |  |  | Группа от QF |  |  |  |  | 16: ОВВ |  | 0 | [6 empty] | ≤60 | 43 | 0 | 0 | 0 | 0
| 400 | Группа от QF |  |  | Группа от QF |  |  |  |  | 16: ОВВ |  | 0 | [6 empty] | ≤60 | 45 | 0 | 0 | 0 | 0
| 401 | Группа от QF |  |  | Группа от QF |  |  |  |  | 16: ОВВ |  | 0 | [6 empty] | ≤60 | 27 | 0 | 0 | 0 | 0
| 402 | Группа от QF |  |  | Группа от QF |  |  |  |  | 16: ОВВ |  | 0 | [6 empty] | ≤60 | 38 | 0 | 0 | 0 | 0
| 403 | Группа от QF |  |  | Группа от QF |  |  |  |  | 16: ОВВ |  | 0 | [6 empty] | ≤60 | 39 | 0 | 0 | 0 | 0
| 404 | Группа от QF |  |  | Группа от QF |  |  |  |  | 16: ОВВ |  | 0 | [6 empty] | ≤60 | 32 | 0 | 0 | 0 | 0
| 405 | Группа от QF |  |  | Группа от QF |  |  |  |  | 16: ОВВ |  | 0 | [6 empty] | ≤60 | 23 | 0 | 0 | 0 | 0
| 406 | Группа от QF |  |  | Группа от QF |  |  |  |  | 16: ОВВ |  | 0 | [6 empty] | ≤60 | 42 | 0 | 0 | 0 | 0
| 407 | Группа от QF |  |  | Группа от QF |  |  |  |  | 16: ОВВ |  | 0 | [6 empty] | ≤60 | 36 | 0 | 0 | 0 | 0
| 408 | Группа от QF |  |  | Группа от QF |  |  |  |  | 16: ОВВ |  | 0 | [6 empty] | ≤60 | 48 | 0 | 0 | 0 | 0
| 409 | Группа от QF |  |  | Группа от QF |  |  |  |  | 16: ОВВ |  | 0 | [6 empty] | ≤60 | 42 | 0 | 0 | 0 | 0
| 410 | Группа от QF |  |  | Группа от QF |  |  |  |  | 16: ОВВ |  | 0 | [6 empty] | ≤60 | 35 | 0 | 0 | 0 | 0
| 411 | Группа от QF |  |  | Группа от QF |  |  |  |  | 16: ОВВ |  | 0 | [6 empty] | ≤60 | 32 | 0 | 0 | 0 | 0
| 412 | Группа от QF |  |  | Группа от QF |  |  |  |  | 16: ОВВ |  | 0 | [6 empty] | ≤60 | 50 | 0 | 0 | 0 | 0
| 413 | Группа от QF |  |  | Группа от QF |  |  |  |  | 16: ОВВ |  | 0 | [6 empty] | ≤60 | 32 | 0 | 0 | 0 | 0
| 414 | Группа от QF |  |  | Группа от QF |  |  |  |  | 16: ОВВ |  | 0 | [6 empty] | ≤60 | 30 | 0 | 0 | 0 | 0
| 415 | Группа от QF |  |  | Группа от QF |  |  |  |  | 16: ОВВ |  | 0 | [6 empty] | ≤60 | 27 | 0 | 0 | 0 | 0
| 416 | Группа от QF |  |  | Группа от QF |  |  |  |  | 16: ОВВ |  | 0 | [6 empty] | ≤60 | 31 | 0 | 0 | 0 | 0
| 417 | Группа от QF |  |  | Группа от QF |  |  |  |  | 16: ОВВ |  | 0 | [6 empty] | ≤60 | 29 | 0 | 0 | 0 | 0
| 418 | Группа от QF |  |  | Группа от QF |  |  |  |  | 16: ОВВ |  | 0 | [6 empty] | ≤60 | 30 | 0 | 0 | 0 | 0
| 419 | Группа от QF |  |  | Группа от QF |  |  |  |  | 16: ОВВ |  | 0 | [6 empty] | ≤60 | 47 | 0 | 0 | 0 | 0
| 420 | Группа от QF |  |  | Группа от QF |  |  |  |  | 16: ОВВ |  | 0 | [6 empty] | ≤60 | 39 | 0 | 0 | 0 | 0
| 421 | Группа от QF |  |  | Группа от QF |  |  |  |  | 16: ОВВ |  | 0 | [6 empty] | ≤60 | 29 | 0 | 0 | 0 | 0
| 422 | Группа от QF |  |  | Группа от QF |  |  |  |  | 16: ОВВ |  | 0 | [6 empty] | ≤60 | 41 | 0 | 0 | 0 | 0
| 423 | Группа от QF |  |  | Группа от QF |  |  |  |  | 16: ОВВ |  | 0 | [6 empty] | ≤60 | 43 | 0 | 0 | 0 | 0
| 424 | Группа от QF |  |  | Группа от QF |  |  |  |  | 16: ОВВ |  | 0 | [6 empty] | ≤60 | 45 | 0 | 0 | 0 | 0
| 425 | Группа от QF |  |  | Группа от QF |  |  |  |  | 16: ОВВ |  | 0 | [6 empty] | ≤60 | 33 | 0 | 0 | 0 | 0
| 426 | Группа от QF |  |  | Группа от QF |  |  |  |  | 16: ОВВ |  | 0 | [6 empty] | ≤60 | 26 | 0 | 0 | 0 | 0
| 427 | Группа от QF |  |  | Группа от QF |  |  |  |  | 16: ОВВ |  | 0 | [6 empty] | ≤60 | 46 | 0 | 0 | 0 | 0
| 428 | Группа от QF |  |  | Группа от QF |  |  |  |  | 16: ОВВ |  | 0 | [6 empty] | ≤60 | 24 | 0 | 0 | 0 | 0
| 429 | Группа от QF |  |  | Группа от QF |  |  |  |  | 16: ОВВ |  | 0 | [6 empty] | ≤60 | 31 | 0 | 0 | 0 | 0
| 430 | Группа от QF |  |  | Группа от QF |  |  |  |  | 16: ОВВ |  | 0 | [6 empty] | ≤60 | 24 | 0 | 0 | 0 | 0
| 431 | Группа от QF |  |  | Группа от QF |  |  |  |  | 16: ОВВ |  | 0 | [6 empty] | ≤60 | 50 | 0 | 0 | 0 | 0
| 432 | Группа от QF |  |  | Группа от QF |  |  |  |  | 16: ОВВ |  | 0 | [6 empty] | ≤60 | 40 | 0 | 0 | 0 | 0
| 433 | Группа от QF |  |  | Группа от QF |  |  |  |  | 16: ОВВ |  | 0 | [6 empty] | ≤60 | 47 | 0 | 0 | 0 | 0
| 434 | Группа от QF |  |  | Группа от QF |  |  |  |  | 16: ОВВ |  | 0 | [6 empty] | ≤60 | 26 | 0 | 0 | 0 | 0
| 435 | Группа от QF |  |  | Группа от QF |  |  |  |  | 16: ОВВ |  | 0 | [6 empty] | ≤60 | 22 | 0 | 0 | 0 | 0
| 436 | Группа от QF |  |  | Группа от QF |  |  |  |  | 16: ОВВ |  | 0 | [6 empty] | ≤60 | 33 | 0 | 0 | 0 | 0
| 437 | Группа от QF |  |  | Группа от QF |  |  |  |  | 16: ОВВ |  | 0 | [6 empty] | ≤60 | 44 | 0 | 0 | 0 | 0
| 438 | Группа от QF |  |  | Группа от QF |  |  |  |  | 16: ОВВ |  | 0 | [6 empty] | ≤60 | 42 | 0 | 0 | 0 | 0
| 439 | Группа от QF |  |  | Группа от QF |  |  |  |  | 16: ОВВ |  | 0 | [6 empty] | ≤60 | 46 | 0 | 0 | 0 | 0
| 440 | Группа от QF |  |  | Группа от QF |  |  |  |  | 16: ОВВ |  | 0 | [6 empty] | ≤60 | 34 | 0 | 0 | 0 | 0
| 441 | Группа от QF |  |  | Группа от QF |  |  |  |  | 16: ОВВ |  | 0 | [6 empty] | ≤60 | 31 | 0 | 0 | 0 | 0
| 442 | Группа от QF |  |  | Группа от QF |  |  |  |  | 16: ОВВ |  | 0 | [6 empty] | ≤60 | 48 | 0 | 0 | 0 | 0
| 443 | Группа от QF |  |  | Группа от QF |  |  |  |  | 16: ОВВ |  | 0 | [6 empty] | ≤60 | 36 | 0 | 0 | 0 | 0
| 444 | Группа от QF |  |  | Группа от QF |  |  |  |  | 16: ОВВ |  | 0 | [6 empty] | ≤60 | 49 | 0 | 0 | 0 | 0
| 445 | Группа от QF |  |  | Группа от QF |  |  |  |  | 16: ОВВ |  | 0 | [6 empty] | ≤60 | 28 | 0 | 0 | 0 | 0
| 446 | Группа от QF |  |  | Группа от QF |  |  |  |  | 16: ОВВ |  | 0 | [6 empty] | ≤60 | 25 | 0 | 0 | 0 | 0
| 447 | Группа от QF |  |  | Группа от QF |  |  |  |  | 16: ОВВ |  | 0 | [6 empty] | ≤60 | 40 | 0 | 0 | 0 | 0
| 448 | Группа от QF |  |  | Группа от QF |  |  |  |  | 16: ОВВ |  | 0 | [6 empty] | ≤60 | 22 | 0 | 0 | 0 | 0
| 449 | Группа от QF |  |  | Группа от QF |  |  |  |  | 16: ОВВ |  | 0 | [6 empty] | ≤60 | 41 | 0 | 0 | 0 | 0
| 450 | Группа от QF |  |  | Группа от QF |  |  |  |  | 16: ОВВ |  | 0 | [6 empty] | ≤60 | 46 | 0 | 0 | 0 | 0
| 451 | Группа от QF |  |  | Группа от QF |  |  |  |  | 16: ОВВ |  | 0 | [6 empty] | ≤60 | 22 | 0 | 0 | 0 | 0
| 452 | Группа от QF |  |  | Группа от QF |  |  |  |  | 16: ОВВ |  | 0 | [6 empty] | ≤60 | 30 | 0 | 0 | 0 | 0
| 453 | Группа от QF |  |  | Группа от QF |  |  |  |  | 16: ОВВ |  | 0 | [6 empty] | ≤60 | 22 | 0 | 0 | 0 | 0
| 454 | Группа от QF |  |  | Группа от QF |  |  |  |  | 16: ОВВ |  | 0 | [6 empty] | ≤60 | 42 | 0 | 0 | 0 | 0
| 455 | Группа от QF |  |  | Группа от QF |  |  |  |  | 16: ОВВ |  | 0 | [6 empty] | ≤60 | 27 | 0 | 0 | 0 | 0
| 456 | Группа от QF |  |  | Группа от QF |  |  |  |  | 16: ОВВ |  | 0 | [6 empty] | ≤60 | 30 | 0 | 0 | 0 | 0
| 457 | Группа от QF |  |  | Группа от QF |  |  |  |  | 16: ОВВ |  | 0 | [6 empty] | ≤60 | 41 | 0 | 0 | 0 | 0
| 458 | Группа от QF |  |  | Группа от QF |  |  |  |  | 16: ОВВ |  | 0 | [6 empty] | ≤60 | 22 | 0 | 0 | 0 | 0
| 459 | Группа от QF |  |  | Группа от QF |  |  |  |  | 16: ОВВ |  | 0 | [6 empty] | ≤60 | 25 | 0 | 0 | 0 | 0
| 460 | Группа от QF |  |  | Группа от QF |  |  |  |  | 16: ОВВ |  | 0 | [6 empty] | ≤60 | 37 | 0 | 0 | 0 | 0
| 461 | Группа от QF |  |  | Группа от QF |  |  |  |  | 16: ОВВ |  | 0 | [6 empty] | ≤60 | 42 | 0 | 0 | 0 | 0
| 462 | Группа от QF |  |  | Группа от QF |  |  |  |  | 16: ОВВ |  | 0 | [6 empty] | ≤60 | 45 | 0 | 0 | 0 | 0
| 463 | Группа от QF |  |  | Группа от QF |  |  |  |  | 16: ОВВ |  | 0 | [6 empty] | ≤60 | 36 | 0 | 0 | 0 | 0
| 464 | Группа от QF |  |  | Группа от QF |  |  |  |  | 16: ОВВ |  | 0 | [6 empty] | ≤60 | 43 | 0 | 0 | 0 | 0
| 465 | Группа от QF |  |  | Группа от QF |  |  |  |  | 16: ОВВ |  | 0 | [6 empty] | ≤60 | 23 | 0 | 0 | 0 | 0
| 466 | Группа от QF |  |  | Группа от QF |  |  |  |  | 16: ОВВ |  | 0 | [6 empty] | ≤60 | 46 | 0 | 0 | 0 | 0
| 467 | Группа от QF |  |  | Группа от QF |  |  |  |  | 16: ОВВ |  | 0 | [6 empty] | ≤60 | 35 | 0 | 0 | 0 | 0
| 468 | Группа от QF |  |  | Группа от QF |  |  |  |  | 16: ОВВ |  | 0 | [6 empty] | ≤60 | 45 | 0 | 0 | 0 | 0
| 469 | Группа от QF |  |  | Группа от QF |  |  |  |  | 16: ОВВ |  | 0 | [6 empty] | ≤60 | 25 | 0 | 0 | 0 | 0
| 470 | Группа от QF |  |  | Группа от QF |  |  |  |  | 16: ОВВ |  | 0 | [6 empty] | ≤60 | 42 | 0 | 0 | 0 | 0
| 471 | Группа от QF |  |  | Группа от QF |  |  |  |  | 16: ОВВ |  | 0 | [6 empty] | ≤60 | 42 | 0 | 0 | 0 | 0
| 472 | Группа от QF |  |  | Группа от QF |  |  |  |  | 16: ОВВ |  | 0 | [6 empty] | ≤60 | 31 | 0 | 0 | 0 | 0
| 473 | Группа от QF |  |  | Группа от QF |  |  |  |  | 16: ОВВ |  | 0 | [6 empty] | ≤60 | 33 | 0 | 0 | 0 | 0
| 474 | Группа от QF |  |  | Группа от QF |  |  |  |  | 16: ОВВ |  | 0 | [6 empty] | ≤60 | 44 | 0 | 0 | 0 | 0
| 475 | Группа от QF |  |  | Группа от QF |  |  |  |  | 16: ОВВ |  | 0 | [6 empty] | ≤60 | 47 | 0 | 0 | 0 | 0
| 476 | Группа от QF |  |  | Группа от QF |  |  |  |  | 16: ОВВ |  | 0 | [6 empty] | ≤60 | 39 | 0 | 0 | 0 | 0
| 477 | Группа от QF |  |  | Группа от QF |  |  |  |  | 16: ОВВ |  | 0 | [6 empty] | ≤60 | 26 | 0 | 0 | 0 | 0
| 478 | Группа от QF |  |  | Группа от QF |  |  |  |  | 16: ОВВ |  | 0 | [6 empty] | ≤60 | 32 | 0 | 0 | 0 | 0
| 479 | Группа от QF |  |  | Группа от QF |  |  |  |  | 16: ОВВ |  | 0 | [6 empty] | ≤60 | 43 | 0 | 0 | 0 | 0
| 480 | Группа от QF |  |  | Группа от QF |  |  |  |  | 16: ОВВ |  | 0 | [6 empty] | ≤60 | 37 | 0 | 0 | 0 | 0
| 481 | Группа от QF |  |  | Группа от QF |  |  |  |  | 16: ОВВ |  | 0 | [6 empty] | ≤60 | 49 | 0 | 0 | 0 | 0
| 482 | Группа от QF |  |  | Группа от QF |  |  |  |  | 16: ОВВ |  | 0 | [6 empty] | ≤60 | 44 | 0 | 0 | 0 | 0
| 483 | Группа от QF |  |  | Группа от QF |  |  |  |  | 16: ОВВ |  | 0 | [6 empty] | ≤60 | 20 | 0 | 0 | 0 | 0
| 484 | Группа от QF |  |  | Группа от QF |  |  |  |  | 16: ОВВ |  | 0 | [6 empty] | ≤60 | 48 | 0 | 0 | 0 | 0
| 485 | Группа от QF |  |  | Группа от QF |  |  |  |  | 16: ОВВ |  | 0 | [6 empty] | ≤60 | 37 | 0 | 0 | 0 | 0
| 486 | Группа от QF |  |  | Группа от QF |  |  |  |  | 16: ОВВ |  | 0 | [6 empty] | ≤60 | 29 | 0 | 0 | 0 | 0
| 487 | Группа от QF |  |  | Группа от QF |  |  |  |  | 16: ОВВ |  | 0 | [6 empty] | ≤60 | 30 | 0 | 0 | 0 | 0
| 488 | Группа от QF |  |  | Группа от QF |  |  |  |  | 16: ОВВ |  | 0 | [6 empty] | ≤60 | 47 | 0 | 0 | 0 | 0
| 489 | Группа от QF |  |  | Группа от QF |  |  |  |  | 16: ОВВ |  | 0 | [6 empty] | ≤60 | 22 | 0 | 0 | 0 | 0
| 490 | Группа от QF |  |  | Группа от QF |  |  |  |  | 16: ОВВ |  | 0 | [6 empty] | ≤60 | 46 | 0 | 0 | 0 | 0
| 491 | Группа от QF |  |  | Группа от QF |  |  |  |  | 16: ОВВ |  | 0 | [6 empty] | ≤60 | 29 | 0 | 0 | 0 | 0
| 492 | Группа от QF |  |  | Группа от QF |  |  |  |  | 16: ОВВ |  | 0 | [6 empty] | ≤60 | 24 | 0 | 0 | 0 | 0
| 493 | Группа от QF |  |  | Группа от QF |  |  |  |  | 16: ОВВ |  | 0 | [6 empty] | ≤60 | 42 | 0 | 0 | 0 | 0
| 494 | Группа от QF |  |  | Группа от QF |  |  |  |  | 16: ОВВ |  | 0 | [6 empty] | ≤60 | 38 | 0 | 0 | 0 | 0
| 495 | Группа от QF |  |  | Группа от QF |  |  |  |  | 16: ОВВ |  | 0 | [6 empty] | ≤60 | 32 | 0 | 0 | 0 | 0
| 496 | Группа от QF |  |  | Группа от QF |  |  |  |  | 16: ОВВ |  | 0 | [6 empty] | ≤60 | 25 | 0 | 0 | 0 | 0
| 497 | Группа от QF |  |  | Группа от QF |  |  |  |  | 16: ОВВ |  | 0 | [6 empty] | ≤60 | 46 | 0 | 0 | 0 | 0
| 498 | Группа от QF |  |  | Группа от QF |  |  |  |  | 16: ОВВ |  | 0 | [6 empty] | ≤60 | 36 | 0 | 0 | 0 | 0
| 499 | Группа от QF |  |  | Группа от QF |  |  |  |  | 16: ОВВ |  | 0 | [6 empty] | ≤60 | 35 | 0 | 0 | 0 | 0
| 500 | Группа от QF |  |  | Группа от QF |  |  |  |  | 16: ОВВ |  | 0 | [6 empty] | ≤60 | 30 | 0 | 0 | 0 | 0
| 501 | Группа от QF |  |  | Группа от QF |  |  |  |  | 16: ОВВ |  | 0 | [6 empty] | ≤60 | 47 | 0 | 0 | 0 | 0
| 502 | Группа от QF |  |  | Группа от QF |  |  |  |  | 16: ОВВ |  | 0 | [6 empty] | ≤60 | 47 | 0 | 0 | 0 | 0
| 503 | Группа от QF |  |  | Группа от QF |  |  |  |  | 16: ОВВ |  | 0 | [6 empty] | ≤60 | 26 | 0 | 0 | 0 | 0
| 504 | Группа от QF |  |  | Группа от QF |  |  |  |  | 16: ОВВ |  | 0 | [6 empty] | ≤60 | 30 | 0 | 0 | 0 | 0
| 505 | Группа от QF |  |  | Группа от QF |  |  |  |  | 16: ОВВ |  | 0 | [6 empty] | ≤60 | 26 | 0 | 0 | 0 | 0
| 506 | Группа от QF |  |  | Группа от QF |  |  |  |  | 16: ОВВ |  | 0 | [6 empty] | ≤60 | 21 | 0 | 0 | 0 | 0
| 507 | Группа от QF |  |  | Группа от QF |  |  |  |  | 16: ОВВ |  | 0 | [6 empty] | ≤60 | 42 | 0 | 0 | 0 | 0
| 508 | Группа от QF |  |  | Группа от QF |  |  |  |  | 16: ОВВ |  | 0 | [6 empty] | ≤60 | 26 | 0 | 0 | 0 | 0
| 509 | Группа от QF |  |  | Группа от QF |  |  |  |  | 16: ОВВ |  | 0 | [6 empty] | ≤60 | 28 | 0 | 0 | 0 | 0
| 510 | Группа от QF |  |  | Группа от QF |  |  |  |  | 16: ОВВ |  | 0 | [6 empty] | ≤60 | 32 | 0 | 0 | 0 | 0
| 511 | Группа от QF |  |  | Группа от QF |  |  |  |  | 16: ОВВ |  | 0 | [6 empty] | ≤60 | 30 | 0 | 0 | 0 | 0
| 512 | Группа от QF |  |  | Группа от QF |  |  |  |  | 16: ОВВ |  | 0 | [6 empty] | ≤60 | 35 | 0 | 0 | 0 | 0
| 513 | Группа от QF |  |  | Группа от QF |  |  |  |  | 16: ОВВ |  | 0 | [6 empty] | ≤60 | 36 | 0 | 0 | 0 | 0
| 514 | Группа от QF |  |  | Группа от QF |  |  |  |  | 16: ОВВ |  | 0 | [6 empty] | ≤60 | 22 | 0 | 0 | 0 | 0
| 515 | Группа от QF |  |  | Группа от QF |  |  |  |  | 16: ОВВ |  | 0 | [6 empty] | ≤60 | 41 | 0 | 0 | 0 | 0
| 516 | Группа от QF |  |  | Группа от QF |  |  |  |  | 16: ОВВ |  | 0 | [6 empty] | ≤60 | 50 | 0 | 0 | 0 | 0
| 517 | Группа от QF |  |  | Группа от QF |  |  |  |  | 16: ОВВ |  | 0 | [6 empty] | ≤60 | 32 | 0 | 0 | 0 | 0
| 518 | Группа от QF |  |  | Группа от QF |  |  |  |  | 16: ОВВ |  | 0 | [6 empty] | ≤60 | 44 | 0 | 0 | 0 | 0
| 519 | Группа от QF |  |  | Группа от QF |  |  |  |  | 16: ОВВ |  | 0 | [6 empty] | ≤60 | 22 | 0 | 0 | 0 | 0
| 520 | Группа от QF |  |  | Группа от QF |  |  |  |  | 16: ОВВ |  | 0 | [6 empty] | ≤60 | 47 | 0 | 0 | 0 | 0
| 521 | Группа от QF |  |  | Группа от QF |  |  |  |  | 16: ОВВ |  | 0 | [6 empty] | ≤60 | 27 | 0 | 0 | 0 | 0
| 522 | Группа от QF |  |  | Группа от QF |  |  |  |  | 16: ОВВ |  | 0 | [6 empty] | ≤60 | 24 | 0 | 0 | 0 | 0
| 523 | Группа от QF |  |  | Группа от QF |  |  |  |  | 16: ОВВ |  | 0 | [6 empty] | ≤60 | 34 | 0 | 0 | 0 | 0
| 524 | Группа от QF |  |  | Группа от QF |  |  |  |  | 16: ОВВ |  | 0 | [6 empty] | ≤60 | 26 | 0 | 0 | 0 | 0
| 525 | Группа от QF |  |  | Группа от QF |  |  |  |  | 16: ОВВ |  | 0 | [6 empty] | ≤60 | 22 | 0 | 0 | 0 | 0
| 526 | Группа от QF |  |  | Группа от QF |  |  |  |  | 16: ОВВ |  | 0 | [6 empty] | ≤60 | 48 | 0 | 0 | 0 | 0
| 527 | Группа от QF |  |  | Группа от QF |  |  |  |  | 16: ОВВ |  | 0 | [6 empty] | ≤60 | 47 | 0 | 0 | 0 | 0
| 528 | Группа от QF |  |  | Группа от QF |  |  |  |  | 16: ОВВ |  | 0 | [6 empty] | ≤60 | 35 | 0 | 0 | 0 | 0
| 529 | Группа от QF |  |  | Группа от QF |  |  |  |  | 16: ОВВ |  | 0 | [6 empty] | ≤60 | 28 | 0 | 0 | 0 | 0
| 530 | Группа от QF |  |  | Группа от QF |  |  |  |  | 16: ОВВ |  | 0 | [6 empty] | ≤60 | 41 | 0 | 0 | 0 | 0
| 531 | Группа от QF |  |  | Группа от QF |  |  |  |  | 16: ОВВ |  | 0 | [6 empty] | ≤60 | 32 | 0 | 0 | 0 | 0
| 532 | Группа от QF |  |  | Группа от QF |  |  |  |  | 16: ОВВ |  | 0 | [6 empty] | ≤60 | 26 | 0 | 0 | 0 | 0
| 533 | Группа от QF |  |  | Группа от QF |  |  |  |  | 16: ОВВ |  | 0 | [6 empty] | ≤60 | 29 | 0 | 0 | 0 | 0
| 534 | Группа от QF |  |  | Группа от QF |  |  |  |  | 16: ОВВ |  | 0 | [6 empty] | ≤60 | 48 | 0 | 0 | 0 | 0
| 535 | Группа от QF |  |  | Группа от QF |  |  |  |  | 16: ОВВ |  | 0 | [6 empty] | ≤60 | 22 | 0 | 0 | 0 | 0
| 536 | Группа от QF |  |  | Группа от QF |  |  |  |  | 16: ОВВ |  | 0 | [6 empty] | ≤60 | 44 | 0 | 0 | 0 | 0
| 537 | Группа от QF |  |  | Группа от QF |  |  |  |  | 16: ОВВ |  | 0 | [6 empty] | ≤60 | 20 | 0 | 0 | 0 | 0
| 538 | Группа от QF |  |  | Группа от QF |  |  |  |  | 16: ОВВ |  | 0 | [6 empty] | ≤60 | 43 | 0 | 0 | 0 | 0
| 539 | Группа от QF |  |  | Группа от QF |  |  |  |  | 16: ОВВ |  | 0 | [6 empty] | ≤60 | 45 | 0 | 0 | 0 | 0
| 540 | Группа от QF |  |  | Группа от QF |  |  |  |  | 16: ОВВ |  | 0 | [6 empty] | ≤60 | 43 | 0 | 0 | 0 | 0
| 541 | Группа от QF |  |  | Группа от QF |  |  |  |  | 16: ОВВ |  | 0 | [6 empty] | ≤60 | 45 | 0 | 0 | 0 | 0
| 542 | Группа от QF |  |  | Группа от QF |  |  |  |  | 16: ОВВ |  | 0 | [6 empty] | ≤60 | 39 | 0 | 0 | 0 | 0
| 543 | Группа от QF |  |  | Группа от QF |  |  |  |  | 16: ОВВ |  | 0 | [6 empty] | ≤60 | 41 | 0 | 0 | 0 | 0
| 544 | Группа от QF |  |  | Группа от QF |  |  |  |  | 16: ОВВ |  | 0 | [6 empty] | ≤60 | 32 | 0 | 0 | 0 | 0
| 545 | Группа от QF |  |  | Группа от QF |  |  |  |  | 16: ОВВ |  | 0 | [6 empty] | ≤60 | 32 | 0 | 0 | 0 | 0
| 546 | Группа от QF |  |  | Группа от QF |  |  |  |  | 16: ОВВ |  | 0 | [6 empty] | ≤60 | 50 | 0 | 0 | 0 | 0
| 547 | Группа от QF |  |  | Группа от QF |  |  |  |  | 16: ОВВ |  | 0 | [6 empty] | ≤60 | 35 | 0 | 0 | 0 | 0
| 548 | Группа от QF |  |  | Группа от QF |  |  |  |  | 16: ОВВ |  | 0 | [6 empty] | ≤60 | 29 | 0 | 0 | 0 | 0
| 549 | Группа от QF |  |  | Группа от QF |  |  |  |  | 16: ОВВ |  | 0 | [6 empty] | ≤60 | 46 | 0 | 0 | 0 | 0
| 550 | Группа от QF |  |  | Группа от QF |  |  |  |  | 16: ОВВ |  | 0 | [6 empty] | ≤60 | 38 | 0 | 0 | 0 | 0
| 551 | Группа от QF |  |  | Группа от QF |  |  |  |  | 16: ОВВ |  | 0 | [6 empty] | ≤60 | 22 | 0 | 0 | 0 | 0
| 552 | Группа от QF |  |  | Группа от QF |  |  |  |  | 16: ОВВ |  | 0 | [6 empty] | ≤60 | 48 | 0 | 0 | 0 | 0
| 553 | Группа от QF |  |  | Группа от QF |  |  |  |  | 16: ОВВ |  | 0 | [6 empty] | ≤60 | 50 | 0 | 0 | 0 | 0
| 554 | Группа от QF |  |  | Группа от QF |  |  |  |  | 16: ОВВ |  | 0 | [6 empty] | ≤60 | 21 | 0 | 0 | 0 | 0
| 555 | Группа от QF |  |  | Группа от QF |  |  |  |  | 16: ОВВ |  | 0 | [6 empty] | ≤60 | 39 | 0 | 0 | 0 | 0
| 556 | Группа от QF |  |  | Группа от QF |  |  |  |  | 16: ОВВ |  | 0 | [6 empty] | ≤60 | 25 | 0 | 0 | 0 | 0
| 557 | Группа от QF |  |  | Группа от QF |  |  |  |  | 16: ОВВ |  | 0 | [6 empty] | ≤60 | 23 | 0 | 0 | 0 | 0
| 558 | Группа от QF |  |  | Группа от QF |  |  |  |  | 16: ОВВ |  | 0 | [6 empty] | ≤60 | 34 | 0 | 0 | 0 | 0
| 559 | Группа от QF |  |  | Группа от QF |  |  |  |  | 16: ОВВ |  | 0 | [6 empty] | ≤60 | 25 | 0 | 0 | 0 | 0
| 560 | Группа от QF |  |  | Группа от QF |  |  |  |  | 16: ОВВ |  | 0 | [6 empty] | ≤60 | 24 | 0 | 0 | 0 | 0
| 561 | Группа от QF |  |  | Группа от QF |  |  |  |  | 16: ОВВ |  | 0 | [6 empty] | ≤60 | 24 | 0 | 0 | 0 | 0
| 562 | Группа от QF |  |  | Группа от QF |  |  |  |  | 16: ОВВ |  | 0 | [6 empty] | ≤60 | 28 | 0 | 0 | 0 | 0
| 563 | Группа от QF |  |  | Группа от QF |  |  |  |  | 16: ОВВ |  | 0 | [6 empty] | ≤60 | 29 | 0 | 0 | 0 | 0
| 564 | Группа от QF |  |  | Группа от QF |  |  |  |  | 16: ОВВ |  | 0 | [6 empty] | ≤60 | 21 | 0 | 0 | 0 | 0
| 565 | Группа от QF |  |  | Группа от QF |  |  |  |  | 16: ОВВ |  | 0 | [6 empty] | ≤60 | 20 | 0 | 0 | 0 | 0
| 566 | Группа от QF |  |  | Группа от QF |  |  |  |  | 16: ОВВ |  | 0 | [6 empty] | ≤60 | 50 | 0 | 0 | 0 | 0
| 567 | Группа от QF |  |  | Группа от QF |  |  |  |  | 16: ОВВ |  | 0 | [6 empty] | ≤60 | 41 | 0 | 0 | 0 | 0
| 568 | Группа от QF |  |  | Группа от QF |  |  |  |  | 16: ОВВ |  | 0 | [6 empty] | ≤60 | 28 | 0 | 0 | 0 | 0
| 569 | Группа от QF |  |  | Группа от QF |  |  |  |  | 16: ОВВ |  | 0 | [6 empty] | ≤60 | 26 | 0 | 0 | 0 | 0
| 570 | Группа от QF |  |  | Группа от QF |  |  |  |  | 16: ОВВ |  | 0 | [6 empty] | ≤60 | 25 | 0 | 0 | 0 | 0
| 571 | Группа от QF |  |  | Группа от QF |  |  |  |  | 16: ОВВ |  | 0 | [6 empty] | ≤60 | 34 | 0 | 0 | 0 | 0
| 572 | Группа от QF |  |  | Группа от QF |  |  |  |  | 16: ОВВ |  | 0 | [6 empty] | ≤60 | 29 | 0 | 0 | 0 | 0
| 573 | Группа от QF |  |  | Группа от QF |  |  |  |  | 16: ОВВ |  | 0 | [6 empty] | ≤60 | 45 | 0 | 0 | 0 | 0
| 574 | Группа от QF |  |  | Группа от QF |  |  |  |  | 16: ОВВ |  | 0 | [6 empty] | ≤60 | 47 | 0 | 0 | 0 | 0
| 575 | Группа от QF |  |  | Группа от QF |  |  |  |  | 16: ОВВ |  | 0 | [6 empty] | ≤60 | 29 | 0 | 0 | 0 | 0
| 576 | Группа от QF |  |  | Группа от QF |  |  |  |  | 16: ОВВ |  | 0 | [6 empty] | ≤60 | 25 | 0 | 0 | 0 | 0
| 577 | Группа от QF |  |  | Группа от QF |  |  |  |  | 16: ОВВ |  | 0 | [6 empty] | ≤60 | 38 | 0 | 0 | 0 | 0
| 578 | Группа от QF |  |  | Группа от QF |  |  |  |  | 16: ОВВ |  | 0 | [6 empty] | ≤60 | 47 | 0 | 0 | 0 | 0
| 579 | Группа от QF |  |  | Группа от QF |  |  |  |  | 16: ОВВ |  | 0 | [6 empty] | ≤60 | 36 | 0 | 0 | 0 | 0
| 580 | Группа от QF |  |  | Группа от QF |  |  |  |  | 16: ОВВ |  | 0 | [6 empty] | ≤60 | 49 | 0 | 0 | 0 | 0
| 581 | Группа от QF |  |  | Группа от QF |  |  |  |  | 16: ОВВ |  | 0 | [6 empty] | ≤60 | 37 | 0 | 0 | 0 | 0
| 582 | Группа от QF |  |  | Группа от QF |  |  |  |  | 16: ОВВ |  | 0 | [6 empty] | ≤60 | 22 | 0 | 0 | 0 | 0
| 583 | Группа от QF |  |  | Группа от QF |  |  |  |  | 16: ОВВ |  | 0 | [6 empty] | ≤60 | 45 | 0 | 0 | 0 | 0
| 584 | Группа от QF |  |  | Группа от QF |  |  |  |  | 16: ОВВ |  | 0 | [6 empty] | ≤60 | 42 | 0 | 0 | 0 | 0
| 585 | Группа от QF |  |  | Группа от QF |  |  |  |  | 16: ОВВ |  | 0 | [6 empty] | ≤60 | 37 | 0 | 0 | 0 | 0
| 586 | Группа от QF |  |  | Группа от QF |  |  |  |  | 16: ОВВ |  | 0 | [6 empty] | ≤60 | 34 | 0 | 0 | 0 | 0
| 587 | Группа от QF |  |  | Группа от QF |  |  |  |  | 16: ОВВ |  | 0 | [6 empty] | ≤60 | 47 | 0 | 0 | 0 | 0
| 588 | Группа от QF |  |  | Группа от QF |  |  |  |  | 16: ОВВ |  | 0 | [6 empty] | ≤60 | 48 | 0 | 0 | 0 | 0
| 589 | Группа от QF |  |  | Группа от QF |  |  |  |  | 16: ОВВ |  | 0 | [6 empty] | ≤60 | 42 | 0 | 0 | 0 | 0
| 590 | Группа от QF |  |  | Группа от QF |  |  |  |  | 16: ОВВ |  | 0 | [6 empty] | ≤60 | 33 | 0 | 0 | 0 | 0
| 591 | Группа от QF |  |  | Группа от QF |  |  |  |  | 16: ОВВ |  | 0 | [6 empty] | ≤60 | 23 | 0 | 0 | 0 | 0
| 592 | Группа от QF |  |  | Группа от QF |  |  |  |  | 16: ОВВ |  | 0 | [6 empty] | ≤60 | 28 | 0 | 0 | 0 | 0
| 593 | Группа от QF |  |  | Группа от QF |  |  |  |  | 16: ОВВ |  | 0 | [6 empty] | ≤60 | 32 | 0 | 0 | 0 | 0
| 594 | Группа от QF |  |  | Группа от QF |  |  |  |  | 16: ОВВ |  | 0 | [6 empty] | ≤60 | 37 | 0 | 0 | 0 | 0
| 595 | Группа от QF |  |  | Группа от QF |  |  |  |  | 16: ОВВ |  | 0 | [6 empty] | ≤60 | 31 | 0 | 0 | 0 | 0
| 596 | Группа от QF |  |  | Группа от QF |  |  |  |  | 16: ОВВ |  | 0 | [6 empty] | ≤60 | 33 | 0 | 0 | 0 | 0
| 597 | Группа от QF |  |  | Группа от QF |  |  |  |  | 16: ОВВ |  | 0 | [6 empty] | ≤60 | 41 | 0 | 0 | 0 | 0
| 598 | Группа от QF |  |  | Группа от QF |  |  |  |  | 16: ОВВ |  | 0 | [6 empty] | ≤60 | 48 | 0 | 0 | 0 | 0
| 599 | Группа от QF |  |  | Группа от QF |  |  |  |  | 16: ОВВ |  | 0 | [6 empty] | ≤60 | 41 | 0 | 0 | 0 | 0
| 600 | Группа от QF |  |  | Группа от QF |  |  |  |  | 16: ОВВ |  | 0 | [6 empty] | ≤60 | 35 | 0 | 0 | 0 | 0
| 601 | Группа от QF |  |  | Группа от QF |  |  |  |  | 16: ОВВ |  | 0 | [6 empty] | ≤60 | 42 | 0 | 0 | 0 | 0
| 602 | Группа от QF |  |  | Группа от QF |  |  |  |  | 16: ОВВ |  | 0 | [6 empty] | ≤60 | 24 | 0 | 0 | 0 | 0
| 603 | Группа от QF |  |  | Группа от QF |  |  |  |  | 16: ОВВ |  | 0 | [6 empty] | ≤60 | 28 | 0 | 0 | 0 | 0
| 604 | Группа от QF |  |  | Группа от QF |  |  |  |  | 16: ОВВ |  | 0 | [6 empty] | ≤60 | 32 | 0 | 0 | 0 | 0
| 605 | Группа от QF |  |  | Группа от QF |  |  |  |  | 16: ОВВ |  | 0 | [6 empty] | ≤60 | 46 | 0 | 0 | 0 | 0
| 606 | Группа от QF |  |  | Группа от QF |  |  |  |  | 16: ОВВ |  | 0 | [6 empty] | ≤60 | 25 | 0 | 0 | 0 | 0
| 607 | Группа от QF |  |  | Группа от QF |  |  |  |  | 16: ОВВ |  | 0 | [6 empty] | ≤60 | 29 | 0 | 0 | 0 | 0
| 608 | Группа от QF |  |  | Группа от QF |  |  |  |  | 16: ОВВ |  | 0 | [6 empty] | ≤60 | 43 | 0 | 0 | 0 | 0
| 609 | Группа от QF |  |  | Группа от QF |  |  |  |  | 16: ОВВ |  | 0 | [6 empty] | ≤60 | 40 | 0 | 0 | 0 | 0
| 610 | Группа от QF |  |  | Группа от QF |  |  |  |  | 16: ОВВ |  | 0 | [6 empty] | ≤60 | 32 | 0 | 0 | 0 | 0
| 611 | Группа от QF |  |  | Группа от QF |  |  |  |  | 16: ОВВ |  | 0 | [6 empty] | ≤60 | 30 | 0 | 0 | 0 | 0
| 612 | Группа от QF |  |  | Группа от QF |  |  |  |  | 16: ОВВ |  | 0 | [6 empty] | ≤60 | 40 | 0 | 0 | 0 | 0
| 613 | Группа от QF |  |  | Группа от QF |  |  |  |  | 16: ОВВ |  | 0 | [6 empty] | ≤60 | 34 | 0 | 0 | 0 | 0
| 614 | Группа от QF |  |  | Группа от QF |  |  |  |  | 16: ОВВ |  | 0 | [6 empty] | ≤60 | 47 | 0 | 0 | 0 | 0
| 615 | Группа от QF |  |  | Группа от QF |  |  |  |  | 16: ОВВ |  | 0 | [6 empty] | ≤60 | 45 | 0 | 0 | 0 | 0
| 616 | Группа от QF |  |  | Группа от QF |  |  |  |  | 16: ОВВ |  | 0 | [6 empty] | ≤60 | 40 | 0 | 0 | 0 | 0
| 617 | Группа от QF |  |  | Группа от QF |  |  |  |  | 16: ОВВ |  | 0 | [6 empty] | ≤60 | 33 | 0 | 0 | 0 | 0
| 618 | Группа от QF |  |  | Группа от QF |  |  |  |  | 16: ОВВ |  | 0 | [6 empty] | ≤60 | 31 | 0 | 0 | 0 | 0
| 619 | Группа от QF |  |  | Группа от QF |  |  |  |  | 16: ОВВ |  | 0 | [6 empty] | ≤60 | 40 | 0 | 0 | 0 | 0
| 620 | Группа от QF |  |  | Группа от QF |  |  |  |  | 16: ОВВ |  | 0 | [6 empty] | ≤60 | 50 | 0 | 0 | 0 | 0
| 621 | Группа от QF |  |  | Группа от QF |  |  |  |  | 16: ОВВ |  | 0 | [6 empty] | ≤60 | 42 | 0 | 0 | 0 | 0
| 622 | Группа от QF |  |  | Группа от QF |  |  |  |  | 16: ОВВ |  | 0 | [6 empty] | ≤60 | 25 | 0 | 0 | 0 | 0
| 623 | Группа от QF |  |  | Группа от QF |  |  |  |  | 16: ОВВ |  | 0 | [6 empty] | ≤60 | 28 | 0 | 0 | 0 | 0
| 624 | Группа от QF |  |  | Группа от QF |  |  |  |  | 16: ОВВ |  | 0 | [6 empty] | ≤60 | 20 | 0 | 0 | 0 | 0
| 625 | Группа от QF |  |  | Группа от QF |  |  |  |  | 16: ОВВ |  | 0 | [6 empty] | ≤60 | 44 | 0 | 0 | 0 | 0
| 626 | Группа от QF |  |  | Группа от QF |  |  |  |  | 16: ОВВ |  | 0 | [6 empty] | ≤60 | 50 | 0 | 0 | 0 | 0
| 627 | Группа от QF |  |  | Группа от QF |  |  |  |  | 16: ОВВ |  | 0 | [6 empty] | ≤60 | 29 | 0 | 0 | 0 | 0
| 628 | Группа от QF |  |  | Группа от QF |  |  |  |  | 16: ОВВ |  | 0 | [6 empty] | ≤60 | 22 | 0 | 0 | 0 | 0
| 629 | Группа от QF |  |  | Группа от QF |  |  |  |  | 16: ОВВ |  | 0 | [6 empty] | ≤60 | 24 | 0 | 0 | 0 | 0
| 630 | Группа от QF |  |  | Группа от QF |  |  |  |  | 16: ОВВ |  | 0 | [6 empty] | ≤60 | 47 | 0 | 0 | 0 | 0
| 631 | Группа от QF |  |  | Группа от QF |  |  |  |  | 16: ОВВ |  | 0 | [6 empty] | ≤60 | 27 | 0 | 0 | 0 | 0
| 632 | Группа от QF |  |  | Группа от QF |  |  |  |  | 16: ОВВ |  | 0 | [6 empty] | ≤60 | 35 | 0 | 0 | 0 | 0
| 633 | Группа от QF |  |  | Группа от QF |  |  |  |  | 16: ОВВ |  | 0 | [6 empty] | ≤60 | 39 | 0 | 0 | 0 | 0
| 634 | Группа от QF |  |  | Группа от QF |  |  |  |  | 16: ОВВ |  | 0 | [6 empty] | ≤60 | 28 | 0 | 0 | 0 | 0
| 635 | Группа от QF |  |  | Группа от QF |  |  |  |  | 16: ОВВ |  | 0 | [6 empty] | ≤60 | 38 | 0 | 0 | 0 | 0
| 636 | Группа от QF |  |  | Группа от QF |  |  |  |  | 16: ОВВ |  | 0 | [6 empty] | ≤60 | 23 | 0 | 0 | 0 | 0
| 637 | Группа от QF |  |  | Группа от QF |  |  |  |  | 16: ОВВ |  | 0 | [6 empty] | ≤60 | 39 | 0 | 0 | 0 | 0
| 638 | Группа от QF |  |  | Группа от QF |  |  |  |  | 16: ОВВ |  | 0 | [6 empty] | ≤60 | 36 | 0 | 0 | 0 | 0
| 639 | Группа от QF |  |  | Группа от QF |  |  |  |  | 16: ОВВ |  | 0 | [6 empty] | ≤60 | 49 | 0 | 0 | 0 | 0
| 640 | Группа от QF |  |  | Группа от QF |  |  |  |  | 16: ОВВ |  | 0 | [6 empty] | ≤60 | 23 | 0 | 0 | 0 | 0
| 641 | Группа от QF |  |  | Группа от QF |  |  |  |  | 16: ОВВ |  | 0 | [6 empty] | ≤60 | 28 | 0 | 0 | 0 | 0
| 642 | Группа от QF |  |  | Группа от QF |  |  |  |  | 16: ОВВ |  | 0 | [6 empty] | ≤60 | 22 | 0 | 0 | 0 | 0
| 643 | Группа от QF |  |  | Группа от QF |  |  |  |  | 16: ОВВ |  | 0 | [6 empty] | ≤60 | 22 | 0 | 0 | 0 | 0
| 644 | Группа от QF |  |  | Группа от QF |  |  |  |  | 16: ОВВ |  | 0 | [6 empty] | ≤60 | 22 | 0 | 0 | 0 | 0
| 645 | Группа от QF |  |  | Группа от QF |  |  |  |  | 16: ОВВ |  | 0 | [6 empty] | ≤60 | 34 | 0 | 0 | 0 | 0
| 646 | Группа от QF |  |  | Группа от QF |  |  |  |  | 16: ОВВ |  | 0 | [6 empty] | ≤60 | 45 | 0 | 0 | 0 | 0
| 647 | Группа от QF |  |  | Группа от QF |  |  |  |  | 16: ОВВ |  | 0 | [6 empty] | ≤60 | 34 | 0 | 0 | 0 | 0
| 648 | Группа от QF |  |  | Группа от QF |  |  |  |  | 16: ОВВ |  | 0 | [6 empty] | ≤60 | 48 | 0 | 0 | 0 | 0
| 649 | Группа от QF |  |  | Группа от QF |  |  |  |  | 16: ОВВ |  | 0 | [6 empty] | ≤60 | 24 | 0 | 0 | 0 | 0
| 650 | Группа от QF |  |  | Группа от QF |  |  |  |  | 16: ОВВ |  | 0 | [6 empty] | ≤60 | 44 | 0 | 0 | 0 | 0
| 651 | Группа от QF |  |  | Группа от QF |  |  |  |  | 16: ОВВ |  | 0 | [6 empty] | ≤60 | 45 | 0 | 0 | 0 | 0
| 652 | Группа от QF |  |  | Группа от QF |  |  |  |  | 16: ОВВ |  | 0 | [6 empty] | ≤60 | 38 | 0 | 0 | 0 | 0
| 653 | Группа от QF |  |  | Группа от QF |  |  |  |  | 16: ОВВ |  | 0 | [6 empty] | ≤60 | 38 | 0 | 0 | 0 | 0
| 654 | Группа от QF |  |  | Группа от QF |  |  |  |  | 16: ОВВ |  | 0 | [6 empty] | ≤60 | 29 | 0 | 0 | 0 | 0
| 655 | Группа от QF |  |  | Группа от QF |  |  |  |  | 16: ОВВ |  | 0 | [6 empty] | ≤60 | 43 | 0 | 0 | 0 | 0
| 656 | Группа от QF |  |  | Группа от QF |  |  |  |  | 16: ОВВ |  | 0 | [6 empty] | ≤60 | 20 | 0 | 0 | 0 | 0
| 657 | Группа от QF |  |  | Группа от QF |  |  |  |  | 16: ОВВ |  | 0 | [6 empty] | ≤60 | 20 | 0 | 0 | 0 | 0
| 658 | Группа от QF |  |  | Группа от QF |  |  |  |  | 16: ОВВ |  | 0 | [6 empty] | ≤60 | 22 | 0 | 0 | 0 | 0
| 659 | Группа от QF |  |  | Группа от QF |  |  |  |  | 16: ОВВ |  | 0 | [6 empty] | ≤60 | 41 | 0 | 0 | 0 | 0
| 660 | Группа от QF |  |  | Группа от QF |  |  |  |  | 16: ОВВ |  | 0 | [6 empty] | ≤60 | 26 | 0 | 0 | 0 | 0
| 661 | Группа от QF |  |  | Группа от QF |  |  |  |  | 16: ОВВ |  | 0 | [6 empty] | ≤60 | 22 | 0 | 0 | 0 | 0
| 662 | Группа от QF |  |  | Группа от QF |  |  |  |  | 16: ОВВ |  | 0 | [6 empty] | ≤60 | 20 | 0 | 0 | 0 | 0
| 663 | Группа от QF |  |  | Группа от QF |  |  |  |  | 16: ОВВ |  | 0 | [6 empty] | ≤60 | 22 | 0 | 0 | 0 | 0
| 664 | Группа от QF |  |  | Группа от QF |  |  |  |  | 16: ОВВ |  | 0 | [6 empty] | ≤60 | 23 | 0 | 0 | 0 | 0
| 665 | Группа от QF |  |  | Группа от QF |  |  |  |  | 16: ОВВ |  | 0 | [6 empty] | ≤60 | 48 | 0 | 0 | 0 | 0
| 666 | Группа от QF |  |  | Группа от QF |  |  |  |  | 16: ОВВ |  | 0 | [6 empty] | ≤60 | 21 | 0 | 0 | 0 | 0
| 667 | Группа от QF |  |  | Группа от QF |  |  |  |  | 16: ОВВ |  | 0 | [6 empty] | ≤60 | 47 | 0 | 0 | 0 | 0
| 668 | Группа от QF |  |  | Группа от QF |  |  |  |  | 16: ОВВ |  | 0 | [6 empty] | ≤60 | 50 | 0 | 0 | 0 | 0
| 669 | Группа от QF |  |  | Группа от QF |  |  |  |  | 16: ОВВ |  | 0 | [6 empty] | ≤60 | 27 | 0 | 0 | 0 | 0
| 670 | Группа от QF |  |  | Группа от QF |  |  |  |  | 16: ОВВ |  | 0 | [6 empty] | ≤60 | 38 | 0 | 0 | 0 | 0
| 671 | Группа от QF |  |  | Группа от QF |  |  |  |  | 16: ОВВ |  | 0 | [6 empty] | ≤60 | 23 | 0 | 0 | 0 | 0
| 672 | Группа от QF |  |  | Группа от QF |  |  |  |  | 16: ОВВ |  | 0 | [6 empty] | ≤60 | 38 | 0 | 0 | 0 | 0
| 673 | Группа от QF |  |  | Группа от QF |  |  |  |  | 16: ОВВ |  | 0 | [6 empty] | ≤60 | 29 | 0 | 0 | 0 | 0
| 674 | Группа от QF |  |  | Группа от QF |  |  |  |  | 16: ОВВ |  | 0 | [6 empty] | ≤60 | 26 | 0 | 0 | 0 | 0
| 675 | Группа от QF |  |  | Группа от QF |  |  |  |  | 16: ОВВ |  | 0 | [6 empty] | ≤60 | 34 | 0 | 0 | 0 | 0
| 676 | Группа от QF |  |  | Группа от QF |  |  |  |  | 16: ОВВ |  | 0 | [6 empty] | ≤60 | 37 | 0 | 0 | 0 | 0
| 677 | Группа от QF |  |  | Группа от QF |  |  |  |  | 16: ОВВ |  | 0 | [6 empty] | ≤60 | 31 | 0 | 0 | 0 | 0
| 678 | Группа от QF |  |  | Группа от QF |  |  |  |  | 16: ОВВ |  | 0 | [6 empty] | ≤60 | 32 | 0 | 0 | 0 | 0
| 679 | Группа от QF |  |  | Группа от QF |  |  |  |  | 16: ОВВ |  | 0 | [6 empty] | ≤60 | 43 | 0 | 0 | 0 | 0
| 680 | Группа от QF |  |  | Группа от QF |  |  |  |  | 16: ОВВ |  | 0 | [6 empty] | ≤60 | 48 | 0 | 0 | 0 | 0
| 681 | Группа от QF |  |  | Группа от QF |  |  |  |  | 16: ОВВ |  | 0 | [6 empty] | ≤60 | 23 | 0 | 0 | 0 | 0
| 682 | Группа от QF |  |  | Группа от QF |  |  |  |  | 16: ОВВ |  | 0 | [6 empty] | ≤60 | 41 | 0 | 0 | 0 | 0
| 683 | Группа от QF |  |  | Группа от QF |  |  |  |  | 16: ОВВ |  | 0 | [6 empty] | ≤60 | 31 | 0 | 0 | 0 | 0
| 684 | Группа от QF |  |  | Группа от QF |  |  |  |  | 16: ОВВ |  | 0 | [6 empty] | ≤60 | 36 | 0 | 0 | 0 | 0
| 685 | Группа от QF |  |  | Группа от QF |  |  |  |  | 16: ОВВ |  | 0 | [6 empty] | ≤60 | 38 | 0 | 0 | 0 | 0
| 686 | Группа от QF |  |  | Группа от QF |  |  |  |  | 16: ОВВ |  | 0 | [6 empty] | ≤60 | 49 | 0 | 0 | 0 | 0
| 687 | Группа от QF |  |  | Группа от QF |  |  |  |  | 16: ОВВ |  | 0 | [6 empty] | ≤60 | 45 | 0 | 0 | 0 | 0
| 688 | Группа от QF |  |  | Группа от QF |  |  |  |  | 16: ОВВ |  | 0 | [6 empty] | ≤60 | 21 | 0 | 0 | 0 | 0
| 689 | Группа от QF |  |  | Группа от QF |  |  |  |  | 16: ОВВ |  | 0 | [6 empty] | ≤60 | 26 | 0 | 0 | 0 | 0
| 690 | Группа от QF |  |  | Группа от QF |  |  |  |  | 16: ОВВ |  | 0 | [6 empty] | ≤60 | 37 | 0 | 0 | 0 | 0
| 691 | Группа от QF |  |  | Группа от QF |  |  |  |  | 16: ОВВ |  | 0 | [6 empty] | ≤60 | 42 | 0 | 0 | 0 | 0
| 692 | Группа от QF |  |  | Группа от QF |  |  |  |  | 16: ОВВ |  | 0 | [6 empty] | ≤60 | 25 | 0 | 0 | 0 | 0
| 693 | Группа от QF |  |  | Группа от QF |  |  |  |  | 16: ОВВ |  | 0 | [6 empty] | ≤60 | 30 | 0 | 0 | 0 | 0
| 694 | Группа от QF |  |  | Группа от QF |  |  |  |  | 16: ОВВ |  | 0 | [6 empty] | ≤60 | 48 | 0 | 0 | 0 | 0
| 695 | Группа от QF |  |  | Группа от QF |  |  |  |  | 16: ОВВ |  | 0 | [6 empty] | ≤60 | 34 | 0 | 0 | 0 | 0
| 696 | Группа от QF |  |  | Группа от QF |  |  |  |  | 16: ОВВ |  | 0 | [6 empty] | ≤60 | 39 | 0 | 0 | 0 | 0
| 697 | Группа от QF |  |  | Группа от QF |  |  |  |  | 16: ОВВ |  | 0 | [6 empty] | ≤60 | 46 | 0 | 0 | 0 | 0
| 698 | Группа от QF |  |  | Группа от QF |  |  |  |  | 16: ОВВ |  | 0 | [6 empty] | ≤60 | 45 | 0 | 0 | 0 | 0
| 699 | Группа от QF |  |  | Группа от QF |  |  |  |  | 16: ОВВ |  | 0 | [6 empty] | ≤60 | 22 | 0 | 0 | 0 | 0
| 700 | Группа от QF |  |  | Группа от QF |  |  |  |  | 16: ОВВ |  | 0 | [6 empty] | ≤60 | 33 | 0 | 0 | 0 | 0
| 701 | Группа от QF |  |  | Группа от QF |  |  |  |  | 16: ОВВ |  | 0 | [6 empty] | ≤60 | 48 | 0 | 0 | 0 | 0
| 702 | Группа от QF |  |  | Группа от QF |  |  |  |  | 16: ОВВ |  | 0 | [6 empty] | ≤60 | 31 | 0 | 0 | 0 | 0
| 703 | Группа от QF |  |  | Группа от QF |  |  |  |  | 16: ОВВ |  | 0 | [6 empty] | ≤60 | 20 | 0 | 0 | 0 | 0
| 704 | Группа от QF |  |  | Группа от QF |  |  |  |  | 16: ОВВ |  | 0 | [6 empty] | ≤60 | 20 | 0 | 0 | 0 | 0
| 705 | Группа от QF |  |  | Группа от QF |  |  |  |  | 16: ОВВ |  | 0 | [6 empty] | ≤60 | 32 | 0 | 0 | 0 | 0
| 706 | Группа от QF |  |  | Группа от QF |  |  |  |  | 16: ОВВ |  | 0 | [6 empty] | ≤60 | 37 | 0 | 0 | 0 | 0
| 707 | Группа от QF |  |  | Группа от QF |  |  |  |  | 16: ОВВ |  | 0 | [6 empty] | ≤60 | 27 | 0 | 0 | 0 | 0
| 708 | Группа от QF |  |  | Группа от QF |  |  |  |  | 16: ОВВ |  | 0 | [6 empty] | ≤60 | 50 | 0 | 0 | 0 | 0
| 709 | Группа от QF |  |  | Группа от QF |  |  |  |  | 16: ОВВ |  | 0 | [6 empty] | ≤60 | 23 | 0 | 0 | 0 | 0
| 710 | Группа от QF |  |  | Группа от QF |  |  |  |  | 16: ОВВ |  | 0 | [6 empty] | ≤60 | 44 | 0 | 0 | 0 | 0
| 711 | Группа от QF |  |  | Группа от QF |  |  |  |  | 16: ОВВ |  | 0 | [6 empty] | ≤60 | 26 | 0 | 0 | 0 | 0
| 712 | Группа от QF |  |  | Группа от QF |  |  |  |  | 16: ОВВ |  | 0 | [6 empty] | ≤60 | 47 | 0 | 0 | 0 | 0
| 713 | Группа от QF |  |  | Группа от QF |  |  |  |  | 16: ОВВ |  | 0 | [6 empty] | ≤60 | 34 | 0 | 0 | 0 | 0
| 714 | Группа от QF |  |  | Группа от QF |  |  |  |  | 16: ОВВ |  | 0 | [6 empty] | ≤60 | 45 | 0 | 0 | 0 | 0
| 715 | Группа от QF |  |  | Группа от QF |  |  |  |  | 16: ОВВ |  | 0 | [6 empty] | ≤60 | 34 | 0 | 0 | 0 | 0
| 716 | Группа от QF |  |  | Группа от QF |  |  |  |  | 16: ОВВ |  | 0 | [6 empty] | ≤60 | 36 | 0 | 0 | 0 | 0
| 717 | Группа от QF |  |  | Группа от QF |  |  |  |  | 16: ОВВ |  | 0 | [6 empty] | ≤60 | 33 | 0 | 0 | 0 | 0
| 718 | Группа от QF |  |  | Группа от QF |  |  |  |  | 16: ОВВ |  | 0 | [6 empty] | ≤60 | 32 | 0 | 0 | 0 | 0
| 719 | Группа от QF |  |  | Группа от QF |  |  |  |  | 16: ОВВ |  | 0 | [6 empty] | ≤60 | 39 | 0 | 0 | 0 | 0
| 720 | Группа от QF |  |  | Группа от QF |  |  |  |  | 16: ОВВ |  | 0 | [6 empty] | ≤60 | 28 | 0 | 0 | 0 | 0
| 721 | Группа от QF |  |  | Группа от QF |  |  |  |  | 16: ОВВ |  | 0 | [6 empty] | ≤60 | 43 | 0 | 0 | 0 | 0
| 722 | Группа от QF |  |  | Группа от QF |  |  |  |  | 16: ОВВ |  | 0 | [6 empty] | ≤60 | 23 | 0 | 0 | 0 | 0
| 723 | Группа от QF |  |  | Группа от QF |  |  |  |  | 16: ОВВ |  | 0 | [6 empty] | ≤60 | 29 | 0 | 0 | 0 | 0
| 724 | Группа от QF |  |  | Группа от QF |  |  |  |  | 16: ОВВ |  | 0 | [6 empty] | ≤60 | 39 | 0 | 0 | 0 | 0
| 725 | Группа от QF |  |  | Группа от QF |  |  |  |  | 16: ОВВ |  | 0 | [6 empty] | ≤60 | 33 | 0 | 0 | 0 | 0
| 726 | Группа от QF |  |  | Группа от QF |  |  |  |  | 16: ОВВ |  | 0 | [6 empty] | ≤60 | 29 | 0 | 0 | 0 | 0
| 727 | Группа от QF |  |  | Группа от QF |  |  |  |  | 16: ОВВ |  | 0 | [6 empty] | ≤60 | 43 | 0 | 0 | 0 | 0
| 728 | Группа от QF |  |  | Группа от QF |  |  |  |  | 16: ОВВ |  | 0 | [6 empty] | ≤60 | 29 | 0 | 0 | 0 | 0
| 729 | Группа от QF |  |  | Группа от QF |  |  |  |  | 16: ОВВ |  | 0 | [6 empty] | ≤60 | 49 | 0 | 0 | 0 | 0
| 730 | Группа от QF |  |  | Группа от QF |  |  |  |  | 16: ОВВ |  | 0 | [6 empty] | ≤60 | 40 | 0 | 0 | 0 | 0
| 731 | Группа от QF |  |  | Группа от QF |  |  |  |  | 16: ОВВ |  | 0 | [6 empty] | ≤60 | 49 | 0 | 0 | 0 | 0
| 732 | Группа от QF |  |  | Группа от QF |  |  |  |  | 16: ОВВ |  | 0 | [6 empty] | ≤60 | 43 | 0 | 0 | 0 | 0
| 733 | Группа от QF |  |  | Группа от QF |  |  |  |  | 16: ОВВ |  | 0 | [6 empty] | ≤60 | 31 | 0 | 0 | 0 | 0
| 734 | Группа от QF |  |  | Группа от QF |  |  |  |  | 16: ОВВ |  | 0 | [6 empty] | ≤60 | 42 | 0 | 0 | 0 | 0
| 735 | Группа от QF |  |  | Группа от QF |  |  |  |  | 16: ОВВ |  | 0 | [6 empty] | ≤60 | 36 | 0 | 0 | 0 | 0
| 736 | Группа от QF |  |  | Группа от QF |  |  |  |  | 16: ОВВ |  | 0 | [6 empty] | ≤60 | 22 | 0 | 0 | 0 | 0
| 737 | Группа от QF |  |  | Группа от QF |  |  |  |  | 16: ОВВ |  | 0 | [6 empty] | ≤60 | 46 | 0 | 0 | 0 | 0
| 738 | Группа от QF |  |  | Группа от QF |  |  |  |  | 16: ОВВ |  | 0 | [6 empty] | ≤60 | 38 | 0 | 0 | 0 | 0
| 739 | Группа от QF |  |  | Группа от QF |  |  |  |  | 16: ОВВ |  | 0 | [6 empty] | ≤60 | 35 | 0 | 0 | 0 | 0
| 740 | Группа от QF |  |  | Группа от QF |  |  |  |  | 16: ОВВ |  | 0 | [6 empty] | ≤60 | 43 | 0 | 0 | 0 | 0
| 741 | Группа от QF |  |  | Группа от QF |  |  |  |  | 16: ОВВ |  | 0 | [6 empty] | ≤60 | 32 | 0 | 0 | 0 | 0
| 742 | Группа от QF |  |  | Группа от QF |  |  |  |  | 16: ОВВ |  | 0 | [6 empty] | ≤60 | 20 | 0 | 0 | 0 | 0
| 743 | Группа от QF |  |  | Группа от QF |  |  |  |  | 16: ОВВ |  | 0 | [6 empty] | ≤60 | 48 | 0 | 0 | 0 | 0
| 744 | Группа от QF |  |  | Группа от QF |  |  |  |  | 16: ОВВ |  | 0 | [6 empty] | ≤60 | 27 | 0 | 0 | 0 | 0
| 745 | Группа от QF |  |  | Группа от QF |  |  |  |  | 16: ОВВ |  | 0 | [6 empty] | ≤60 | 49 | 0 | 0 | 0 | 0
| 746 | Группа от QF |  |  | Группа от QF |  |  |  |  | 16: ОВВ |  | 0 | [6 empty] | ≤60 | 37 | 0 | 0 | 0 | 0
| 747 | Группа от QF |  |  | Группа от QF |  |  |  |  | 16: ОВВ |  | 0 | [6 empty] | ≤60 | 27 | 0 | 0 | 0 | 0
| 748 | Группа от QF |  |  | Группа от QF |  |  |  |  | 16: ОВВ |  | 0 | [6 empty] | ≤60 | 22 | 0 | 0 | 0 | 0
| 749 | Группа от QF |  |  | Группа от QF |  |  |  |  | 16: ОВВ |  | 0 | [6 empty] | ≤60 | 23 | 0 | 0 | 0 | 0
| 750 | Группа от QF |  |  | Группа от QF |  |  |  |  | 16: ОВВ |  | 0 | [6 empty] | ≤60 | 25 | 0 | 0 | 0 | 0
| 751 | Группа от QF |  |  | Группа от QF |  |  |  |  | 16: ОВВ |  | 0 | [6 empty] | ≤60 | 21 | 0 | 0 | 0 | 0
| 752 | Группа от QF |  |  | Группа от QF |  |  |  |  | 16: ОВВ |  | 0 | [6 empty] | ≤60 | 33 | 0 | 0 | 0 | 0
| 753 | Группа от QF |  |  | Группа от QF |  |  |  |  | 16: ОВВ |  | 0 | [6 empty] | ≤60 | 23 | 0 | 0 | 0 | 0
| 754 | Группа от QF |  |  | Группа от QF |  |  |  |  | 16: ОВВ |  | 0 | [6 empty] | ≤60 | 50 | 0 | 0 | 0 | 0
| 755 | Группа от QF |  |  | Группа от QF |  |  |  |  | 16: ОВВ |  | 0 | [6 empty] | ≤60 | 22 | 0 | 0 | 0 | 0
| 756 | Группа от QF |  |  | Группа от QF |  |  |  |  | 16: ОВВ |  | 0 | [6 empty] | ≤60 | 30 | 0 | 0 | 0 | 0
| 757 | Группа от QF |  |  | Группа от QF |  |  |  |  | 16: ОВВ |  | 0 | [6 empty] | ≤60 | 38 | 0 | 0 | 0 | 0
| 758 | Группа от QF |  |  | Группа от QF |  |  |  |  | 16: ОВВ |  | 0 | [6 empty] | ≤60 | 23 | 0 | 0 | 0 | 0
| 759 | Группа от QF |  |  | Группа от QF |  |  |  |  | 16: ОВВ |  | 0 | [6 empty] | ≤60 | 42 | 0 | 0 | 0 | 0
| 760 | Группа от QF |  |  | Группа от QF |  |  |  |  | 16: ОВВ |  | 0 | [6 empty] | ≤60 | 23 | 0 | 0 | 0 | 0
| 761 | Группа от QF |  |  | Группа от QF |  |  |  |  | 16: ОВВ |  | 0 | [6 empty] | ≤60 | 30 | 0 | 0 | 0 | 0
| 762 | Группа от QF |  |  | Группа от QF |  |  |  |  | 16: ОВВ |  | 0 | [6 empty] | ≤60 | 44 | 0 | 0 | 0 | 0
| 763 | Группа от QF |  |  | Группа от QF |  |  |  |  | 16: ОВВ |  | 0 | [6 empty] | ≤60 | 48 | 0 | 0 | 0 | 0
| 764 | Группа от QF |  |  | Группа от QF |  |  |  |  | 16: ОВВ |  | 0 | [6 empty] | ≤60 | 31 | 0 | 0 | 0 | 0
| 765 | Группа от QF |  |  | Группа от QF |  |  |  |  | 16: ОВВ |  | 0 | [6 empty] | ≤60 | 41 | 0 | 0 | 0 | 0
| 766 | Группа от QF |  |  | Группа от QF |  |  |  |  | 16: ОВВ |  | 0 | [6 empty] | ≤60 | 41 | 0 | 0 | 0 | 0
| 767 | Группа от QF |  |  | Группа от QF |  |  |  |  | 16: ОВВ |  | 0 | [6 empty] | ≤60 | 24 | 0 | 0 | 0 | 0
| 768 | Группа от QF |  |  | Группа от QF |  |  |  |  | 16: ОВВ |  | 0 | [6 empty] | ≤60 | 22 | 0 | 0 | 0 | 0
| 769 | Группа от QF |  |  | Группа от QF |  |  |  |  | 16: ОВВ |  | 0 | [6 empty] | ≤60 | 45 | 0 | 0 | 0 | 0
| 770 | Группа от QF |  |  | Группа от QF |  |  |  |  | 16: ОВВ |  | 0 | [6 empty] | ≤60 | 34 | 0 | 0 | 0 | 0
| 771 | Группа от QF |  |  | Группа от QF |  |  |  |  | 16: ОВВ |  | 0 | [6 empty] | ≤60 | 23 | 0 | 0 | 0 | 0
| 772 | Группа от QF |  |  | Группа от QF |  |  |  |  | 16: ОВВ |  | 0 | [6 empty] | ≤60 | 33 | 0 | 0 | 0 | 0
| 773 | Группа от QF |  |  | Группа от QF |  |  |  |  | 16: ОВВ |  | 0 | [6 empty] | ≤60 | 21 | 0 | 0 | 0 | 0
| 774 | Группа от QF |  |  | Группа от QF |  |  |  |  | 16: ОВВ |  | 0 | [6 empty] | ≤60 | 26 | 0 | 0 | 0 | 0
| 775 | Группа от QF |  |  | Группа от QF |  |  |  |  | 16: ОВВ |  | 0 | [6 empty] | ≤60 | 40 | 0 | 0 | 0 | 0
| 776 | Группа от QF |  |  | Группа от QF |  |  |  |  | 16: ОВВ |  | 0 | [6 empty] | ≤60 | 32 | 0 | 0 | 0 | 0
| 777 | Группа от QF |  |  | Группа от QF |  |  |  |  | 16: ОВВ |  | 0 | [6 empty] | ≤60 | 50 | 0 | 0 | 0 | 0
| 778 | Группа от QF |  |  | Группа от QF |  |  |  |  | 16: ОВВ |  | 0 | [6 empty] | ≤60 | 27 | 0 | 0 | 0 | 0
| 779 | Группа от QF |  |  | Группа от QF |  |  |  |  | 16: ОВВ |  | 0 | [6 empty] | ≤60 | 31 | 0 | 0 | 0 | 0
| 780 | Группа от QF |  |  | Группа от QF |  |  |  |  | 16: ОВВ |  | 0 | [6 empty] | ≤60 | 37 | 0 | 0 | 0 | 0
| 781 | Группа от QF |  |  | Группа от QF |  |  |  |  | 16: ОВВ |  | 0 | [6 empty] | ≤60 | 28 | 0 | 0 | 0 | 0
| 782 | Группа от QF |  |  | Группа от QF |  |  |  |  | 16: ОВВ |  | 0 | [6 empty] | ≤60 | 34 | 0 | 0 | 0 | 0
| 783 | Группа от QF |  |  | Группа от QF |  |  |  |  | 16: ОВВ |  | 0 | [6 empty] | ≤60 | 20 | 0 | 0 | 0 | 0
| 784 | Группа от QF |  |  | Группа от QF |  |  |  |  | 16: ОВВ |  | 0 | [6 empty] | ≤60 | 26 | 0 | 0 | 0 | 0
| 785 | Группа от QF |  |  | Группа от QF |  |  |  |  | 16: ОВВ |  | 0 | [6 empty] | ≤60 | 49 | 0 | 0 | 0 | 0
| 786 | Группа от QF |  |  | Группа от QF |  |  |  |  | 16: ОВВ |  | 0 | [6 empty] | ≤60 | 46 | 0 | 0 | 0 | 0
| 787 | Группа от QF |  |  | Группа от QF |  |  |  |  | 16: ОВВ |  | 0 | [6 empty] | ≤60 | 26 | 0 | 0 | 0 | 0
| 788 | Группа от QF |  |  | Группа от QF |  |  |  |  | 16: ОВВ |  | 0 | [6 empty] | ≤60 | 49 | 0 | 0 | 0 | 0
| 789 | Группа от QF |  |  | Группа от QF |  |  |  |  | 16: ОВВ |  | 0 | [6 empty] | ≤60 | 24 | 0 | 0 | 0 | 0
| 790 | Группа от QF |  |  | Группа от QF |  |  |  |  | 16: ОВВ |  | 0 | [6 empty] | ≤60 | 44 | 0 | 0 | 0 | 0
| 791 | Группа от QF |  |  | Группа от QF |  |  |  |  | 16: ОВВ |  | 0 | [6 empty] | ≤60 | 50 | 0 | 0 | 0 | 0
| 792 | Группа от QF |  |  | Группа от QF |  |  |  |  | 16: ОВВ |  | 0 | [6 empty] | ≤60 | 49 | 0 | 0 | 0 | 0
| 793 | Группа от QF |  |  | Группа от QF |  |  |  |  | 16: ОВВ |  | 0 | [6 empty] | ≤60 | 40 | 0 | 0 | 0 | 0
| 794 | Группа от QF |  |  | Группа от QF |  |  |  |  | 16: ОВВ |  | 0 | [6 empty] | ≤60 | 42 | 0 | 0 | 0 | 0
| 795 | Группа от QF |  |  | Группа от QF |  |  |  |  | 16: ОВВ |  | 0 | [6 empty] | ≤60 | 40 | 0 | 0 | 0 | 0
| 796 | Группа от QF |  |  | Группа от QF |  |  |  |  | 16: ОВВ |  | 0 | [6 empty] | ≤60 | 29 | 0 | 0 | 0 | 0
| 797 | Группа от QF |  |  | Группа от QF |  |  |  |  | 16: ОВВ |  | 0 | [6 empty] | ≤60 | 28 | 0 | 0 | 0 | 0
| 798 | Группа от QF |  |  | Группа от QF |  |  |  |  | 16: ОВВ |  | 0 | [6 empty] | ≤60 | 44 | 0 | 0 | 0 | 0
| 799 | Группа от QF |  |  | Группа от QF |  |  |  |  | 16: ОВВ |  | 0 | [6 empty] | ≤60 | 35 | 0 | 0 | 0 | 0
| 800 | Группа от QF |  |  | Группа от QF |  |  |  |  | 16: ОВВ |  | 0 | [6 empty] | ≤60 | 43 | 0 | 0 | 0 | 0
| 801 | Группа от QF |  |  | Группа от QF |  |  |  |  | 16: ОВВ |  | 0 | [6 empty] | ≤60 | 30 | 0 | 0 | 0 | 0
| 802 | Группа от QF |  |  | Группа от QF |  |  |  |  | 16: ОВВ |  | 0 | [6 empty] | ≤60 | 41 | 0 | 0 | 0 | 0
| 803 | Группа от QF |  |  | Группа от QF |  |  |  |  | 16: ОВВ |  | 0 | [6 empty] | ≤60 | 41 | 0 | 0 | 0 | 0
| 804 | Группа от QF |  |  | Группа от QF |  |  |  |  | 16: ОВВ |  | 0 | [6 empty] | ≤60 | 39 | 0 | 0 | 0 | 0
| 805 | Группа от QF |  |  | Группа от QF |  |  |  |  | 16: ОВВ |  | 0 | [6 empty] | ≤60 | 21 | 0 | 0 | 0 | 0
| 806 | Группа от QF |  |  | Группа от QF |  |  |  |  | 16: ОВВ |  | 0 | [6 empty] | ≤60 | 49 | 0 | 0 | 0 | 0
| 807 | Группа от QF |  |  | Группа от QF |  |  |  |  | 16: ОВВ |  | 0 | [6 empty] | ≤60 | 49 | 0 | 0 | 0 | 0
| 808 | Группа от QF |  |  | Группа от QF |  |  |  |  | 16: ОВВ |  | 0 | [6 empty] | ≤60 | 37 | 0 | 0 | 0 | 0
| 809 | Группа от QF |  |  | Группа от QF |  |  |  |  | 16: ОВВ |  | 0 | [6 empty] | ≤60 | 41 | 0 | 0 | 0 | 0
| 810 | Группа от QF |  |  | Группа от QF |  |  |  |  | 16: ОВВ |  | 0 | [6 empty] | ≤60 | 39 | 0 | 0 | 0 | 0
| 811 | Группа от QF |  |  | Группа от QF |  |  |  |  | 16: ОВВ |  | 0 | [6 empty] | ≤60 | 26 | 0 | 0 | 0 | 0
| 812 | Группа от QF |  |  | Группа от QF |  |  |  |  | 16: ОВВ |  | 0 | [6 empty] | ≤60 | 38 | 0 | 0 | 0 | 0
| 813 | Группа от QF |  |  | Группа от QF |  |  |  |  | 16: ОВВ |  | 0 | [6 empty] | ≤60 | 33 | 0 | 0 | 0 | 0
| 814 | Группа от QF |  |  | Группа от QF |  |  |  |  | 16: ОВВ |  | 0 | [6 empty] | ≤60 | 23 | 0 | 0 | 0 | 0
| 815 | Группа от QF |  |  | Группа от QF |  |  |  |  | 16: ОВВ |  | 0 | [6 empty] | ≤60 | 26 | 0 | 0 | 0 | 0
| 816 | Группа от QF |  |  | Группа от QF |  |  |  |  | 16: ОВВ |  | 0 | [6 empty] | ≤60 | 38 | 0 | 0 | 0 | 0
| 817 | Группа от QF |  |  | Группа от QF |  |  |  |  | 16: ОВВ |  | 0 | [6 empty] | ≤60 | 22 | 0 | 0 | 0 | 0
| 818 | Группа от QF |  |  | Группа от QF |  |  |  |  | 16: ОВВ |  | 0 | [6 empty] | ≤60 | 23 | 0 | 0 | 0 | 0
| 819 | Группа от QF |  |  | Группа от QF |  |  |  |  | 16: ОВВ |  | 0 | [6 empty] | ≤60 | 35 | 0 | 0 | 0 | 0
| 820 | Группа от QF |  |  | Группа от QF |  |  |  |  | 16: ОВВ |  | 0 | [6 empty] | ≤60 | 44 | 0 | 0 | 0 | 0
| 821 | Группа от QF |  |  | Группа от QF |  |  |  |  | 16: ОВВ |  | 0 | [6 empty] | ≤60 | 23 | 0 | 0 | 0 | 0
| 822 | Группа от QF |  |  | Группа от QF |  |  |  |  | 16: ОВВ |  | 0 | [6 empty] | ≤60 | 43 | 0 | 0 | 0 | 0
| 823 | Группа от QF |  |  | Группа от QF |  |  |  |  | 16: ОВВ |  | 0 | [6 empty] | ≤60 | 31 | 0 | 0 | 0 | 0
| 824 | Группа от QF |  |  | Группа от QF |  |  |  |  | 16: ОВВ |  | 0 | [6 empty] | ≤60 | 40 | 0 | 0 | 0 | 0
| 825 | Группа от QF |  |  | Группа от QF |  |  |  |  | 16: ОВВ |  | 0 | [6 empty] | ≤60 | 37 | 0 | 0 | 0 | 0
| 826 | Группа от QF |  |  | Группа от QF |  |  |  |  | 16: ОВВ |  | 0 | [6 empty] | ≤60 | 48 | 0 | 0 | 0 | 0
| 827 | Группа от QF |  |  | Группа от QF |  |  |  |  | 16: ОВВ |  | 0 | [6 empty] | ≤60 | 26 | 0 | 0 | 0 | 0
| 828 | Группа от QF |  |  | Группа от QF |  |  |  |  | 16: ОВВ |  | 0 | [6 empty] | ≤60 | 31 | 0 | 0 | 0 | 0
| 829 | Группа от QF |  |  | Группа от QF |  |  |  |  | 16: ОВВ |  | 0 | [6 empty] | ≤60 | 31 | 0 | 0 | 0 | 0
| 830 | Группа от QF |  |  | Группа от QF |  |  |  |  | 16: ОВВ |  | 0 | [6 empty] | ≤60 | 35 | 0 | 0 | 0 | 0
| 831 | Группа от QF |  |  | Группа от QF |  |  |  |  | 16: ОВВ |  | 0 | [6 empty] | ≤60 | 32 | 0 | 0 | 0 | 0
| 832 | Группа от QF |  |  | Группа от QF |  |  |  |  | 16: ОВВ |  | 0 | [6 empty] | ≤60 | 48 | 0 | 0 | 0 | 0
| 833 | Группа от QF |  |  | Группа от QF |  |  |  |  | 16: ОВВ |  | 0 | [6 empty] | ≤60 | 46 | 0 | 0 | 0 | 0
| 834 | Группа от QF |  |  | Группа от QF |  |  |  |  | 16: ОВВ |  | 0 | [6 empty] | ≤60 | 30 | 0 | 0 | 0 | 0
| 835 | Группа от QF |  |  | Группа от QF |  |  |  |  | 16: ОВВ |  | 0 | [6 empty] | ≤60 | 23 | 0 | 0 | 0 | 0
| 836 | Группа от QF |  |  | Группа от QF |  |  |  |  | 16: ОВВ |  | 0 | [6 empty] | ≤60 | 35 | 0 | 0 | 0 | 0
| 837 | Группа от QF |  |  | Группа от QF |  |  |  |  | 16: ОВВ |  | 0 | [6 empty] | ≤60 | 40 | 0 | 0 | 0 | 0
| 838 | Группа от QF |  |  | Группа от QF |  |  |  |  | 16: ОВВ |  | 0 | [6 empty] | ≤60 | 34 | 0 | 0 | 0 | 0
| 839 | Группа от QF |  |  | Группа от QF |  |  |  |  | 16: ОВВ |  | 0 | [6 empty] | ≤60 | 43 | 0 | 0 | 0 | 0
| 840 | Группа от QF |  |  | Группа от QF |  |  |  |  | 16: ОВВ |  | 0 | [6 empty] | ≤60 | 49 | 0 | 0 | 0 | 0
| 841 | Группа от QF |  |  | Группа от QF |  |  |  |  | 16: ОВВ |  | 0 | [6 empty] | ≤60 | 20 | 0 | 0 | 0 | 0
| 842 | Группа от QF |  |  | Группа от QF |  |  |  |  | 16: ОВВ |  | 0 | [6 empty] | ≤60 | 24 | 0 | 0 | 0 | 0
| 843 | Группа от QF |  |  | Группа от QF |  |  |  |  | 16: ОВВ |  | 0 | [6 empty] | ≤60 | 50 | 0 | 0 | 0 | 0
| 844 | Группа от QF |  |  | Группа от QF |  |  |  |  | 16: ОВВ |  | 0 | [6 empty] | ≤60 | 48 | 0 | 0 | 0 | 0
| 845 | Группа от QF |  |  | Группа от QF |  |  |  |  | 16: ОВВ |  | 0 | [6 empty] | ≤60 | 49 | 0 | 0 | 0 | 0
| 846 | Группа от QF |  |  | Группа от QF |  |  |  |  | 16: ОВВ |  | 0 | [6 empty] | ≤60 | 31 | 0 | 0 | 0 | 0
| 847 | Группа от QF |  |  | Группа от QF |  |  |  |  | 16: ОВВ |  | 0 | [6 empty] | ≤60 | 25 | 0 | 0 | 0 | 0
| 848 | Группа от QF |  |  | Группа от QF |  |  |  |  | 16: ОВВ |  | 0 | [6 empty] | ≤60 | 34 | 0 | 0 | 0 | 0
| 849 | Группа от QF |  |  | Группа от QF |  |  |  |  | 16: ОВВ |  | 0 | [6 empty] | ≤60 | 46 | 0 | 0 | 0 | 0
| 850 | Группа от QF |  |  | Группа от QF |  |  |  |  | 16: ОВВ |  | 0 | [6 empty] | ≤60 | 45 | 0 | 0 | 0 | 0
| 851 | Группа от QF |  |  | Группа от QF |  |  |  |  | 16: ОВВ |  | 0 | [6 empty] | ≤60 | 35 | 0 | 0 | 0 | 0
| 852 | Группа от QF |  |  | Группа от QF |  |  |  |  | 16: ОВВ |  | 0 | [6 empty] | ≤60 | 28 | 0 | 0 | 0 | 0
| 853 | Группа от QF |  |  | Группа от QF |  |  |  |  | 16: ОВВ |  | 0 | [6 empty] | ≤60 | 26 | 0 | 0 | 0 | 0
| 854 | Группа от QF |  |  | Группа от QF |  |  |  |  | 16: ОВВ |  | 0 | [6 empty] | ≤60 | 26 | 0 | 0 | 0 | 0
| 855 | Группа от QF |  |  | Группа от QF |  |  |  |  | 16: ОВВ |  | 0 | [6 empty] | ≤60 | 26 | 0 | 0 | 0 | 0
| 856 | Группа от QF |  |  | Группа от QF |  |  |  |  | 16: ОВВ |  | 0 | [6 empty] | ≤60 | 28 | 0 | 0 | 0 | 0
| 857 | Группа от QF |  |  | Группа от QF |  |  |  |  | 16: ОВВ |  | 0 | [6 empty] | ≤60 | 29 | 0 | 0 | 0 | 0
| 858 | Группа от QF |  |  | Группа от QF |  |  |  |  | 16: ОВВ |  | 0 | [6 empty] | ≤60 | 25 | 0 | 0 | 0 | 0
| 859 | Группа от QF |  |  | Группа от QF |  |  |  |  | 16: ОВВ |  | 0 | [6 empty] | ≤60 | 32 | 0 | 0 | 0 | 0
| 860 | Группа от QF |  |  | Группа от QF |  |  |  |  | 16: ОВВ |  | 0 | [6 empty] | ≤60 | 31 | 0 | 0 | 0 | 0
| 861 | Группа от QF |  |  | Группа от QF |  |  |  |  | 16: ОВВ |  | 0 | [6 empty] | ≤60 | 42 | 0 | 0 | 0 | 0
| 862 | Группа от QF |  |  | Группа от QF |  |  |  |  | 16: ОВВ |  | 0 | [6 empty] | ≤60 | 21 | 0 | 0 | 0 | 0
| 863 | Группа от QF |  |  | Группа от QF |  |  |  |  | 16: ОВВ |  | 0 | [6 empty] | ≤60 | 44 | 0 | 0 | 0 | 0
| 864 | Группа от QF |  |  | Группа от QF |  |  |  |  | 16: ОВВ |  | 0 | [6 empty] | ≤60 | 47 | 0 | 0 | 0 | 0
| 865 | Группа от QF |  |  | Группа от QF |  |  |  |  | 16: ОВВ |  | 0 | [6 empty] | ≤60 | 24 | 0 | 0 | 0 | 0
| 866 | Группа от QF |  |  | Группа от QF |  |  |  |  | 16: ОВВ |  | 0 | [6 empty] | ≤60 | 47 | 0 | 0 | 0 | 0
| 867 | Группа от QF |  |  | Группа от QF |  |  |  |  | 16: ОВВ |  | 0 | [6 empty] | ≤60 | 32 | 0 | 0 | 0 | 0
| 868 | Группа от QF |  |  | Группа от QF |  |  |  |  | 16: ОВВ |  | 0 | [6 empty] | ≤60 | 42 | 0 | 0 | 0 | 0
| 869 | Группа от QF |  |  | Группа от QF |  |  |  |  | 16: ОВВ |  | 0 | [6 empty] | ≤60 | 29 | 0 | 0 | 0 | 0
| 870 | Группа от QF |  |  | Группа от QF |  |  |  |  | 16: ОВВ |  | 0 | [6 empty] | ≤60 | 34 | 0 | 0 | 0 | 0
| 871 | Группа от QF |  |  | Группа от QF |  |  |  |  | 16: ОВВ |  | 0 | [6 empty] | ≤60 | 40 | 0 | 0 | 0 | 0
| 872 | Группа от QF |  |  | Группа от QF |  |  |  |  | 16: ОВВ |  | 0 | [6 empty] | ≤60 | 25 | 0 | 0 | 0 | 0
| 873 | Группа от QF |  |  | Группа от QF |  |  |  |  | 16: ОВВ |  | 0 | [6 empty] | ≤60 | 35 | 0 | 0 | 0 | 0
| 874 | Группа от QF |  |  | Группа от QF |  |  |  |  | 16: ОВВ |  | 0 | [6 empty] | ≤60 | 20 | 0 | 0 | 0 | 0
| 875 | Группа от QF |  |  | Группа от QF |  |  |  |  | 16: ОВВ |  | 0 | [6 empty] | ≤60 | 25 | 0 | 0 | 0 | 0
| 876 | Группа от QF |  |  | Группа от QF |  |  |  |  | 16: ОВВ |  | 0 | [6 empty] | ≤60 | 35 | 0 | 0 | 0 | 0
| 877 | Группа от QF |  |  | Группа от QF |  |  |  |  | 16: ОВВ |  | 0 | [6 empty] | ≤60 | 32 | 0 | 0 | 0 | 0
| 878 | Группа от QF |  |  | Группа от QF |  |  |  |  | 16: ОВВ |  | 0 | [6 empty] | ≤60 | 21 | 0 | 0 | 0 | 0
| 879 | Группа от QF |  |  | Группа от QF |  |  |  |  | 16: ОВВ |  | 0 | [6 empty] | ≤60 | 48 | 0 | 0 | 0 | 0
| 880 | Группа от QF |  |  | Группа от QF |  |  |  |  | 16: ОВВ |  | 0 | [6 empty] | ≤60 | 27 | 0 | 0 | 0 | 0
| 881 | Группа от QF |  |  | Группа от QF |  |  |  |  | 16: ОВВ |  | 0 | [6 empty] | ≤60 | 40 | 0 | 0 | 0 | 0
| 882 | Группа от QF |  |  | Группа от QF |  |  |  |  | 16: ОВВ |  | 0 | [6 empty] | ≤60 | 26 | 0 | 0 | 0 | 0
| 883 | Группа от QF |  |  | Группа от QF |  |  |  |  | 16: ОВВ |  | 0 | [6 empty] | ≤60 | 28 | 0 | 0 | 0 | 0
| 884 | Группа от QF |  |  | Группа от QF |  |  |  |  | 16: ОВВ |  | 0 | [6 empty] | ≤60 | 43 | 0 | 0 | 0 | 0
| 885 | Группа от QF |  |  | Группа от QF |  |  |  |  | 16: ОВВ |  | 0 | [6 empty] | ≤60 | 26 | 0 | 0 | 0 | 0
| 886 | Группа от QF |  |  | Группа от QF |  |  |  |  | 16: ОВВ |  | 0 | [6 empty] | ≤60 | 46 | 0 | 0 | 0 | 0
| 887 | Группа от QF |  |  | Группа от QF |  |  |  |  | 16: ОВВ |  | 0 | [6 empty] | ≤60 | 29 | 0 | 0 | 0 | 0
| 888 | Группа от QF |  |  | Группа от QF |  |  |  |  | 16: ОВВ |  | 0 | [6 empty] | ≤60 | 46 | 0 | 0 | 0 | 0
| 889 | Группа от QF |  |  | Группа от QF |  |  |  |  | 16: ОВВ |  | 0 | [6 empty] | ≤60 | 45 | 0 | 0 | 0 | 0
| 890 | Группа от QF |  |  | Группа от QF |  |  |  |  | 16: ОВВ |  | 0 | [6 empty] | ≤60 | 25 | 0 | 0 | 0 | 0
| 891 | Группа от QF |  |  | Группа от QF |  |  |  |  | 16: ОВВ |  | 0 | [6 empty] | ≤60 | 45 | 0 | 0 | 0 | 0
| 892 | Группа от QF |  |  | Группа от QF |  |  |  |  | 16: ОВВ |  | 0 | [6 empty] | ≤60 | 45 | 0 | 0 | 0 | 0
| 893 | Группа от QF |  |  | Группа от QF |  |  |  |  | 16: ОВВ |  | 0 | [6 empty] | ≤60 | 24 | 0 | 0 | 0 | 0
| 894 | Группа от QF |  |  | Группа от QF |  |  |  |  | 16: ОВВ |  | 0 | [6 empty] | ≤60 | 36 | 0 | 0 | 0 | 0
| 895 | Группа от QF |  |  | Группа от QF |  |  |  |  | 16: ОВВ |  | 0 | [6 empty] | ≤60 | 24 | 0 | 0 | 0 | 0
| 896 | Группа от QF |  |  | Группа от QF |  |  |  |  | 16: ОВВ |  | 0 | [6 empty] | ≤60 | 23 | 0 | 0 | 0 | 0
| 897 | Группа от QF |  |  | Группа от QF |  |  |  |  | 16: ОВВ |  | 0 | [6 empty] | ≤60 | 40 | 0 | 0 | 0 | 0
| 898 | Группа от QF |  |  | Группа от QF |  |  |  |  | 16: ОВВ |  | 0 | [6 empty] | ≤60 | 25 | 0 | 0 | 0 | 0
| 899 | Группа от QF |  |  | Группа от QF |  |  |  |  | 16: ОВВ |  | 0 | [6 empty] | ≤60 | 26 | 0 | 0 | 0 | 0
| 900 | Группа от QF |  |  | Группа от QF |  |  |  |  | 16: ОВВ |  | 0 | [6 empty] | ≤60 | 25 | 0 | 0 | 0 | 0
| 901 | Группа от QF |  |  | Группа от QF |  |  |  |  | 16: ОВВ |  | 0 | [6 empty] | ≤60 | 29 | 0 | 0 | 0 | 0
| 902 | Группа от QF |  |  | Группа от QF |  |  |  |  | 16: ОВВ |  | 0 | [6 empty] | ≤60 | 22 | 0 | 0 | 0 | 0
| 903 | Группа от QF |  |  | Группа от QF |  |  |  |  | 16: ОВВ |  | 0 | [6 empty] | ≤60 | 22 | 0 | 0 | 0 | 0
| 904 | Группа от QF |  |  | Группа от QF |  |  |  |  | 16: ОВВ |  | 0 | [6 empty] | ≤60 | 32 | 0 | 0 | 0 | 0
| 905 | Группа от QF |  |  | Группа от QF |  |  |  |  | 16: ОВВ |  | 0 | [6 empty] | ≤60 | 45 | 0 | 0 | 0 | 0
| 906 | Группа от QF |  |  | Группа от QF |  |  |  |  | 16: ОВВ |  | 0 | [6 empty] | ≤60 | 21 | 0 | 0 | 0 | 0
| 907 | Группа от QF |  |  | Группа от QF |  |  |  |  | 16: ОВВ |  | 0 | [6 empty] | ≤60 | 22 | 0 | 0 | 0 | 0
| 908 | Группа от QF |  |  | Группа от QF |  |  |  |  | 16: ОВВ |  | 0 | [6 empty] | ≤60 | 27 | 0 | 0 | 0 | 0
| 909 | Группа от QF |  |  | Группа от QF |  |  |  |  | 16: ОВВ |  | 0 | [6 empty] | ≤60 | 45 | 0 | 0 | 0 | 0
| 910 | Группа от QF |  |  | Группа от QF |  |  |  |  | 16: ОВВ |  | 0 | [6 empty] | ≤60 | 42 | 0 | 0 | 0 | 0
| 911 | Группа от QF |  |  | Группа от QF |  |  |  |  | 16: ОВВ |  | 0 | [6 empty] | ≤60 | 20 | 0 | 0 | 0 | 0
| 912 | Группа от QF |  |  | Группа от QF |  |  |  |  | 16: ОВВ |  | 0 | [6 empty] | ≤60 | 24 | 0 | 0 | 0 | 0
| 913 | Группа от QF |  |  | Группа от QF |  |  |  |  | 16: ОВВ |  | 0 | [6 empty] | ≤60 | 25 | 0 | 0 | 0 | 0
| 914 | Группа от QF |  |  | Группа от QF |  |  |  |  | 16: ОВВ |  | 0 | [6 empty] | ≤60 | 48 | 0 | 0 | 0 | 0
| 915 | Группа от QF |  |  | Группа от QF |  |  |  |  | 16: ОВВ |  | 0 | [6 empty] | ≤60 | 45 | 0 | 0 | 0 | 0
| 916 | Группа от QF |  |  | Группа от QF |  |  |  |  | 16: ОВВ |  | 0 | [6 empty] | ≤60 | 35 | 0 | 0 | 0 | 0
| 917 | Группа от QF |  |  | Группа от QF |  |  |  |  | 16: ОВВ |  | 0 | [6 empty] | ≤60 | 47 | 0 | 0 | 0 | 0
| 918 | Группа от QF |  |  | Группа от QF |  |  |  |  | 16: ОВВ |  | 0 | [6 empty] | ≤60 | 26 | 0 | 0 | 0 | 0
| 919 | Группа от QF |  |  | Группа от QF |  |  |  |  | 16: ОВВ |  | 0 | [6 empty] | ≤60 | 40 | 0 | 0 | 0 | 0
| 920 | Группа от QF |  |  | Группа от QF |  |  |  |  | 16: ОВВ |  | 0 | [6 empty] | ≤60 | 49 | 0 | 0 | 0 | 0
| 921 | Группа от QF |  |  | Группа от QF |  |  |  |  | 16: ОВВ |  | 0 | [6 empty] | ≤60 | 34 | 0 | 0 | 0 | 0
| 922 | Группа от QF |  |  | Группа от QF |  |  |  |  | 16: ОВВ |  | 0 | [6 empty] | ≤60 | 28 | 0 | 0 | 0 | 0
| 923 | Группа от QF |  |  | Группа от QF |  |  |  |  | 16: ОВВ |  | 0 | [6 empty] | ≤60 | 48 | 0 | 0 | 0 | 0
| 924 | Группа от QF |  |  | Группа от QF |  |  |  |  | 16: ОВВ |  | 0 | [6 empty] | ≤60 | 29 | 0 | 0 | 0 | 0
| 925 | Группа от QF |  |  | Группа от QF |  |  |  |  | 16: ОВВ |  | 0 | [6 empty] | ≤60 | 25 | 0 | 0 | 0 | 0
| 926 | Группа от QF |  |  | Группа от QF |  |  |  |  | 16: ОВВ |  | 0 | [6 empty] | ≤60 | 27 | 0 | 0 | 0 | 0
| 927 | Группа от QF |  |  | Группа от QF |  |  |  |  | 16: ОВВ |  | 0 | [6 empty] | ≤60 | 25 | 0 | 0 | 0 | 0
| 928 | Группа от QF |  |  | Группа от QF |  |  |  |  | 16: ОВВ |  | 0 | [6 empty] | ≤60 | 34 | 0 | 0 | 0 | 0
| 929 | Группа от QF |  |  | Группа от QF |  |  |  |  | 16: ОВВ |  | 0 | [6 empty] | ≤60 | 29 | 0 | 0 | 0 | 0
| 930 | Группа от QF |  |  | Группа от QF |  |  |  |  | 16: ОВВ |  | 0 | [6 empty] | ≤60 | 45 | 0 | 0 | 0 | 0
| 931 | Группа от QF |  |  | Группа от QF |  |  |  |  | 16: ОВВ |  | 0 | [6 empty] | ≤60 | 46 | 0 | 0 | 0 | 0
| 932 | Группа от QF |  |  | Группа от QF |  |  |  |  | 16: ОВВ |  | 0 | [6 empty] | ≤60 | 34 | 0 | 0 | 0 | 0
| 933 | Группа от QF |  |  | Группа от QF |  |  |  |  | 16: ОВВ |  | 0 | [6 empty] | ≤60 | 40 | 0 | 0 | 0 | 0
| 934 | Группа от QF |  |  | Группа от QF |  |  |  |  | 16: ОВВ |  | 0 | [6 empty] | ≤60 | 42 | 0 | 0 | 0 | 0
| 935 | Группа от QF |  |  | Группа от QF |  |  |  |  | 16: ОВВ |  | 0 | [6 empty] | ≤60 | 30 | 0 | 0 | 0 | 0
| 936 | Группа от QF |  |  | Группа от QF |  |  |  |  | 16: ОВВ |  | 0 | [6 empty] | ≤60 | 30 | 0 | 0 | 0 | 0
| 937 | Группа от QF |  |  | Группа от QF |  |  |  |  | 16: ОВВ |  | 0 | [6 empty] | ≤60 | 44 | 0 | 0 | 0 | 0
| 938 | Группа от QF |  |  | Группа от QF |  |  |  |  | 16: ОВВ |  | 0 | [6 empty] | ≤60 | 25 | 0 | 0 | 0 | 0
| 939 | Группа от QF |  |  | Группа от QF |  |  |  |  | 16: ОВВ |  | 0 | [6 empty] | ≤60 | 41 | 0 | 0 | 0 | 0
| 940 | Группа от QF |  |  | Группа от QF |  |  |  |  | 16: ОВВ |  | 0 | [6 empty] | ≤60 | 40 | 0 | 0 | 0 | 0
| 941 | Группа от QF |  |  | Группа от QF |  |  |  |  | 16: ОВВ |  | 0 | [6 empty] | ≤60 | 41 | 0 | 0 | 0 | 0
| 942 | Группа от QF |  |  | Группа от QF |  |  |  |  | 16: ОВВ |  | 0 | [6 empty] | ≤60 | 21 | 0 | 0 | 0 | 0
| 943 | Группа от QF |  |  | Группа от QF |  |  |  |  | 16: ОВВ |  | 0 | [6 empty] | ≤60 | 25 | 0 | 0 | 0 | 0
| 944 | Группа от QF |  |  | Группа от QF |  |  |  |  | 16: ОВВ |  | 0 | [6 empty] | ≤60 | 48 | 0 | 0 | 0 | 0
| 945 | Группа от QF |  |  | Группа от QF |  |  |  |  | 16: ОВВ |  | 0 | [6 empty] | ≤60 | 44 | 0 | 0 | 0 | 0
| 946 | Группа от QF |  |  | Группа от QF |  |  |  |  | 16: ОВВ |  | 0 | [6 empty] | ≤60 | 32 | 0 | 0 | 0 | 0
| 947 | Группа от QF |  |  | Группа от QF |  |  |  |  | 16: ОВВ |  | 0 | [6 empty] | ≤60 | 20 | 0 | 0 | 0 | 0
| 948 | Группа от QF |  |  | Группа от QF |  |  |  |  | 16: ОВВ |  | 0 | [6 empty] | ≤60 | 29 | 0 | 0 | 0 | 0
| 949 | Группа от QF |  |  | Группа от QF |  |  |  |  | 16: ОВВ |  | 0 | [6 empty] | ≤60 | 39 | 0 | 0 | 0 | 0
| 950 | Группа от QF |  |  | Группа от QF |  |  |  |  | 16: ОВВ |  | 0 | [6 empty] | ≤60 | 23 | 0 | 0 | 0 | 0
| 951 | Группа от QF |  |  | Группа от QF |  |  |  |  | 16: ОВВ |  | 0 | [6 empty] | ≤60 | 33 | 0 | 0 | 0 | 0
| 952 | Группа от QF |  |  | Группа от QF |  |  |  |  | 16: ОВВ |  | 0 | [6 empty] | ≤60 | 44 | 0 | 0 | 0 | 0
| 953 | Группа от QF |  |  | Группа от QF |  |  |  |  | 16: ОВВ |  | 0 | [6 empty] | ≤60 | 23 | 0 | 0 | 0 | 0
| 954 | Группа от QF |  |  | Группа от QF |  |  |  |  | 16: ОВВ |  | 0 | [6 empty] | ≤60 | 37 | 0 | 0 | 0 | 0
| 955 | Группа от QF |  |  | Группа от QF |  |  |  |  | 16: ОВВ |  | 0 | [6 empty] | ≤60 | 43 | 0 | 0 | 0 | 0
| 956 | Группа от QF |  |  | Группа от QF |  |  |  |  | 16: ОВВ |  | 0 | [6 empty] | ≤60 | 38 | 0 | 0 | 0 | 0
| 957 | Группа от QF |  |  | Группа от QF |  |  |  |  | 16: ОВВ |  | 0 | [6 empty] | ≤60 | 36 | 0 | 0 | 0 | 0
| 958 | Группа от QF |  |  | Группа от QF |  |  |  |  | 16: ОВВ |  | 0 | [6 empty] | ≤60 | 43 | 0 | 0 | 0 | 0
| 959 | Группа от QF |  |  | Группа от QF |  |  |  |  | 16: ОВВ |  | 0 | [6 empty] | ≤60 | 23 | 0 | 0 | 0 | 0
| 960 | Группа от QF |  |  | Группа от QF |  |  |  |  | 16: ОВВ |  | 0 | [6 empty] | ≤60 | 30 | 0 | 0 | 0 | 0
| 961 | Группа от QF |  |  | Группа от QF |  |  |  |  | 16: ОВВ |  | 0 | [6 empty] | ≤60 | 20 | 0 | 0 | 0 | 0
| 962 | Группа от QF |  |  | Группа от QF |  |  |  |  | 16: ОВВ |  | 0 | [6 empty] | ≤60 | 34 | 0 | 0 | 0 | 0
| 963 | Группа от QF |  |  | Группа от QF |  |  |  |  | 16: ОВВ |  | 0 | [6 empty] | ≤60 | 40 | 0 | 0 | 0 | 0
| 964 | Группа от QF |  |  | Группа от QF |  |  |  |  | 16: ОВВ |  | 0 | [6 empty] | ≤60 | 25 | 0 | 0 | 0 | 0
| 965 | Группа от QF |  |  | Группа от QF |  |  |  |  | 16: ОВВ |  | 0 | [6 empty] | ≤60 | 36 | 0 | 0 | 0 | 0
| 966 | Группа от QF |  |  | Группа от QF |  |  |  |  | 16: ОВВ |  | 0 | [6 empty] | ≤60 | 42 | 0 | 0 | 0 | 0
| 967 | Группа от QF |  |  | Группа от QF |  |  |  |  | 16: ОВВ |  | 0 | [6 empty] | ≤60 | 34 | 0 | 0 | 0 | 0
| 968 | Группа от QF |  |  | Группа от QF |  |  |  |  | 16: ОВВ |  | 0 | [6 empty] | ≤60 | 21 | 0 | 0 | 0 | 0
| 969 | Группа от QF |  |  | Группа от QF |  |  |  |  | 16: ОВВ |  | 0 | [6 empty] | ≤60 | 20 | 0 | 0 | 0 | 0
| 970 | Группа от QF |  |  | Группа от QF |  |  |  |  | 16: ОВВ |  | 0 | [6 empty] | ≤60 | 37 | 0 | 0 | 0 | 0
| 971 | Группа от QF |  |  | Группа от QF |  |  |  |  | 16: ОВВ |  | 0 | [6 empty] | ≤60 | 37 | 0 | 0 | 0 | 0
| 972 | Группа от QF |  |  | Группа от QF |  |  |  |  | 16: ОВВ |  | 0 | [6 empty] | ≤60 | 45 | 0 | 0 | 0 | 0
| 973 | Группа от QF |  |  | Группа от QF |  |  |  |  | 16: ОВВ |  | 0 | [6 empty] | ≤60 | 39 | 0 | 0 | 0 | 0
| 974 | Группа от QF |  |  | Группа от QF |  |  |  |  | 16: ОВВ |  | 0 | [6 empty] | ≤60 | 48 | 0 | 0 | 0 | 0
| 975 | Группа от QF |  |  | Группа от QF |  |  |  |  | 16: ОВВ |  | 0 | [6 empty] | ≤60 | 28 | 0 | 0 | 0 | 0
| 976 | Группа от QF |  |  | Группа от QF |  |  |  |  | 16: ОВВ |  | 0 | [6 empty] | ≤60 | 44 | 0 | 0 | 0 | 0
| 977 | Группа от QF |  |  | Группа от QF |  |  |  |  | 16: ОВВ |  | 0 | [6 empty] | ≤60 | 44 | 0 | 0 | 0 | 0
| 978 | Группа от QF |  |  | Группа от QF |  |  |  |  | 16: ОВВ |  | 0 | [6 empty] | ≤60 | 38 | 0 | 0 | 0 | 0
| 979 | Группа от QF |  |  | Группа от QF |  |  |  |  | 16: ОВВ |  | 0 | [6 empty] | ≤60 | 22 | 0 | 0 | 0 | 0
| 980 | Группа от QF |  |  | Группа от QF |  |  |  |  | 16: ОВВ |  | 0 | [6 empty] | ≤60 | 36 | 0 | 0 | 0 | 0
| 981 | Группа от QF |  |  | Группа от QF |  |  |  |  | 16: ОВВ |  | 0 | [6 empty] | ≤60 | 50 | 0 | 0 | 0 | 0
| 982 | Группа от QF |  |  | Группа от QF |  |  |  |  | 16: ОВВ |  | 0 | [6 empty] | ≤60 | 47 | 0 | 0 | 0 | 0
| 983 | Группа от QF |  |  | Группа от QF |  |  |  |  | 16: ОВВ |  | 0 | [6 empty] | ≤60 | 30 | 0 | 0 | 0 | 0
| 984 | Группа от QF |  |  | Группа от QF |  |  |  |  | 16: ОВВ |  | 0 | [6 empty] | ≤60 | 29 | 0 | 0 | 0 | 0
| 985 | Группа от QF |  |  | Группа от QF |  |  |  |  | 16: ОВВ |  | 0 | [6 empty] | ≤60 | 45 | 0 | 0 | 0 | 0
| 986 | Группа от QF |  |  | Группа от QF |  |  |  |  | 16: ОВВ |  | 0 | [6 empty] | ≤60 | 24 | 0 | 0 | 0 | 0
| 987 | Группа от QF |  |  | Группа от QF |  |  |  |  | 16: ОВВ |  | 0 | [6 empty] | ≤60 | 49 | 0 | 0 | 0 | 0
| 988 | Группа от QF |  |  | Группа от QF |  |  |  |  | 16: ОВВ |  | 0 | [6 empty] | ≤60 | 28 | 0 | 0 | 0 | 0
| 989 | Группа от QF |  |  | Группа от QF |  |  |  |  | 16: ОВВ |  | 0 | [6 empty] | ≤60 | 36 | 0 | 0 | 0 | 0
| 990 | Группа от QF |  |  | Группа от QF |  |  |  |  | 16: ОВВ |  | 0 | [6 empty] | ≤60 | 28 | 0 | 0 | 0 | 0
| 991 | Группа от QF |  |  | Группа от QF |  |  |  |  | 16: ОВВ |  | 0 | [6 empty] | ≤60 | 44 | 0 | 0 | 0 | 0
| 992 | Группа от QF |  |  | Группа от QF |  |  |  |  | 16: ОВВ |  | 0 | [6 empty] | ≤60 | 31 | 0 | 0 | 0 | 0
| 993 | Группа от QF |  |  | Группа от QF |  |  |  |  | 16: ОВВ |  | 0 | [6 empty] | ≤60 | 28 | 0 | 0 | 0 | 0
| 994 | Группа от QF |  |  | Группа от QF |  |  |  |  | 16: ОВВ |  | 0 | [6 empty] | ≤60 | 32 | 0 | 0 | 0 | 0
| 995 | Группа от QF |  |  | Группа от QF |  |  |  |  | 16: ОВВ |  | 0 | [6 empty] | ≤60 | 23 | 0 | 0 | 0 | 0
| 996 | Группа от QF |  |  | Группа от QF |  |  |  |  | 16: ОВВ |  | 0 | [6 empty] | ≤60 | 28 | 0 | 0 | 0 | 0
| 997 | Группа от QF |  |  | Группа от QF |  |  |  |  | 16: ОВВ |  | 0 | [6 empty] | ≤60 | 37 | 0 | 0 | 0 | 0
| 998 | Группа от QF |  |  | Группа от QF |  |  |  |  | 16: ОВВ |  | 0 | [6 empty] | ≤60 | 33 | 0 | 0 | 0 | 0
| 999 | Группа от QF |  |  | Группа от QF |  |  |  |  | 16: ОВВ |  | 0 | [6 empty] | ≤60 | 45 | 0 | 0 | 0 | 0
| 1000 | Группа от QF |  |  | Группа от QF |  |  |  |  | 16: ОВВ |  | 0 | [6 empty] | ≤60 | 41 | 0 | 0 | 0 | 0
| 1001 | Группа от QF |  |  | Группа от QF |  |  |  |  | 16: ОВВ |  | 0 | [6 empty] | ≤60 | 30 | 0 | 0 | 0 | 0
| 1002 | Группа от QF |  |  | Группа от QF |  |  |  |  | 16: ОВВ |  | 0 | [6 empty] | ≤60 | 21 | 0 | 0 | 0 | 0
| 1003 | Группа от QF |  |  | Группа от QF |  |  |  |  | 16: ОВВ |  | 0 | [6 empty] | ≤60 | 36 | 0 | 0 | 0 | 0
| 1004 | Группа от QF |  |  | Группа от QF |  |  |  |  | 16: ОВВ |  | 0 | [6 empty] | ≤60 | 38 | 0 | 0 | 0 | 0
| 1005 | Группа от QF |  |  | Группа от QF |  |  |  |  | 16: ОВВ |  | 0 | [6 empty] | ≤60 | 41 | 0 | 0 | 0 | 0
| 1006 | Группа от QF |  |  | Группа от QF |  |  |  |  | 16: ОВВ |  | 0 | [6 empty] | ≤60 | 30 | 0 | 0 | 0 | 0
| 1007 | Группа от QF |  |  | Группа от QF |  |  |  |  | 16: ОВВ |  | 0 | [6 empty] | ≤60 | 42 | 0 | 0 | 0 | 0
| 1008 | Группа от QF |  |  | Группа от QF |  |  |  |  | 16: ОВВ |  | 0 | [6 empty] | ≤60 | 43 | 0 | 0 | 0 | 0
| 1009 | Группа от QF |  |  | Группа от QF |  |  |  |  | 16: ОВВ |  | 0 | [6 empty] | ≤60 | 50 | 0 | 0 | 0 | 0
| 1010 | Группа от QF |  |  | Группа от QF |  |  |  |  | 16: ОВВ |  | 0 | [6 empty] | ≤60 | 48 | 0 | 0 | 0 | 0
| 1011 | Группа от QF |  |  | Группа от QF |  |  |  |  | 16: ОВВ |  | 0 | [6 empty] | ≤60 | 50 | 0 | 0 | 0 | 0
| 1012 | Группа от QF |  |  | Группа от QF |  |  |  |  | 16: ОВВ |  | 0 | [6 empty] | ≤60 | 28 | 0 | 0 | 0 | 0
| 1013 | Группа от QF |  |  | Группа от QF |  |  |  |  | 16: ОВВ |  | 0 | [6 empty] | ≤60 | 47 | 0 | 0 | 0 | 0
| 1014 | Группа от QF |  |  | Группа от QF |  |  |  |  | 16: ОВВ |  | 0 | [6 empty] | ≤60 | 38 | 0 | 0 | 0 | 0
| 1015 | Группа от QF |  |  | Группа от QF |  |  |  |  | 16: ОВВ |  | 0 | [6 empty] | ≤60 | 50 | 0 | 0 | 0 | 0
| 1016 | Группа от QF |  |  | Группа от QF |  |  |  |  | 16: ОВВ |  | 0 | [6 empty] | ≤60 | 50 | 0 | 0 | 0 | 0
| 1017 | Группа от QF |  |  | Группа от QF |  |  |  |  | 16: ОВВ |  | 0 | [6 empty] | ≤60 | 41 | 0 | 0 | 0 | 0
| 1018 | Группа от QF |  |  | Группа от QF |  |  |  |  | 16: ОВВ |  | 0 | [6 empty] | ≤60 | 23 | 0 | 0 | 0 | 0
| 1019 | Группа от QF |  |  | Группа от QF |  |  |  |  | 16: ОВВ |  | 0 | [6 empty] | ≤60 | 30 | 0 | 0 | 0 | 0
| 1020 | Группа от QF |  |  | Группа от QF |  |  |  |  | 16: ОВВ |  | 0 | [6 empty] | ≤60 | 27 | 0 | 0 | 0 | 0
| 1021 | Группа от QF |  |  | Группа от QF |  |  |  |  | 16: ОВВ |  | 0 | [6 empty] | ≤60 | 24 | 0 | 0 | 0 | 0
| 1022 | Группа от QF |  |  | Группа от QF |  |  |  |  | 16: ОВВ |  | 0 | [6 empty] | ≤60 | 21 | 0 | 0 | 0 | 0
| 1023 | Группа от QF |  |  | Группа от QF |  |  |  |  | 16: ОВВ |  | 0 | [6 empty] | ≤60 | 20 | 0 | 0 | 0 | 0
| 1024 | Группа от QF |  |  | Группа от QF |  |  |  |  | 16: ОВВ |  | 0 | [6 empty] | ≤60 | 25 | 0 | 0 | 0 | 0
| 1025 | Группа от QF |  |  | Группа от QF |  |  |  |  | 16: ОВВ |  | 0 | [6 empty] | ≤60 | 35 | 0 | 0 | 0 | 0
| 1026 | Группа от QF |  |  | Группа от QF |  |  |  |  | 16: ОВВ |  | 0 | [6 empty] | ≤60 | 25 | 0 | 0 | 0 | 0
| 1027 | Группа от QF |  |  | Группа от QF |  |  |  |  | 16: ОВВ |  | 0 | [6 empty] | ≤60 | 35 | 0 | 0 | 0 | 0
| 1028 | Группа от QF |  |  | Группа от QF |  |  |  |  | 16: ОВВ |  | 0 | [6 empty] | ≤60 | 43 | 0 | 0 | 0 | 0
| 1029 | Группа от QF |  |  | Группа от QF |  |  |  |  | 16: ОВВ |  | 0 | [6 empty] | ≤60 | 26 | 0 | 0 | 0 | 0
| 1030 | Группа от QF |  |  | Группа от QF |  |  |  |  | 16: ОВВ |  | 0 | [6 empty] | ≤60 | 31 | 0 | 0 | 0 | 0
| 1031 | Группа от QF |  |  | Группа от QF |  |  |  |  | 16: ОВВ |  | 0 | [6 empty] | ≤60 | 28 | 0 | 0 | 0 | 0
| 1032 | Группа от QF |  |  | Группа от QF |  |  |  |  | 16: ОВВ |  | 0 | [6 empty] | ≤60 | 48 | 0 | 0 | 0 | 0
| 1033 | Группа от QF |  |  | Группа от QF |  |  |  |  | 16: ОВВ |  | 0 | [6 empty] | ≤60 | 30 | 0 | 0 | 0 | 0
| 1034 | Группа от QF |  |  | Группа от QF |  |  |  |  | 16: ОВВ |  | 0 | [6 empty] | ≤60 | 31 | 0 | 0 | 0 | 0
| 1035 | Группа от QF |  |  | Группа от QF |  |  |  |  | 16: ОВВ |  | 0 | [6 empty] | ≤60 | 28 | 0 | 0 | 0 | 0
| 1036 | Группа от QF |  |  | Группа от QF |  |  |  |  | 16: ОВВ |  | 0 | [6 empty] | ≤60 | 44 | 0 | 0 | 0 | 0
| 1037 | Группа от QF |  |  | Группа от QF |  |  |  |  | 16: ОВВ |  | 0 | [6 empty] | ≤60 | 32 | 0 | 0 | 0 | 0
| 1038 | Группа от QF |  |  | Группа от QF |  |  |  |  | 16: ОВВ |  | 0 | [6 empty] | ≤60 | 33 | 0 | 0 | 0 | 0
| 1039 | Группа от QF |  |  | Группа от QF |  |  |  |  | 16: ОВВ |  | 0 | [6 empty] | ≤60 | 36 | 0 | 0 | 0 | 0
| 1040 | Группа от QF |  |  | Группа от QF |  |  |  |  | 16: ОВВ |  | 0 | [6 empty] | ≤60 | 20 | 0 | 0 | 0 | 0
| 1041 | Группа от QF |  |  | Группа от QF |  |  |  |  | 16: ОВВ |  | 0 | [6 empty] | ≤60 | 43 | 0 | 0 | 0 | 0
| 1042 | Группа от QF |  |  | Группа от QF |  |  |  |  | 16: ОВВ |  | 0 | [6 empty] | ≤60 | 32 | 0 | 0 | 0 | 0
| 1043 | Группа от QF |  |  | Группа от QF |  |  |  |  | 16: ОВВ |  | 0 | [6 empty] | ≤60 | 48 | 0 | 0 | 0 | 0
| 1044 | Группа от QF |  |  | Группа от QF |  |  |  |  | 16: ОВВ |  | 0 | [6 empty] | ≤60 | 49 | 0 | 0 | 0 | 0
| 1045 | Группа от QF |  |  | Группа от QF |  |  |  |  | 16: ОВВ |  | 0 | [6 empty] | ≤60 | 42 | 0 | 0 | 0 | 0
| 1046 | Группа от QF |  |  | Группа от QF |  |  |  |  | 16: ОВВ |  | 0 | [6 empty] | ≤60 | 45 | 0 | 0 | 0 | 0
| 1047 | Группа от QF |  |  | Группа от QF |  |  |  |  | 16: ОВВ |  | 0 | [6 empty] | ≤60 | 43 | 0 | 0 | 0 | 0
| 1048 | Группа от QF |  |  | Группа от QF |  |  |  |  | 16: ОВВ |  | 0 | [6 empty] | ≤60 | 21 | 0 | 0 | 0 | 0
| 1049 | Группа от QF |  |  | Группа от QF |  |  |  |  | 16: ОВВ |  | 0 | [6 empty] | ≤60 | 29 | 0 | 0 | 0 | 0
| 1050 | Группа от QF |  |  | Группа от QF |  |  |  |  | 16: ОВВ |  | 0 | [6 empty] | ≤60 | 30 | 0 | 0 | 0 | 0
| 1051 | Группа от QF |  |  | Группа от QF |  |  |  |  | 16: ОВВ |  | 0 | [6 empty] | ≤60 | 28 | 0 | 0 | 0 | 0
| 1052 | Группа от QF |  |  | Группа от QF |  |  |  |  | 16: ОВВ |  | 0 | [6 empty] | ≤60 | 40 | 0 | 0 | 0 | 0
| 1053 | Группа от QF |  |  | Группа от QF |  |  |  |  | 16: ОВВ |  | 0 | [6 empty] | ≤60 | 38 | 0 | 0 | 0 | 0
| 1054 | Группа от QF |  |  | Группа от QF |  |  |  |  | 16: ОВВ |  | 0 | [6 empty] | ≤60 | 42 | 0 | 0 | 0 | 0
| 1055 | Группа от QF |  |  | Группа от QF |  |  |  |  | 16: ОВВ |  | 0 | [6 empty] | ≤60 | 40 | 0 | 0 | 0 | 0
| 1056 | Группа от QF |  |  | Группа от QF |  |  |  |  | 16: ОВВ |  | 0 | [6 empty] | ≤60 | 35 | 0 | 0 | 0 | 0
| 1057 | Группа от QF |  |  | Группа от QF |  |  |  |  | 16: ОВВ |  | 0 | [6 empty] | ≤60 | 48 | 0 | 0 | 0 | 0
| 1058 | Группа от QF |  |  | Группа от QF |  |  |  |  | 16: ОВВ |  | 0 | [6 empty] | ≤60 | 45 | 0 | 0 | 0 | 0
| 1059 | Группа от QF |  |  | Группа от QF |  |  |  |  | 16: ОВВ |  | 0 | [6 empty] | ≤60 | 21 | 0 | 0 | 0 | 0
| 1060 | Группа от QF |  |  | Группа от QF |  |  |  |  | 16: ОВВ |  | 0 | [6 empty] | ≤60 | 48 | 0 | 0 | 0 | 0
| 1061 | Группа от QF |  |  | Группа от QF |  |  |  |  | 16: ОВВ |  | 0 | [6 empty] | ≤60 | 31 | 0 | 0 | 0 | 0
| 1062 | Группа от QF |  |  | Группа от QF |  |  |  |  | 16: ОВВ |  | 0 | [6 empty] | ≤60 | 32 | 0 | 0 | 0 | 0
| 1063 | Группа от QF |  |  | Группа от QF |  |  |  |  | 16: ОВВ |  | 0 | [6 empty] | ≤60 | 35 | 0 | 0 | 0 | 0
| 1064 | Группа от QF |  |  | Группа от QF |  |  |  |  | 16: ОВВ |  | 0 | [6 empty] | ≤60 | 42 | 0 | 0 | 0 | 0
| 1065 | Группа от QF |  |  | Группа от QF |  |  |  |  | 16: ОВВ |  | 0 | [6 empty] | ≤60 | 44 | 0 | 0 | 0 | 0
| 1066 | Группа от QF |  |  | Группа от QF |  |  |  |  | 16: ОВВ |  | 0 | [6 empty] | ≤60 | 23 | 0 | 0 | 0 | 0
| 1067 | Группа от QF |  |  | Группа от QF |  |  |  |  | 16: ОВВ |  | 0 | [6 empty] | ≤60 | 49 | 0 | 0 | 0 | 0
| 1068 | Группа от QF |  |  | Группа от QF |  |  |  |  | 16: ОВВ |  | 0 | [6 empty] | ≤60 | 42 | 0 | 0 | 0 | 0
| 1069 | Группа от QF |  |  | Группа от QF |  |  |  |  | 16: ОВВ |  | 0 | [6 empty] | ≤60 | 23 | 0 | 0 | 0 | 0
| 1070 | Группа от QF |  |  | Группа от QF |  |  |  |  | 16: ОВВ |  | 0 | [6 empty] | ≤60 | 49 | 0 | 0 | 0 | 0
| 1071 | Группа от QF |  |  | Группа от QF |  |  |  |  | 16: ОВВ |  | 0 | [6 empty] | ≤60 | 25 | 0 | 0 | 0 | 0
| 1072 | Группа от QF |  |  | Группа от QF |  |  |  |  | 16: ОВВ |  | 0 | [6 empty] | ≤60 | 27 | 0 | 0 | 0 | 0
| 1073 | Группа от QF |  |  | Группа от QF |  |  |  |  | 16: ОВВ |  | 0 | [6 empty] | ≤60 | 21 | 0 | 0 | 0 | 0
| 1074 | Группа от QF |  |  | Группа от QF |  |  |  |  | 16: ОВВ |  | 0 | [6 empty] | ≤60 | 50 | 0 | 0 | 0 | 0
| 1075 | Группа от QF |  |  | Группа от QF |  |  |  |  | 16: ОВВ |  | 0 | [6 empty] | ≤60 | 25 | 0 | 0 | 0 | 0
| 1076 | Группа от QF |  |  | Группа от QF |  |  |  |  | 16: ОВВ |  | 0 | [6 empty] | ≤60 | 41 | 0 | 0 | 0 | 0
| 1077 | Группа от QF |  |  | Группа от QF |  |  |  |  | 16: ОВВ |  | 0 | [6 empty] | ≤60 | 23 | 0 | 0 | 0 | 0
| 1078 | Группа от QF |  |  | Группа от QF |  |  |  |  | 16: ОВВ |  | 0 | [6 empty] | ≤60 | 38 | 0 | 0 | 0 | 0
| 1079 | Группа от QF |  |  | Группа от QF |  |  |  |  | 16: ОВВ |  | 0 | [6 empty] | ≤60 | 42 | 0 | 0 | 0 | 0
| 1080 | Группа от QF |  |  | Группа от QF |  |  |  |  | 16: ОВВ |  | 0 | [6 empty] | ≤60 | 25 | 0 | 0 | 0 | 0
| 1081 | Группа от QF |  |  | Группа от QF |  |  |  |  | 16: ОВВ |  | 0 | [6 empty] | ≤60 | 50 | 0 | 0 | 0 | 0
| 1082 | Группа от QF |  |  | Группа от QF |  |  |  |  | 16: ОВВ |  | 0 | [6 empty] | ≤60 | 46 | 0 | 0 | 0 | 0
| 1083 | Группа от QF |  |  | Группа от QF |  |  |  |  | 16: ОВВ |  | 0 | [6 empty] | ≤60 | 24 | 0 | 0 | 0 | 0
| 1084 | Группа от QF |  |  | Группа от QF |  |  |  |  | 16: ОВВ |  | 0 | [6 empty] | ≤60 | 29 | 0 | 0 | 0 | 0
| 1085 | Группа от QF |  |  | Группа от QF |  |  |  |  | 16: ОВВ |  | 0 | [6 empty] | ≤60 | 45 | 0 | 0 | 0 | 0
| 1086 | Группа от QF |  |  | Группа от QF |  |  |  |  | 16: ОВВ |  | 0 | [6 empty] | ≤60 | 35 | 0 | 0 | 0 | 0
| 1087 | Группа от QF |  |  | Группа от QF |  |  |  |  | 16: ОВВ |  | 0 | [6 empty] | ≤60 | 21 | 0 | 0 | 0 | 0
| 1088 | Группа от QF |  |  | Группа от QF |  |  |  |  | 16: ОВВ |  | 0 | [6 empty] | ≤60 | 20 | 0 | 0 | 0 | 0
| 1089 | Группа от QF |  |  | Группа от QF |  |  |  |  | 16: ОВВ |  | 0 | [6 empty] | ≤60 | 36 | 0 | 0 | 0 | 0
| 1090 | Группа от QF |  |  | Группа от QF |  |  |  |  | 16: ОВВ |  | 0 | [6 empty] | ≤60 | 33 | 0 | 0 | 0 | 0
| 1091 | Группа от QF |  |  | Группа от QF |  |  |  |  | 16: ОВВ |  | 0 | [6 empty] | ≤60 | 41 | 0 | 0 | 0 | 0
| 1092 | Группа от QF |  |  | Группа от QF |  |  |  |  | 16: ОВВ |  | 0 | [6 empty] | ≤60 | 30 | 0 | 0 | 0 | 0
| 1093 | Группа от QF |  |  | Группа от QF |  |  |  |  | 16: ОВВ |  | 0 | [6 empty] | ≤60 | 46 | 0 | 0 | 0 | 0
| 1094 | Группа от QF |  |  | Группа от QF |  |  |  |  | 16: ОВВ |  | 0 | [6 empty] | ≤60 | 40 | 0 | 0 | 0 | 0
| 1095 | Группа от QF |  |  | Группа от QF |  |  |  |  | 16: ОВВ |  | 0 | [6 empty] | ≤60 | 43 | 0 | 0 | 0 | 0
| 1096 | Группа от QF |  |  | Группа от QF |  |  |  |  | 16: ОВВ |  | 0 | [6 empty] | ≤60 | 36 | 0 | 0 | 0 | 0
| 1097 | Группа от QF |  |  | Группа от QF |  |  |  |  | 16: ОВВ |  | 0 | [6 empty] | ≤60 | 21 | 0 | 0 | 0 | 0
| 1098 | Группа от QF |  |  | Группа от QF |  |  |  |  | 16: ОВВ |  | 0 | [6 empty] | ≤60 | 28 | 0 | 0 | 0 | 0
| 1099 | Группа от QF |  |  | Группа от QF |  |  |  |  | 16: ОВВ |  | 0 | [6 empty] | ≤60 | 27 | 0 | 0 | 0 | 0
| 1100 | Группа от QF |  |  | Группа от QF |  |  |  |  | 16: ОВВ |  | 0 | [6 empty] | ≤60 | 35 | 0 | 0 | 0 | 0
| 1101 | Группа от QF |  |  | Группа от QF |  |  |  |  | 16: ОВВ |  | 0 | [6 empty] | ≤60 | 21 | 0 | 0 | 0 | 0
| 1102 | Группа от QF |  |  | Группа от QF |  |  |  |  | 16: ОВВ |  | 0 | [6 empty] | ≤60 | 34 | 0 | 0 | 0 | 0
| 1103 | Группа от QF |  |  | Группа от QF |  |  |  |  | 16: ОВВ |  | 0 | [6 empty] | ≤60 | 33 | 0 | 0 | 0 | 0
| 1104 | Группа от QF |  |  | Группа от QF |  |  |  |  | 16: ОВВ |  | 0 | [6 empty] | ≤60 | 49 | 0 | 0 | 0 | 0
| 1105 | Группа от QF |  |  | Группа от QF |  |  |  |  | 16: ОВВ |  | 0 | [6 empty] | ≤60 | 20 | 0 | 0 | 0 | 0
| 1106 | Группа от QF |  |  | Группа от QF |  |  |  |  | 16: ОВВ |  | 0 | [6 empty] | ≤60 | 29 | 0 | 0 | 0 | 0
| 1107 | Группа от QF |  |  | Группа от QF |  |  |  |  | 16: ОВВ |  | 0 | [6 empty] | ≤60 | 37 | 0 | 0 | 0 | 0
| 1108 | Группа от QF |  |  | Группа от QF |  |  |  |  | 16: ОВВ |  | 0 | [6 empty] | ≤60 | 42 | 0 | 0 | 0 | 0
| 1109 | Группа от QF |  |  | Группа от QF |  |  |  |  | 16: ОВВ |  | 0 | [6 empty] | ≤60 | 24 | 0 | 0 | 0 | 0
| 1110 | Группа от QF |  |  | Группа от QF |  |  |  |  | 16: ОВВ |  | 0 | [6 empty] | ≤60 | 21 | 0 | 0 | 0 | 0
| 1111 | Группа от QF |  |  | Группа от QF |  |  |  |  | 16: ОВВ |  | 0 | [6 empty] | ≤60 | 30 | 0 | 0 | 0 | 0
| 1112 | Группа от QF |  |  | Группа от QF |  |  |  |  | 16: ОВВ |  | 0 | [6 empty] | ≤60 | 23 | 0 | 0 | 0 | 0
| 1113 | Группа от QF |  |  | Группа от QF |  |  |  |  | 16: ОВВ |  | 0 | [6 empty] | ≤60 | 30 | 0 | 0 | 0 | 0
| 1114 | Группа от QF |  |  | Группа от QF |  |  |  |  | 16: ОВВ |  | 0 | [6 empty] | ≤60 | 29 | 0 | 0 | 0 | 0
| 1115 | Группа от QF |  |  | Группа от QF |  |  |  |  | 16: ОВВ |  | 0 | [6 empty] | ≤60 | 49 | 0 | 0 | 0 | 0
| 1116 | Группа от QF |  |  | Группа от QF |  |  |  |  | 16: ОВВ |  | 0 | [6 empty] | ≤60 | 22 | 0 | 0 | 0 | 0
| 1117 | Группа от QF |  |  | Группа от QF |  |  |  |  | 16: ОВВ |  | 0 | [6 empty] | ≤60 | 21 | 0 | 0 | 0 | 0
| 1118 | Группа от QF |  |  | Группа от QF |  |  |  |  | 16: ОВВ |  | 0 | [6 empty] | ≤60 | 25 | 0 | 0 | 0 | 0
| 1119 | Группа от QF |  |  | Группа от QF |  |  |  |  | 16: ОВВ |  | 0 | [6 empty] | ≤60 | 46 | 0 | 0 | 0 | 0
| 1120 | Группа от QF |  |  | Группа от QF |  |  |  |  | 16: ОВВ |  | 0 | [6 empty] | ≤60 | 34 | 0 | 0 | 0 | 0
| 1121 | Группа от QF |  |  | Группа от QF |  |  |  |  | 16: ОВВ |  | 0 | [6 empty] | ≤60 | 38 | 0 | 0 | 0 | 0
| 1122 | Группа от QF |  |  | Группа от QF |  |  |  |  | 16: ОВВ |  | 0 | [6 empty] | ≤60 | 50 | 0 | 0 | 0 | 0
| 1123 | Группа от QF |  |  | Группа от QF |  |  |  |  | 16: ОВВ |  | 0 | [6 empty] | ≤60 | 48 | 0 | 0 | 0 | 0
| 1124 | Группа от QF |  |  | Группа от QF |  |  |  |  | 16: ОВВ |  | 0 | [6 empty] | ≤60 | 31 | 0 | 0 | 0 | 0
| 1125 | Группа от QF |  |  | Группа от QF |  |  |  |  | 16: ОВВ |  | 0 | [6 empty] | ≤60 | 22 | 0 | 0 | 0 | 0
| 1126 | Группа от QF |  |  | Группа от QF |  |  |  |  | 16: ОВВ |  | 0 | [6 empty] | ≤60 | 25 | 0 | 0 | 0 | 0
| 1127 | Группа от QF |  |  | Группа от QF |  |  |  |  | 16: ОВВ |  | 0 | [6 empty] | ≤60 | 38 | 0 | 0 | 0 | 0
| 1128 | Группа от QF |  |  | Группа от QF |  |  |  |  | 16: ОВВ |  | 0 | [6 empty] | ≤60 | 27 | 0 | 0 | 0 | 0
| 1129 | Группа от QF |  |  | Группа от QF |  |  |  |  | 16: ОВВ |  | 0 | [6 empty] | ≤60 | 25 | 0 | 0 | 0 | 0
| 1130 | Группа от QF |  |  | Группа от QF |  |  |  |  | 16: ОВВ |  | 0 | [6 empty] | ≤60 | 43 | 0 | 0 | 0 | 0
| 1131 | Группа от QF |  |  | Группа от QF |  |  |  |  | 16: ОВВ |  | 0 | [6 empty] | ≤60 | 36 | 0 | 0 | 0 | 0
| 1132 | Группа от QF |  |  | Группа от QF |  |  |  |  | 16: ОВВ |  | 0 | [6 empty] | ≤60 | 42 | 0 | 0 | 0 | 0
| 1133 | Группа от QF |  |  | Группа от QF |  |  |  |  | 16: ОВВ |  | 0 | [6 empty] | ≤60 | 44 | 0 | 0 | 0 | 0
| 1134 | Группа от QF |  |  | Группа от QF |  |  |  |  | 16: ОВВ |  | 0 | [6 empty] | ≤60 | 26 | 0 | 0 | 0 | 0
| 1135 | Группа от QF |  |  | Группа от QF |  |  |  |  | 16: ОВВ |  | 0 | [6 empty] | ≤60 | 47 | 0 | 0 | 0 | 0
| 1136 | Группа от QF |  |  | Группа от QF |  |  |  |  | 16: ОВВ |  | 0 | [6 empty] | ≤60 | 50 | 0 | 0 | 0 | 0
| 1137 | Группа от QF |  |  | Группа от QF |  |  |  |  | 16: ОВВ |  | 0 | [6 empty] | ≤60 | 29 | 0 | 0 | 0 | 0
| 1138 | Группа от QF |  |  | Группа от QF |  |  |  |  | 16: ОВВ |  | 0 | [6 empty] | ≤60 | 49 | 0 | 0 | 0 | 0
| 1139 | Группа от QF |  |  | Группа от QF |  |  |  |  | 16: ОВВ |  | 0 | [6 empty] | ≤60 | 40 | 0 | 0 | 0 | 0
| 1140 | Группа от QF |  |  | Группа от QF |  |  |  |  | 16: ОВВ |  | 0 | [6 empty] | ≤60 | 39 | 0 | 0 | 0 | 0
| 1141 | Группа от QF |  |  | Группа от QF |  |  |  |  | 16: ОВВ |  | 0 | [6 empty] | ≤60 | 41 | 0 | 0 | 0 | 0
| 1142 | Группа от QF |  |  | Группа от QF |  |  |  |  | 16: ОВВ |  | 0 | [6 empty] | ≤60 | 35 | 0 | 0 | 0 | 0
| 1143 | Группа от QF |  |  | Группа от QF |  |  |  |  | 16: ОВВ |  | 0 | [6 empty] | ≤60 | 47 | 0 | 0 | 0 | 0
| 1144 | Группа от QF |  |  | Группа от QF |  |  |  |  | 16: ОВВ |  | 0 | [6 empty] | ≤60 | 34 | 0 | 0 | 0 | 0
| 1145 | Группа от QF |  |  | Группа от QF |  |  |  |  | 16: ОВВ |  | 0 | [6 empty] | ≤60 | 45 | 0 | 0 | 0 | 0
| 1146 | Группа от QF |  |  | Группа от QF |  |  |  |  | 16: ОВВ |  | 0 | [6 empty] | ≤60 | 48 | 0 | 0 | 0 | 0
| 1147 | Группа от QF |  |  | Группа от QF |  |  |  |  | 16: ОВВ |  | 0 | [6 empty] | ≤60 | 26 | 0 | 0 | 0 | 0
| 1148 | Группа от QF |  |  | Группа от QF |  |  |  |  | 16: ОВВ |  | 0 | [6 empty] | ≤60 | 35 | 0 | 0 | 0 | 0
| 1149 | Группа от QF |  |  | Группа от QF |  |  |  |  | 16: ОВВ |  | 0 | [6 empty] | ≤60 | 32 | 0 | 0 | 0 | 0
| 1150 | Группа от QF |  |  | Группа от QF |  |  |  |  | 16: ОВВ |  | 0 | [6 empty] | ≤60 | 41 | 0 | 0 | 0 | 0
| 1151 | Группа от QF |  |  | Группа от QF |  |  |  |  | 16: ОВВ |  | 0 | [6 empty] | ≤60 | 44 | 0 | 0 | 0 | 0
| 1152 | Группа от QF |  |  | Группа от QF |  |  |  |  | 16: ОВВ |  | 0 | [6 empty] | ≤60 | 20 | 0 | 0 | 0 | 0
| 1153 | Группа от QF |  |  | Группа от QF |  |  |  |  | 16: ОВВ |  | 0 | [6 empty] | ≤60 | 43 | 0 | 0 | 0 | 0
| 1154 | Группа от QF |  |  | Группа от QF |  |  |  |  | 16: ОВВ |  | 0 | [6 empty] | ≤60 | 47 | 0 | 0 | 0 | 0
| 1155 | Группа от QF |  |  | Группа от QF |  |  |  |  | 16: ОВВ |  | 0 | [6 empty] | ≤60 | 30 | 0 | 0 | 0 | 0
| 1156 | Группа от QF |  |  | Группа от QF |  |  |  |  | 16: ОВВ |  | 0 | [6 empty] | ≤60 | 35 | 0 | 0 | 0 | 0
| 1157 | Группа от QF |  |  | Группа от QF |  |  |  |  | 16: ОВВ |  | 0 | [6 empty] | ≤60 | 39 | 0 | 0 | 0 | 0
| 1158 | Группа от QF |  |  | Группа от QF |  |  |  |  | 16: ОВВ |  | 0 | [6 empty] | ≤60 | 42 | 0 | 0 | 0 | 0
| 1159 | Группа от QF |  |  | Группа от QF |  |  |  |  | 16: ОВВ |  | 0 | [6 empty] | ≤60 | 29 | 0 | 0 | 0 | 0
| 1160 | Группа от QF |  |  | Группа от QF |  |  |  |  | 16: ОВВ |  | 0 | [6 empty] | ≤60 | 46 | 0 | 0 | 0 | 0
| 1161 | Группа от QF |  |  | Группа от QF |  |  |  |  | 16: ОВВ |  | 0 | [6 empty] | ≤60 | 20 | 0 | 0 | 0 | 0
| 1162 | Группа от QF |  |  | Группа от QF |  |  |  |  | 16: ОВВ |  | 0 | [6 empty] | ≤60 | 50 | 0 | 0 | 0 | 0
| 1163 | Группа от QF |  |  | Группа от QF |  |  |  |  | 16: ОВВ |  | 0 | [6 empty] | ≤60 | 40 | 0 | 0 | 0 | 0
| 1164 | Группа от QF |  |  | Группа от QF |  |  |  |  | 16: ОВВ |  | 0 | [6 empty] | ≤60 | 36 | 0 | 0 | 0 | 0
| 1165 | Группа от QF |  |  | Группа от QF |  |  |  |  | 16: ОВВ |  | 0 | [6 empty] | ≤60 | 45 | 0 | 0 | 0 | 0
| 1166 | Группа от QF |  |  | Группа от QF |  |  |  |  | 16: ОВВ |  | 0 | [6 empty] | ≤60 | 27 | 0 | 0 | 0 | 0
| 1167 | Группа от QF |  |  | Группа от QF |  |  |  |  | 16: ОВВ |  | 0 | [6 empty] | ≤60 | 20 | 0 | 0 | 0 | 0
| 1168 | Группа от QF |  |  | Группа от QF |  |  |  |  | 16: ОВВ |  | 0 | [6 empty] | ≤60 | 24 | 0 | 0 | 0 | 0
| 1169 | Группа от QF |  |  | Группа от QF |  |  |  |  | 16: ОВВ |  | 0 | [6 empty] | ≤60 | 48 | 0 | 0 | 0 | 0
| 1170 | Группа от QF |  |  | Группа от QF |  |  |  |  | 16: ОВВ |  | 0 | [6 empty] | ≤60 | 29 | 0 | 0 | 0 | 0
| 1171 | Группа от QF |  |  | Группа от QF |  |  |  |  | 16: ОВВ |  | 0 | [6 empty] | ≤60 | 30 | 0 | 0 | 0 | 0
| 1172 | Группа от QF |  |  | Группа от QF |  |  |  |  | 16: ОВВ |  | 0 | [6 empty] | ≤60 | 24 | 0 | 0 | 0 | 0
| 1173 | Группа от QF |  |  | Группа от QF |  |  |  |  | 16: ОВВ |  | 0 | [6 empty] | ≤60 | 48 | 0 | 0 | 0 | 0
| 1174 | Группа от QF |  |  | Группа от QF |  |  |  |  | 16: ОВВ |  | 0 | [6 empty] | ≤60 | 41 | 0 | 0 | 0 | 0
| 1175 | Группа от QF |  |  | Группа от QF |  |  |  |  | 16: ОВВ |  | 0 | [6 empty] | ≤60 | 20 | 0 | 0 | 0 | 0
| 1176 | Группа от QF |  |  | Группа от QF |  |  |  |  | 16: ОВВ |  | 0 | [6 empty] | ≤60 | 21 | 0 | 0 | 0 | 0
| 1177 | Группа от QF |  |  | Группа от QF |  |  |  |  | 16: ОВВ |  | 0 | [6 empty] | ≤60 | 24 | 0 | 0 | 0 | 0
| 1178 | Группа от QF |  |  | Группа от QF |  |  |  |  | 16: ОВВ |  | 0 | [6 empty] | ≤60 | 41 | 0 | 0 | 0 | 0
| 1179 | Группа от QF |  |  | Группа от QF |  |  |  |  | 16: ОВВ |  | 0 | [6 empty] | ≤60 | 22 | 0 | 0 | 0 | 0
| 1180 | Группа от QF |  |  | Группа от QF |  |  |  |  | 16: ОВВ |  | 0 | [6 empty] | ≤60 | 44 | 0 | 0 | 0 | 0
| 1181 | Группа от QF |  |  | Группа от QF |  |  |  |  | 16: ОВВ |  | 0 | [6 empty] | ≤60 | 47 | 0 | 0 | 0 | 0
| 1182 | Группа от QF |  |  | Группа от QF |  |  |  |  | 16: ОВВ |  | 0 | [6 empty] | ≤60 | 45 | 0 | 0 | 0 | 0
| 1183 | Группа от QF |  |  | Группа от QF |  |  |  |  | 16: ОВВ |  | 0 | [6 empty] | ≤60 | 44 | 0 | 0 | 0 | 0
| 1184 | Группа от QF |  |  | Группа от QF |  |  |  |  | 16: ОВВ |  | 0 | [6 empty] | ≤60 | 40 | 0 | 0 | 0 | 0
| 1185 | Группа от QF |  |  | Группа от QF |  |  |  |  | 16: ОВВ |  | 0 | [6 empty] | ≤60 | 29 | 0 | 0 | 0 | 0
| 1186 | Группа от QF |  |  | Группа от QF |  |  |  |  | 16: ОВВ |  | 0 | [6 empty] | ≤60 | 33 | 0 | 0 | 0 | 0
| 1187 | Группа от QF |  |  | Группа от QF |  |  |  |  | 16: ОВВ |  | 0 | [6 empty] | ≤60 | 42 | 0 | 0 | 0 | 0
| 1188 | Группа от QF |  |  | Группа от QF |  |  |  |  | 16: ОВВ |  | 0 | [6 empty] | ≤60 | 25 | 0 | 0 | 0 | 0
| 1189 | Группа от QF |  |  | Группа от QF |  |  |  |  | 16: ОВВ |  | 0 | [6 empty] | ≤60 | 29 | 0 | 0 | 0 | 0
| 1190 | Группа от QF |  |  | Группа от QF |  |  |  |  | 16: ОВВ |  | 0 | [6 empty] | ≤60 | 20 | 0 | 0 | 0 | 0
| 1191 | Группа от QF |  |  | Группа от QF |  |  |  |  | 16: ОВВ |  | 0 | [6 empty] | ≤60 | 44 | 0 | 0 | 0 | 0
| 1192 | Группа от QF |  |  | Группа от QF |  |  |  |  | 16: ОВВ |  | 0 | [6 empty] | ≤60 | 39 | 0 | 0 | 0 | 0
| 1193 | Группа от QF |  |  | Группа от QF |  |  |  |  | 16: ОВВ |  | 0 | [6 empty] | ≤60 | 35 | 0 | 0 | 0 | 0
| 1194 | Группа от QF |  |  | Группа от QF |  |  |  |  | 16: ОВВ |  | 0 | [6 empty] | ≤60 | 24 | 0 | 0 | 0 | 0
| 1195 | Группа от QF |  |  | Группа от QF |  |  |  |  | 16: ОВВ |  | 0 | [6 empty] | ≤60 | 28 | 0 | 0 | 0 | 0
| 1196 | Группа от QF |  |  | Группа от QF |  |  |  |  | 16: ОВВ |  | 0 | [6 empty] | ≤60 | 31 | 0 | 0 | 0 | 0
| 1197 | Группа от QF |  |  | Группа от QF |  |  |  |  | 16: ОВВ |  | 0 | [6 empty] | ≤60 | 39 | 0 | 0 | 0 | 0
| 1198 | Группа от QF |  |  | Группа от QF |  |  |  |  | 16: ОВВ |  | 0 | [6 empty] | ≤60 | 33 | 0 | 0 | 0 | 0
| 1199 | Группа от QF |  |  | Группа от QF |  |  |  |  | 16: ОВВ |  | 0 | [6 empty] | ≤60 | 43 | 0 | 0 | 0 | 0
| 1200 | Группа от QF |  |  | Группа от QF |  |  |  |  | 16: ОВВ |  | 0 | [6 empty] | ≤60 | 31 | 0 | 0 | 0 | 0
| 1201 | Группа от QF |  |  | Группа от QF |  |  |  |  | 16: ОВВ |  | 0 | [6 empty] | ≤60 | 31 | 0 | 0 | 0 | 0
| 1202 | Группа от QF |  |  | Группа от QF |  |  |  |  | 16: ОВВ |  | 0 | [6 empty] | ≤60 | 38 | 0 | 0 | 0 | 0
| 1203 | Группа от QF |  |  | Группа от QF |  |  |  |  | 16: ОВВ |  | 0 | [6 empty] | ≤60 | 34 | 0 | 0 | 0 | 0
| 1204 | Группа от QF |  |  | Группа от QF |  |  |  |  | 16: ОВВ |  | 0 | [6 empty] | ≤60 | 48 | 0 | 0 | 0 | 0
| 1205 | Группа от QF |  |  | Группа от QF |  |  |  |  | 16: ОВВ |  | 0 | [6 empty] | ≤60 | 26 | 0 | 0 | 0 | 0
| 1206 | Группа от QF |  |  | Группа от QF |  |  |  |  | 16: ОВВ |  | 0 | [6 empty] | ≤60 | 25 | 0 | 0 | 0 | 0
| 1207 | Группа от QF |  |  | Группа от QF |  |  |  |  | 16: ОВВ |  | 0 | [6 empty] | ≤60 | 50 | 0 | 0 | 0 | 0
| 1208 | Группа от QF |  |  | Группа от QF |  |  |  |  | 16: ОВВ |  | 0 | [6 empty] | ≤60 | 26 | 0 | 0 | 0 | 0
| 1209 | Группа от QF |  |  | Группа от QF |  |  |  |  | 16: ОВВ |  | 0 | [6 empty] | ≤60 | 37 | 0 | 0 | 0 | 0
| 1210 | Группа от QF |  |  | Группа от QF |  |  |  |  | 16: ОВВ |  | 0 | [6 empty] | ≤60 | 39 | 0 | 0 | 0 | 0
| 1211 | Группа от QF |  |  | Группа от QF |  |  |  |  | 16: ОВВ |  | 0 | [6 empty] | ≤60 | 47 | 0 | 0 | 0 | 0
| 1212 | Группа от QF |  |  | Группа от QF |  |  |  |  | 16: ОВВ |  | 0 | [6 empty] | ≤60 | 30 | 0 | 0 | 0 | 0
| 1213 | Группа от QF |  |  | Группа от QF |  |  |  |  | 16: ОВВ |  | 0 | [6 empty] | ≤60 | 36 | 0 | 0 | 0 | 0
| 1214 | Группа от QF |  |  | Группа от QF |  |  |  |  | 16: ОВВ |  | 0 | [6 empty] | ≤60 | 30 | 0 | 0 | 0 | 0
| 1215 | Группа от QF |  |  | Группа от QF |  |  |  |  | 16: ОВВ |  | 0 | [6 empty] | ≤60 | 22 | 0 | 0 | 0 | 0
| 1216 | Группа от QF |  |  | Группа от QF |  |  |  |  | 16: ОВВ |  | 0 | [6 empty] | ≤60 | 22 | 0 | 0 | 0 | 0
| 1217 | Группа от QF |  |  | Группа от QF |  |  |  |  | 16: ОВВ |  | 0 | [6 empty] | ≤60 | 44 | 0 | 0 | 0 | 0
| 1218 | Группа от QF |  |  | Группа от QF |  |  |  |  | 16: ОВВ |  | 0 | [6 empty] | ≤60 | 48 | 0 | 0 | 0 | 0
| 1219 | Группа от QF |  |  | Группа от QF |  |  |  |  | 16: ОВВ |  | 0 | [6 empty] | ≤60 | 36 | 0 | 0 | 0 | 0
| 1220 | Группа от QF |  |  | Группа от QF |  |  |  |  | 16: ОВВ |  | 0 | [6 empty] | ≤60 | 21 | 0 | 0 | 0 | 0
| 1221 | Группа от QF |  |  | Группа от QF |  |  |  |  | 16: ОВВ |  | 0 | [6 empty] | ≤60 | 25 | 0 | 0 | 0 | 0
| 1222 | Группа от QF |  |  | Группа от QF |  |  |  |  | 16: ОВВ |  | 0 | [6 empty] | ≤60 | 49 | 0 | 0 | 0 | 0
| 1223 | Группа от QF |  |  | Группа от QF |  |  |  |  | 16: ОВВ |  | 0 | [6 empty] | ≤60 | 21 | 0 | 0 | 0 | 0
| 1224 | Группа от QF |  |  | Группа от QF |  |  |  |  | 16: ОВВ |  | 0 | [6 empty] | ≤60 | 35 | 0 | 0 | 0 | 0
| 1225 | Группа от QF |  |  | Группа от QF |  |  |  |  | 16: ОВВ |  | 0 | [6 empty] | ≤60 | 29 | 0 | 0 | 0 | 0
| 1226 | Группа от QF |  |  | Группа от QF |  |  |  |  | 16: ОВВ |  | 0 | [6 empty] | ≤60 | 30 | 0 | 0 | 0 | 0
| 1227 | Группа от QF |  |  | Группа от QF |  |  |  |  | 16: ОВВ |  | 0 | [6 empty] | ≤60 | 42 | 0 | 0 | 0 | 0
| 1228 | Группа от QF |  |  | Группа от QF |  |  |  |  | 16: ОВВ |  | 0 | [6 empty] | ≤60 | 42 | 0 | 0 | 0 | 0
| 1229 | Группа от QF |  |  | Группа от QF |  |  |  |  | 16: ОВВ |  | 0 | [6 empty] | ≤60 | 48 | 0 | 0 | 0 | 0
| 1230 | Группа от QF |  |  | Группа от QF |  |  |  |  | 16: ОВВ |  | 0 | [6 empty] | ≤60 | 30 | 0 | 0 | 0 | 0
| 1231 | Группа от QF |  |  | Группа от QF |  |  |  |  | 16: ОВВ |  | 0 | [6 empty] | ≤60 | 22 | 0 | 0 | 0 | 0
| 1232 | Группа от QF |  |  | Группа от QF |  |  |  |  | 16: ОВВ |  | 0 | [6 empty] | ≤60 | 44 | 0 | 0 | 0 | 0
| 1233 | Группа от QF |  |  | Группа от QF |  |  |  |  | 16: ОВВ |  | 0 | [6 empty] | ≤60 | 24 | 0 | 0 | 0 | 0
| 1234 | Группа от QF |  |  | Группа от QF |  |  |  |  | 16: ОВВ |  | 0 | [6 empty] | ≤60 | 49 | 0 | 0 | 0 | 0
| 1235 | Группа от QF |  |  | Группа от QF |  |  |  |  | 16: ОВВ |  | 0 | [6 empty] | ≤60 | 30 | 0 | 0 | 0 | 0
| 1236 | Группа от QF |  |  | Группа от QF |  |  |  |  | 16: ОВВ |  | 0 | [6 empty] | ≤60 | 49 | 0 | 0 | 0 | 0
| 1237 | Группа от QF |  |  | Группа от QF |  |  |  |  | 16: ОВВ |  | 0 | [6 empty] | ≤60 | 40 | 0 | 0 | 0 | 0
| 1238 | Группа от QF |  |  | Группа от QF |  |  |  |  | 16: ОВВ |  | 0 | [6 empty] | ≤60 | 40 | 0 | 0 | 0 | 0
| 1239 | Группа от QF |  |  | Группа от QF |  |  |  |  | 16: ОВВ |  | 0 | [6 empty] | ≤60 | 46 | 0 | 0 | 0 | 0
| 1240 | Группа от QF |  |  | Группа от QF |  |  |  |  | 16: ОВВ |  | 0 | [6 empty] | ≤60 | 30 | 0 | 0 | 0 | 0
| 1241 | Группа от QF |  |  | Группа от QF |  |  |  |  | 16: ОВВ |  | 0 | [6 empty] | ≤60 | 23 | 0 | 0 | 0 | 0
| 1242 | Группа от QF |  |  | Группа от QF |  |  |  |  | 16: ОВВ |  | 0 | [6 empty] | ≤60 | 33 | 0 | 0 | 0 | 0
| 1243 | Группа от QF |  |  | Группа от QF |  |  |  |  | 16: ОВВ |  | 0 | [6 empty] | ≤60 | 38 | 0 | 0 | 0 | 0
| 1244 | Группа от QF |  |  | Группа от QF |  |  |  |  | 16: ОВВ |  | 0 | [6 empty] | ≤60 | 23 | 0 | 0 | 0 | 0
| 1245 | Группа от QF |  |  | Группа от QF |  |  |  |  | 16: ОВВ |  | 0 | [6 empty] | ≤60 | 31 | 0 | 0 | 0 | 0
| 1246 | Группа от QF |  |  | Группа от QF |  |  |  |  | 16: ОВВ |  | 0 | [6 empty] | ≤60 | 36 | 0 | 0 | 0 | 0
| 1247 | Группа от QF |  |  | Группа от QF |  |  |  |  | 16: ОВВ |  | 0 | [6 empty] | ≤60 | 29 | 0 | 0 | 0 | 0
| 1248 | Группа от QF |  |  | Группа от QF |  |  |  |  | 16: ОВВ |  | 0 | [6 empty] | ≤60 | 22 | 0 | 0 | 0 | 0
| 1249 | Группа от QF |  |  | Группа от QF |  |  |  |  | 16: ОВВ |  | 0 | [6 empty] | ≤60 | 28 | 0 | 0 | 0 | 0
| 1250 | Группа от QF |  |  | Группа от QF |  |  |  |  | 16: ОВВ |  | 0 | [6 empty] | ≤60 | 30 | 0 | 0 | 0 | 0
| 1251 | Группа от QF |  |  | Группа от QF |  |  |  |  | 16: ОВВ |  | 0 | [6 empty] | ≤60 | 25 | 0 | 0 | 0 | 0
| 1252 | Группа от QF |  |  | Группа от QF |  |  |  |  | 16: ОВВ |  | 0 | [6 empty] | ≤60 | 24 | 0 | 0 | 0 | 0
| 1253 | Группа от QF |  |  | Группа от QF |  |  |  |  | 16: ОВВ |  | 0 | [6 empty] | ≤60 | 33 | 0 | 0 | 0 | 0
| 1254 | Группа от QF |  |  | Группа от QF |  |  |  |  | 16: ОВВ |  | 0 | [6 empty] | ≤60 | 23 | 0 | 0 | 0 | 0
| 1255 | Группа от QF |  |  | Группа от QF |  |  |  |  | 16: ОВВ |  | 0 | [6 empty] | ≤60 | 35 | 0 | 0 | 0 | 0
| 1256 | Группа от QF |  |  | Группа от QF |  |  |  |  | 16: ОВВ |  | 0 | [6 empty] | ≤60 | 32 | 0 | 0 | 0 | 0
| 1257 | Группа от QF |  |  | Группа от QF |  |  |  |  | 16: ОВВ |  | 0 | [6 empty] | ≤60 | 31 | 0 | 0 | 0 | 0
| 1258 | Группа от QF |  |  | Группа от QF |  |  |  |  | 16: ОВВ |  | 0 | [6 empty] | ≤60 | 37 | 0 | 0 | 0 | 0
| 1259 | Группа от QF |  |  | Группа от QF |  |  |  |  | 16: ОВВ |  | 0 | [6 empty] | ≤60 | 42 | 0 | 0 | 0 | 0
| 1260 | Группа от QF |  |  | Группа от QF |  |  |  |  | 16: ОВВ |  | 0 | [6 empty] | ≤60 | 30 | 0 | 0 | 0 | 0
| 1261 | Группа от QF |  |  | Группа от QF |  |  |  |  | 16: ОВВ |  | 0 | [6 empty] | ≤60 | 20 | 0 | 0 | 0 | 0
| 1262 | Группа от QF |  |  | Группа от QF |  |  |  |  | 16: ОВВ |  | 0 | [6 empty] | ≤60 | 43 | 0 | 0 | 0 | 0
| 1263 | Группа от QF |  |  | Группа от QF |  |  |  |  | 16: ОВВ |  | 0 | [6 empty] | ≤60 | 42 | 0 | 0 | 0 | 0
| 1264 | Группа от QF |  |  | Группа от QF |  |  |  |  | 16: ОВВ |  | 0 | [6 empty] | ≤60 | 46 | 0 | 0 | 0 | 0
| 1265 | Группа от QF |  |  | Группа от QF |  |  |  |  | 16: ОВВ |  | 0 | [6 empty] | ≤60 | 22 | 0 | 0 | 0 | 0
| 1266 | Группа от QF |  |  | Группа от QF |  |  |  |  | 16: ОВВ |  | 0 | [6 empty] | ≤60 | 22 | 0 | 0 | 0 | 0
| 1267 | Группа от QF |  |  | Группа от QF |  |  |  |  | 16: ОВВ |  | 0 | [6 empty] | ≤60 | 41 | 0 | 0 | 0 | 0
| 1268 | Группа от QF |  |  | Группа от QF |  |  |  |  | 16: ОВВ |  | 0 | [6 empty] | ≤60 | 27 | 0 | 0 | 0 | 0
| 1269 | Группа от QF |  |  | Группа от QF |  |  |  |  | 16: ОВВ |  | 0 | [6 empty] | ≤60 | 47 | 0 | 0 | 0 | 0
| 1270 | Группа от QF |  |  | Группа от QF |  |  |  |  | 16: ОВВ |  | 0 | [6 empty] | ≤60 | 30 | 0 | 0 | 0 | 0
| 1271 | Группа от QF |  |  | Группа от QF |  |  |  |  | 16: ОВВ |  | 0 | [6 empty] | ≤60 | 36 | 0 | 0 | 0 | 0
| 1272 | Группа от QF |  |  | Группа от QF |  |  |  |  | 16: ОВВ |  | 0 | [6 empty] | ≤60 | 48 | 0 | 0 | 0 | 0
| 1273 | Группа от QF |  |  | Группа от QF |  |  |  |  | 16: ОВВ |  | 0 | [6 empty] | ≤60 | 47 | 0 | 0 | 0 | 0
| 1274 | Группа от QF |  |  | Группа от QF |  |  |  |  | 16: ОВВ |  | 0 | [6 empty] | ≤60 | 47 | 0 | 0 | 0 | 0
| 1275 | Группа от QF |  |  | Группа от QF |  |  |  |  | 16: ОВВ |  | 0 | [6 empty] | ≤60 | 26 | 0 | 0 | 0 | 0
| 1276 | Группа от QF |  |  | Группа от QF |  |  |  |  | 16: ОВВ |  | 0 | [6 empty] | ≤60 | 40 | 0 | 0 | 0 | 0
| 1277 | Группа от QF |  |  | Группа от QF |  |  |  |  | 16: ОВВ |  | 0 | [6 empty] | ≤60 | 49 | 0 | 0 | 0 | 0
| 1278 | Группа от QF |  |  | Группа от QF |  |  |  |  | 16: ОВВ |  | 0 | [6 empty] | ≤60 | 49 | 0 | 0 | 0 | 0
| 1279 | Группа от QF |  |  | Группа от QF |  |  |  |  | 16: ОВВ |  | 0 | [6 empty] | ≤60 | 36 | 0 | 0 | 0 | 0
| 1280 | Группа от QF |  |  | Группа от QF |  |  |  |  | 16: ОВВ |  | 0 | [6 empty] | ≤60 | 32 | 0 | 0 | 0 | 0
| 1281 | Группа от QF |  |  | Группа от QF |  |  |  |  | 16: ОВВ |  | 0 | [6 empty] | ≤60 | 25 | 0 | 0 | 0 | 0
| 1282 | Группа от QF |  |  | Группа от QF |  |  |  |  | 16: ОВВ |  | 0 | [6 empty] | ≤60 | 23 | 0 | 0 | 0 | 0
| 1283 | Группа от QF |  |  | Группа от QF |  |  |  |  | 16: ОВВ |  | 0 | [6 empty] | ≤60 | 30 | 0 | 0 | 0 | 0
| 1284 | Группа от QF |  |  | Группа от QF |  |  |  |  | 16: ОВВ |  | 0 | [6 empty] | ≤60 | 37 | 0 | 0 | 0 | 0
| 1285 | Группа от QF |  |  | Группа от QF |  |  |  |  | 16: ОВВ |  | 0 | [6 empty] | ≤60 | 46 | 0 | 0 | 0 | 0
| 1286 | Группа от QF |  |  | Группа от QF |  |  |  |  | 16: ОВВ |  | 0 | [6 empty] | ≤60 | 39 | 0 | 0 | 0 | 0
| 1287 | Группа от QF |  |  | Группа от QF |  |  |  |  | 16: ОВВ |  | 0 | [6 empty] | ≤60 | 40 | 0 | 0 | 0 | 0
| 1288 | Группа от QF |  |  | Группа от QF |  |  |  |  | 16: ОВВ |  | 0 | [6 empty] | ≤60 | 37 | 0 | 0 | 0 | 0
| 1289 | Группа от QF |  |  | Группа от QF |  |  |  |  | 16: ОВВ |  | 0 | [6 empty] | ≤60 | 31 | 0 | 0 | 0 | 0
| 1290 | Группа от QF |  |  | Группа от QF |  |  |  |  | 16: ОВВ |  | 0 | [6 empty] | ≤60 | 49 | 0 | 0 | 0 | 0
| 1291 | Группа от QF |  |  | Группа от QF |  |  |  |  | 16: ОВВ |  | 0 | [6 empty] | ≤60 | 45 | 0 | 0 | 0 | 0
| 1292 | Группа от QF |  |  | Группа от QF |  |  |  |  | 16: ОВВ |  | 0 | [6 empty] | ≤60 | 20 | 0 | 0 | 0 | 0
| 1293 | Группа от QF |  |  | Группа от QF |  |  |  |  | 16: ОВВ |  | 0 | [6 empty] | ≤60 | 40 | 0 | 0 | 0 | 0
| 1294 | Группа от QF |  |  | Группа от QF |  |  |  |  | 16: ОВВ |  | 0 | [6 empty] | ≤60 | 50 | 0 | 0 | 0 | 0
| 1295 | Группа от QF |  |  | Группа от QF |  |  |  |  | 16: ОВВ |  | 0 | [6 empty] | ≤60 | 28 | 0 | 0 | 0 | 0
| 1296 | Группа от QF |  |  | Группа от QF |  |  |  |  | 16: ОВВ |  | 0 | [6 empty] | ≤60 | 24 | 0 | 0 | 0 | 0
| 1297 | Группа от QF |  |  | Группа от QF |  |  |  |  | 16: ОВВ |  | 0 | [6 empty] | ≤60 | 44 | 0 | 0 | 0 | 0
| 1298 | Группа от QF |  |  | Группа от QF |  |  |  |  | 16: ОВВ |  | 0 | [6 empty] | ≤60 | 48 | 0 | 0 | 0 | 0
| 1299 | Группа от QF |  |  | Группа от QF |  |  |  |  | 16: ОВВ |  | 0 | [6 empty] | ≤60 | 31 | 0 | 0 | 0 | 0
| 1300 | Группа от QF |  |  | Группа от QF |  |  |  |  | 16: ОВВ |  | 0 | [6 empty] | ≤60 | 24 | 0 | 0 | 0 | 0
| 1301 | Группа от QF |  |  | Группа от QF |  |  |  |  | 16: ОВВ |  | 0 | [6 empty] | ≤60 | 33 | 0 | 0 | 0 | 0
| 1302 | Группа от QF |  |  | Группа от QF |  |  |  |  | 16: ОВВ |  | 0 | [6 empty] | ≤60 | 40 | 0 | 0 | 0 | 0
| 1303 | Группа от QF |  |  | Группа от QF |  |  |  |  | 16: ОВВ |  | 0 | [6 empty] | ≤60 | 49 | 0 | 0 | 0 | 0
| 1304 | Группа от QF |  |  | Группа от QF |  |  |  |  | 16: ОВВ |  | 0 | [6 empty] | ≤60 | 21 | 0 | 0 | 0 | 0
| 1305 | Группа от QF |  |  | Группа от QF |  |  |  |  | 16: ОВВ |  | 0 | [6 empty] | ≤60 | 45 | 0 | 0 | 0 | 0
| 1306 | Группа от QF |  |  | Группа от QF |  |  |  |  | 16: ОВВ |  | 0 | [6 empty] | ≤60 | 44 | 0 | 0 | 0 | 0
| 1307 | Группа от QF |  |  | Группа от QF |  |  |  |  | 16: ОВВ |  | 0 | [6 empty] | ≤60 | 20 | 0 | 0 | 0 | 0
| 1308 | Группа от QF |  |  | Группа от QF |  |  |  |  | 16: ОВВ |  | 0 | [6 empty] | ≤60 | 46 | 0 | 0 | 0 | 0
| 1309 | Группа от QF |  |  | Группа от QF |  |  |  |  | 16: ОВВ |  | 0 | [6 empty] | ≤60 | 49 | 0 | 0 | 0 | 0
| 1310 | Группа от QF |  |  | Группа от QF |  |  |  |  | 16: ОВВ |  | 0 | [6 empty] | ≤60 | 25 | 0 | 0 | 0 | 0
| 1311 | Группа от QF |  |  | Группа от QF |  |  |  |  | 16: ОВВ |  | 0 | [6 empty] | ≤60 | 23 | 0 | 0 | 0 | 0
| 1312 | Группа от QF |  |  | Группа от QF |  |  |  |  | 16: ОВВ |  | 0 | [6 empty] | ≤60 | 29 | 0 | 0 | 0 | 0
| 1313 | Группа от QF |  |  | Группа от QF |  |  |  |  | 16: ОВВ |  | 0 | [6 empty] | ≤60 | 32 | 0 | 0 | 0 | 0
| 1314 | Группа от QF |  |  | Группа от QF |  |  |  |  | 16: ОВВ |  | 0 | [6 empty] | ≤60 | 39 | 0 | 0 | 0 | 0
| 1315 | Группа от QF |  |  | Группа от QF |  |  |  |  | 16: ОВВ |  | 0 | [6 empty] | ≤60 | 43 | 0 | 0 | 0 | 0
| 1316 | Группа от QF |  |  | Группа от QF |  |  |  |  | 16: ОВВ |  | 0 | [6 empty] | ≤60 | 47 | 0 | 0 | 0 | 0
| 1317 | Группа от QF |  |  | Группа от QF |  |  |  |  | 16: ОВВ |  | 0 | [6 empty] | ≤60 | 20 | 0 | 0 | 0 | 0
| 1318 | Группа от QF |  |  | Группа от QF |  |  |  |  | 16: ОВВ |  | 0 | [6 empty] | ≤60 | 36 | 0 | 0 | 0 | 0
| 1319 | Группа от QF |  |  | Группа от QF |  |  |  |  | 16: ОВВ |  | 0 | [6 empty] | ≤60 | 45 | 0 | 0 | 0 | 0
| 1320 | Группа от QF |  |  | Группа от QF |  |  |  |  | 16: ОВВ |  | 0 | [6 empty] | ≤60 | 37 | 0 | 0 | 0 | 0
| 1321 | Группа от QF |  |  | Группа от QF |  |  |  |  | 16: ОВВ |  | 0 | [6 empty] | ≤60 | 47 | 0 | 0 | 0 | 0
| 1322 | Группа от QF |  |  | Группа от QF |  |  |  |  | 16: ОВВ |  | 0 | [6 empty] | ≤60 | 50 | 0 | 0 | 0 | 0
| 1323 | Группа от QF |  |  | Группа от QF |  |  |  |  | 16: ОВВ |  | 0 | [6 empty] | ≤60 | 39 | 0 | 0 | 0 | 0
| 1324 | Группа от QF |  |  | Группа от QF |  |  |  |  | 16: ОВВ |  | 0 | [6 empty] | ≤60 | 27 | 0 | 0 | 0 | 0
| 1325 | Группа от QF |  |  | Группа от QF |  |  |  |  | 16: ОВВ |  | 0 | [6 empty] | ≤60 | 22 | 0 | 0 | 0 | 0
| 1326 | Группа от QF |  |  | Группа от QF |  |  |  |  | 16: ОВВ |  | 0 | [6 empty] | ≤60 | 36 | 0 | 0 | 0 | 0
| 1327 | Группа от QF |  |  | Группа от QF |  |  |  |  | 16: ОВВ |  | 0 | [6 empty] | ≤60 | 37 | 0 | 0 | 0 | 0
| 1328 | Группа от QF |  |  | Группа от QF |  |  |  |  | 16: ОВВ |  | 0 | [6 empty] | ≤60 | 33 | 0 | 0 | 0 | 0
| 1329 | Группа от QF |  |  | Группа от QF |  |  |  |  | 16: ОВВ |  | 0 | [6 empty] | ≤60 | 22 | 0 | 0 | 0 | 0
| 1330 | Группа от QF |  |  | Группа от QF |  |  |  |  | 16: ОВВ |  | 0 | [6 empty] | ≤60 | 47 | 0 | 0 | 0 | 0
| 1331 | Группа от QF |  |  | Группа от QF |  |  |  |  | 16: ОВВ |  | 0 | [6 empty] | ≤60 | 43 | 0 | 0 | 0 | 0
| 1332 | Группа от QF |  |  | Группа от QF |  |  |  |  | 16: ОВВ |  | 0 | [6 empty] | ≤60 | 46 | 0 | 0 | 0 | 0
| 1333 | Группа от QF |  |  | Группа от QF |  |  |  |  | 16: ОВВ |  | 0 | [6 empty] | ≤60 | 48 | 0 | 0 | 0 | 0
| 1334 | Группа от QF |  |  | Группа от QF |  |  |  |  | 16: ОВВ |  | 0 | [6 empty] | ≤60 | 44 | 0 | 0 | 0 | 0
| 1335 | Группа от QF |  |  | Группа от QF |  |  |  |  | 16: ОВВ |  | 0 | [6 empty] | ≤60 | 20 | 0 | 0 | 0 | 0
| 1336 | Группа от QF |  |  | Группа от QF |  |  |  |  | 16: ОВВ |  | 0 | [6 empty] | ≤60 | 38 | 0 | 0 | 0 | 0
| 1337 | Группа от QF |  |  | Группа от QF |  |  |  |  | 16: ОВВ |  | 0 | [6 empty] | ≤60 | 39 | 0 | 0 | 0 | 0
| 1338 | Группа от QF |  |  | Группа от QF |  |  |  |  | 16: ОВВ |  | 0 | [6 empty] | ≤60 | 41 | 0 | 0 | 0 | 0
| 1339 | Группа от QF |  |  | Группа от QF |  |  |  |  | 16: ОВВ |  | 0 | [6 empty] | ≤60 | 39 | 0 | 0 | 0 | 0
| 1340 | Группа от QF |  |  | Группа от QF |  |  |  |  | 16: ОВВ |  | 0 | [6 empty] | ≤60 | 42 | 0 | 0 | 0 | 0
| 1341 | Группа от QF |  |  | Группа от QF |  |  |  |  | 16: ОВВ |  | 0 | [6 empty] | ≤60 | 39 | 0 | 0 | 0 | 0
| 1342 | Группа от QF |  |  | Группа от QF |  |  |  |  | 16: ОВВ |  | 0 | [6 empty] | ≤60 | 25 | 0 | 0 | 0 | 0
| 1343 | Группа от QF |  |  | Группа от QF |  |  |  |  | 16: ОВВ |  | 0 | [6 empty] | ≤60 | 27 | 0 | 0 | 0 | 0
| 1344 | Группа от QF |  |  | Группа от QF |  |  |  |  | 16: ОВВ |  | 0 | [6 empty] | ≤60 | 35 | 0 | 0 | 0 | 0
| 1345 | Группа от QF |  |  | Группа от QF |  |  |  |  | 16: ОВВ |  | 0 | [6 empty] | ≤60 | 25 | 0 | 0 | 0 | 0
| 1346 | Группа от QF |  |  | Группа от QF |  |  |  |  | 16: ОВВ |  | 0 | [6 empty] | ≤60 | 30 | 0 | 0 | 0 | 0
| 1347 | Группа от QF |  |  | Группа от QF |  |  |  |  | 16: ОВВ |  | 0 | [6 empty] | ≤60 | 37 | 0 | 0 | 0 | 0
| 1348 | Группа от QF |  |  | Группа от QF |  |  |  |  | 16: ОВВ |  | 0 | [6 empty] | ≤60 | 28 | 0 | 0 | 0 | 0
| 1349 | Группа от QF |  |  | Группа от QF |  |  |  |  | 16: ОВВ |  | 0 | [6 empty] | ≤60 | 38 | 0 | 0 | 0 | 0
| 1350 | Группа от QF |  |  | Группа от QF |  |  |  |  | 16: ОВВ |  | 0 | [6 empty] | ≤60 | 47 | 0 | 0 | 0 | 0
| 1351 | Группа от QF |  |  | Группа от QF |  |  |  |  | 16: ОВВ |  | 0 | [6 empty] | ≤60 | 39 | 0 | 0 | 0 | 0
| 1352 | Группа от QF |  |  | Группа от QF |  |  |  |  | 16: ОВВ |  | 0 | [6 empty] | ≤60 | 32 | 0 | 0 | 0 | 0
| 1353 | Группа от QF |  |  | Группа от QF |  |  |  |  | 16: ОВВ |  | 0 | [6 empty] | ≤60 | 49 | 0 | 0 | 0 | 0
| 1354 | Группа от QF |  |  | Группа от QF |  |  |  |  | 16: ОВВ |  | 0 | [6 empty] | ≤60 | 30 | 0 | 0 | 0 | 0
| 1355 | Группа от QF |  |  | Группа от QF |  |  |  |  | 16: ОВВ |  | 0 | [6 empty] | ≤60 | 22 | 0 | 0 | 0 | 0
| 1356 | Группа от QF |  |  | Группа от QF |  |  |  |  | 16: ОВВ |  | 0 | [6 empty] | ≤60 | 44 | 0 | 0 | 0 | 0
| 1357 | Группа от QF |  |  | Группа от QF |  |  |  |  | 16: ОВВ |  | 0 | [6 empty] | ≤60 | 33 | 0 | 0 | 0 | 0
| 1358 | Группа от QF |  |  | Группа от QF |  |  |  |  | 16: ОВВ |  | 0 | [6 empty] | ≤60 | 27 | 0 | 0 | 0 | 0
| 1359 | Группа от QF |  |  | Группа от QF |  |  |  |  | 16: ОВВ |  | 0 | [6 empty] | ≤60 | 38 | 0 | 0 | 0 | 0
| 1360 | Группа от QF |  |  | Группа от QF |  |  |  |  | 16: ОВВ |  | 0 | [6 empty] | ≤60 | 28 | 0 | 0 | 0 | 0
| 1361 | Группа от QF |  |  | Группа от QF |  |  |  |  | 16: ОВВ |  | 0 | [6 empty] | ≤60 | 26 | 0 | 0 | 0 | 0
| 1362 | Группа от QF |  |  | Группа от QF |  |  |  |  | 16: ОВВ |  | 0 | [6 empty] | ≤60 | 22 | 0 | 0 | 0 | 0
| 1363 | Группа от QF |  |  | Группа от QF |  |  |  |  | 16: ОВВ |  | 0 | [6 empty] | ≤60 | 24 | 0 | 0 | 0 | 0
| 1364 | Группа от QF |  |  | Группа от QF |  |  |  |  | 16: ОВВ |  | 0 | [6 empty] | ≤60 | 43 | 0 | 0 | 0 | 0
| 1365 | Группа от QF |  |  | Группа от QF |  |  |  |  | 16: ОВВ |  | 0 | [6 empty] | ≤60 | 31 | 0 | 0 | 0 | 0
| 1366 | Группа от QF |  |  | Группа от QF |  |  |  |  | 16: ОВВ |  | 0 | [6 empty] | ≤60 | 46 | 0 | 0 | 0 | 0
| 1367 | Группа от QF |  |  | Группа от QF |  |  |  |  | 16: ОВВ |  | 0 | [6 empty] | ≤60 | 24 | 0 | 0 | 0 | 0
| 1368 | Группа от QF |  |  | Группа от QF |  |  |  |  | 16: ОВВ |  | 0 | [6 empty] | ≤60 | 25 | 0 | 0 | 0 | 0
| 1369 | Группа от QF |  |  | Группа от QF |  |  |  |  | 16: ОВВ |  | 0 | [6 empty] | ≤60 | 46 | 0 | 0 | 0 | 0
| 1370 | Группа от QF |  |  | Группа от QF |  |  |  |  | 16: ОВВ |  | 0 | [6 empty] | ≤60 | 30 | 0 | 0 | 0 | 0
| 1371 | Группа от QF |  |  | Группа от QF |  |  |  |  | 16: ОВВ |  | 0 | [6 empty] | ≤60 | 34 | 0 | 0 | 0 | 0
| 1372 | Группа от QF |  |  | Группа от QF |  |  |  |  | 16: ОВВ |  | 0 | [6 empty] | ≤60 | 38 | 0 | 0 | 0 | 0
| 1373 | Группа от QF |  |  | Группа от QF |  |  |  |  | 16: ОВВ |  | 0 | [6 empty] | ≤60 | 23 | 0 | 0 | 0 | 0
| 1374 | Группа от QF |  |  | Группа от QF |  |  |  |  | 16: ОВВ |  | 0 | [6 empty] | ≤60 | 42 | 0 | 0 | 0 | 0
| 1375 | Группа от QF |  |  | Группа от QF |  |  |  |  | 16: ОВВ |  | 0 | [6 empty] | ≤60 | 20 | 0 | 0 | 0 | 0
| 1376 | Группа от QF |  |  | Группа от QF |  |  |  |  | 16: ОВВ |  | 0 | [6 empty] | ≤60 | 46 | 0 | 0 | 0 | 0
| 1377 | Группа от QF |  |  | Группа от QF |  |  |  |  | 16: ОВВ |  | 0 | [6 empty] | ≤60 | 32 | 0 | 0 | 0 | 0
| 1378 | Группа от QF |  |  | Группа от QF |  |  |  |  | 16: ОВВ |  | 0 | [6 empty] | ≤60 | 37 | 0 | 0 | 0 | 0
| 1379 | Группа от QF |  |  | Группа от QF |  |  |  |  | 16: ОВВ |  | 0 | [6 empty] | ≤60 | 20 | 0 | 0 | 0 | 0
| 1380 | Группа от QF |  |  | Группа от QF |  |  |  |  | 16: ОВВ |  | 0 | [6 empty] | ≤60 | 36 | 0 | 0 | 0 | 0
| 1381 | Группа от QF |  |  | Группа от QF |  |  |  |  | 16: ОВВ |  | 0 | [6 empty] | ≤60 | 33 | 0 | 0 | 0 | 0
| 1382 | Группа от QF |  |  | Группа от QF |  |  |  |  | 16: ОВВ |  | 0 | [6 empty] | ≤60 | 24 | 0 | 0 | 0 | 0
| 1383 | Группа от QF |  |  | Группа от QF |  |  |  |  | 16: ОВВ |  | 0 | [6 empty] | ≤60 | 21 | 0 | 0 | 0 | 0
| 1384 | Группа от QF |  |  | Группа от QF |  |  |  |  | 16: ОВВ |  | 0 | [6 empty] | ≤60 | 50 | 0 | 0 | 0 | 0
| 1385 | Группа от QF |  |  | Группа от QF |  |  |  |  | 16: ОВВ |  | 0 | [6 empty] | ≤60 | 37 | 0 | 0 | 0 | 0
| 1386 | Группа от QF |  |  | Группа от QF |  |  |  |  | 16: ОВВ |  | 0 | [6 empty] | ≤60 | 32 | 0 | 0 | 0 | 0
| 1387 | Группа от QF |  |  | Группа от QF |  |  |  |  | 16: ОВВ |  | 0 | [6 empty] | ≤60 | 28 | 0 | 0 | 0 | 0
| 1388 | Группа от QF |  |  | Группа от QF |  |  |  |  | 16: ОВВ |  | 0 | [6 empty] | ≤60 | 27 | 0 | 0 | 0 | 0
| 1389 | Группа от QF |  |  | Группа от QF |  |  |  |  | 16: ОВВ |  | 0 | [6 empty] | ≤60 | 38 | 0 | 0 | 0 | 0
| 1390 | Группа от QF |  |  | Группа от QF |  |  |  |  | 16: ОВВ |  | 0 | [6 empty] | ≤60 | 33 | 0 | 0 | 0 | 0
| 1391 | Группа от QF |  |  | Группа от QF |  |  |  |  | 16: ОВВ |  | 0 | [6 empty] | ≤60 | 21 | 0 | 0 | 0 | 0
| 1392 | Группа от QF |  |  | Группа от QF |  |  |  |  | 16: ОВВ |  | 0 | [6 empty] | ≤60 | 32 | 0 | 0 | 0 | 0
| 1393 | Группа от QF |  |  | Группа от QF |  |  |  |  | 16: ОВВ |  | 0 | [6 empty] | ≤60 | 42 | 0 | 0 | 0 | 0
| 1394 | Группа от QF |  |  | Группа от QF |  |  |  |  | 16: ОВВ |  | 0 | [6 empty] | ≤60 | 45 | 0 | 0 | 0 | 0
| 1395 | Группа от QF |  |  | Группа от QF |  |  |  |  | 16: ОВВ |  | 0 | [6 empty] | ≤60 | 21 | 0 | 0 | 0 | 0
| 1396 | Группа от QF |  |  | Группа от QF |  |  |  |  | 16: ОВВ |  | 0 | [6 empty] | ≤60 | 20 | 0 | 0 | 0 | 0
| 1397 | Группа от QF |  |  | Группа от QF |  |  |  |  | 16: ОВВ |  | 0 | [6 empty] | ≤60 | 37 | 0 | 0 | 0 | 0
| 1398 | Группа от QF |  |  | Группа от QF |  |  |  |  | 16: ОВВ |  | 0 | [6 empty] | ≤60 | 31 | 0 | 0 | 0 | 0
| 1399 | Группа от QF |  |  | Группа от QF |  |  |  |  | 16: ОВВ |  | 0 | [6 empty] | ≤60 | 27 | 0 | 0 | 0 | 0
| 1400 | Группа от QF |  |  | Группа от QF |  |  |  |  | 16: ОВВ |  | 0 | [6 empty] | ≤60 | 45 | 0 | 0 | 0 | 0
| 1401 | Группа от QF |  |  | Группа от QF |  |  |  |  | 16: ОВВ |  | 0 | [6 empty] | ≤60 | 38 | 0 | 0 | 0 | 0
| 1402 | Группа от QF |  |  | Группа от QF |  |  |  |  | 16: ОВВ |  | 0 | [6 empty] | ≤60 | 49 | 0 | 0 | 0 | 0
| 1403 | Группа от QF |  |  | Группа от QF |  |  |  |  | 16: ОВВ |  | 0 | [6 empty] | ≤60 | 41 | 0 | 0 | 0 | 0
| 1404 | Группа от QF |  |  | Группа от QF |  |  |  |  | 16: ОВВ |  | 0 | [6 empty] | ≤60 | 49 | 0 | 0 | 0 | 0
| 1405 | Группа от QF |  |  | Группа от QF |  |  |  |  | 16: ОВВ |  | 0 | [6 empty] | ≤60 | 44 | 0 | 0 | 0 | 0
| 1406 | Группа от QF |  |  | Группа от QF |  |  |  |  | 16: ОВВ |  | 0 | [6 empty] | ≤60 | 50 | 0 | 0 | 0 | 0
| 1407 | Группа от QF |  |  | Группа от QF |  |  |  |  | 16: ОВВ |  | 0 | [6 empty] | ≤60 | 22 | 0 | 0 | 0 | 0
| 1408 | Группа от QF |  |  | Группа от QF |  |  |  |  | 16: ОВВ |  | 0 | [6 empty] | ≤60 | 49 | 0 | 0 | 0 | 0
| 1409 | Группа от QF |  |  | Группа от QF |  |  |  |  | 16: ОВВ |  | 0 | [6 empty] | ≤60 | 40 | 0 | 0 | 0 | 0
| 1410 | Группа от QF |  |  | Группа от QF |  |  |  |  | 16: ОВВ |  | 0 | [6 empty] | ≤60 | 27 | 0 | 0 | 0 | 0
| 1411 | Группа от QF |  |  | Группа от QF |  |  |  |  | 16: ОВВ |  | 0 | [6 empty] | ≤60 | 50 | 0 | 0 | 0 | 0
| 1412 | Группа от QF |  |  | Группа от QF |  |  |  |  | 16: ОВВ |  | 0 | [6 empty] | ≤60 | 38 | 0 | 0 | 0 | 0
| 1413 | Группа от QF |  |  | Группа от QF |  |  |  |  | 16: ОВВ |  | 0 | [6 empty] | ≤60 | 25 | 0 | 0 | 0 | 0
| 1414 | Группа от QF |  |  | Группа от QF |  |  |  |  | 16: ОВВ |  | 0 | [6 empty] | ≤60 | 36 | 0 | 0 | 0 | 0
| 1415 | Группа от QF |  |  | Группа от QF |  |  |  |  | 16: ОВВ |  | 0 | [6 empty] | ≤60 | 33 | 0 | 0 | 0 | 0
| 1416 | Группа от QF |  |  | Группа от QF |  |  |  |  | 16: ОВВ |  | 0 | [6 empty] | ≤60 | 48 | 0 | 0 | 0 | 0
| 1417 | Группа от QF |  |  | Группа от QF |  |  |  |  | 16: ОВВ |  | 0 | [6 empty] | ≤60 | 21 | 0 | 0 | 0 | 0
| 1418 | Группа от QF |  |  | Группа от QF |  |  |  |  | 16: ОВВ |  | 0 | [6 empty] | ≤60 | 22 | 0 | 0 | 0 | 0
| 1419 | Группа от QF |  |  | Группа от QF |  |  |  |  | 16: ОВВ |  | 0 | [6 empty] | ≤60 | 22 | 0 | 0 | 0 | 0
| 1420 | Группа от QF |  |  | Группа от QF |  |  |  |  | 16: ОВВ |  | 0 | [6 empty] | ≤60 | 46 | 0 | 0 | 0 | 0
| 1421 | Группа от QF |  |  | Группа от QF |  |  |  |  | 16: ОВВ |  | 0 | [6 empty] | ≤60 | 47 | 0 | 0 | 0 | 0
| 1422 | Группа от QF |  |  | Группа от QF |  |  |  |  | 16: ОВВ |  | 0 | [6 empty] | ≤60 | 48 | 0 | 0 | 0 | 0
| 1423 | Группа от QF |  |  | Группа от QF |  |  |  |  | 16: ОВВ |  | 0 | [6 empty] | ≤60 | 29 | 0 | 0 | 0 | 0
| 1424 | Группа от QF |  |  | Группа от QF |  |  |  |  | 16: ОВВ |  | 0 | [6 empty] | ≤60 | 23 | 0 | 0 | 0 | 0
| 1425 | Группа от QF |  |  | Группа от QF |  |  |  |  | 16: ОВВ |  | 0 | [6 empty] | ≤60 | 40 | 0 | 0 | 0 | 0
| 1426 | Группа от QF |  |  | Группа от QF |  |  |  |  | 16: ОВВ |  | 0 | [6 empty] | ≤60 | 49 | 0 | 0 | 0 | 0
| 1427 | Группа от QF |  |  | Группа от QF |  |  |  |  | 16: ОВВ |  | 0 | [6 empty] | ≤60 | 36 | 0 | 0 | 0 | 0
| 1428 | Группа от QF |  |  | Группа от QF |  |  |  |  | 16: ОВВ |  | 0 | [6 empty] | ≤60 | 20 | 0 | 0 | 0 | 0
| 1429 | Группа от QF |  |  | Группа от QF |  |  |  |  | 16: ОВВ |  | 0 | [6 empty] | ≤60 | 40 | 0 | 0 | 0 | 0
| 1430 | Группа от QF |  |  | Группа от QF |  |  |  |  | 16: ОВВ |  | 0 | [6 empty] | ≤60 | 23 | 0 | 0 | 0 | 0
| 1431 | Группа от QF |  |  | Группа от QF |  |  |  |  | 16: ОВВ |  | 0 | [6 empty] | ≤60 | 31 | 0 | 0 | 0 | 0
| 1432 | Группа от QF |  |  | Группа от QF |  |  |  |  | 16: ОВВ |  | 0 | [6 empty] | ≤60 | 27 | 0 | 0 | 0 | 0
| 1433 | Группа от QF |  |  | Группа от QF |  |  |  |  | 16: ОВВ |  | 0 | [6 empty] | ≤60 | 35 | 0 | 0 | 0 | 0
| 1434 | Группа от QF |  |  | Группа от QF |  |  |  |  | 16: ОВВ |  | 0 | [6 empty] | ≤60 | 27 | 0 | 0 | 0 | 0
| 1435 | Группа от QF |  |  | Группа от QF |  |  |  |  | 16: ОВВ |  | 0 | [6 empty] | ≤60 | 40 | 0 | 0 | 0 | 0
| 1436 | Группа от QF |  |  | Группа от QF |  |  |  |  | 16: ОВВ |  | 0 | [6 empty] | ≤60 | 32 | 0 | 0 | 0 | 0
| 1437 | Группа от QF |  |  | Группа от QF |  |  |  |  | 16: ОВВ |  | 0 | [6 empty] | ≤60 | 40 | 0 | 0 | 0 | 0
| 1438 | Группа от QF |  |  | Группа от QF |  |  |  |  | 16: ОВВ |  | 0 | [6 empty] | ≤60 | 37 | 0 | 0 | 0 | 0
| 1439 | Группа от QF |  |  | Группа от QF |  |  |  |  | 16: ОВВ |  | 0 | [6 empty] | ≤60 | 43 | 0 | 0 | 0 | 0
| 1440 | Группа от QF |  |  | Группа от QF |  |  |  |  | 16: ОВВ |  | 0 | [6 empty] | ≤60 | 35 | 0 | 0 | 0 | 0
| 1441 | Группа от QF |  |  | Группа от QF |  |  |  |  | 16: ОВВ |  | 0 | [6 empty] | ≤60 | 34 | 0 | 0 | 0 | 0
| 1442 | Группа от QF |  |  | Группа от QF |  |  |  |  | 16: ОВВ |  | 0 | [6 empty] | ≤60 | 22 | 0 | 0 | 0 | 0
| 1443 | Группа от QF |  |  | Группа от QF |  |  |  |  | 16: ОВВ |  | 0 | [6 empty] | ≤60 | 27 | 0 | 0 | 0 | 0
| 1444 | Группа от QF |  |  | Группа от QF |  |  |  |  | 16: ОВВ |  | 0 | [6 empty] | ≤60 | 37 | 0 | 0 | 0 | 0
| 1445 | Группа от QF |  |  | Группа от QF |  |  |  |  | 16: ОВВ |  | 0 | [6 empty] | ≤60 | 44 | 0 | 0 | 0 | 0
| 1446 | Группа от QF |  |  | Группа от QF |  |  |  |  | 16: ОВВ |  | 0 | [6 empty] | ≤60 | 32 | 0 | 0 | 0 | 0
| 1447 | Группа от QF |  |  | Группа от QF |  |  |  |  | 16: ОВВ |  | 0 | [6 empty] | ≤60 | 44 | 0 | 0 | 0 | 0
| 1448 | Группа от QF |  |  | Группа от QF |  |  |  |  | 16: ОВВ |  | 0 | [6 empty] | ≤60 | 37 | 0 | 0 | 0 | 0
| 1449 | Группа от QF |  |  | Группа от QF |  |  |  |  | 16: ОВВ |  | 0 | [6 empty] | ≤60 | 32 | 0 | 0 | 0 | 0
| 1450 | Группа от QF |  |  | Группа от QF |  |  |  |  | 16: ОВВ |  | 0 | [6 empty] | ≤60 | 36 | 0 | 0 | 0 | 0
| 1451 | Группа от QF |  |  | Группа от QF |  |  |  |  | 16: ОВВ |  | 0 | [6 empty] | ≤60 | 47 | 0 | 0 | 0 | 0
| 1452 | Группа от QF |  |  | Группа от QF |  |  |  |  | 16: ОВВ |  | 0 | [6 empty] | ≤60 | 36 | 0 | 0 | 0 | 0
| 1453 | Группа от QF |  |  | Группа от QF |  |  |  |  | 16: ОВВ |  | 0 | [6 empty] | ≤60 | 47 | 0 | 0 | 0 | 0
| 1454 | Группа от QF |  |  | Группа от QF |  |  |  |  | 16: ОВВ |  | 0 | [6 empty] | ≤60 | 43 | 0 | 0 | 0 | 0
| 1455 | Группа от QF |  |  | Группа от QF |  |  |  |  | 16: ОВВ |  | 0 | [6 empty] | ≤60 | 42 | 0 | 0 | 0 | 0
| 1456 | Группа от QF |  |  | Группа от QF |  |  |  |  | 16: ОВВ |  | 0 | [6 empty] | ≤60 | 32 | 0 | 0 | 0 | 0
| 1457 | Группа от QF |  |  | Группа от QF |  |  |  |  | 16: ОВВ |  | 0 | [6 empty] | ≤60 | 48 | 0 | 0 | 0 | 0
| 1458 | Группа от QF |  |  | Группа от QF |  |  |  |  | 16: ОВВ |  | 0 | [6 empty] | ≤60 | 33 | 0 | 0 | 0 | 0
| 1459 | Группа от QF |  |  | Группа от QF |  |  |  |  | 16: ОВВ |  | 0 | [6 empty] | ≤60 | 28 | 0 | 0 | 0 | 0
| 1460 | Группа от QF |  |  | Группа от QF |  |  |  |  | 16: ОВВ |  | 0 | [6 empty] | ≤60 | 26 | 0 | 0 | 0 | 0
| 1461 | Группа от QF |  |  | Группа от QF |  |  |  |  | 16: ОВВ |  | 0 | [6 empty] | ≤60 | 32 | 0 | 0 | 0 | 0
| 1462 | Группа от QF |  |  | Группа от QF |  |  |  |  | 16: ОВВ |  | 0 | [6 empty] | ≤60 | 24 | 0 | 0 | 0 | 0
| 1463 | Группа от QF |  |  | Группа от QF |  |  |  |  | 16: ОВВ |  | 0 | [6 empty] | ≤60 | 31 | 0 | 0 | 0 | 0
| 1464 | Группа от QF |  |  | Группа от QF |  |  |  |  | 16: ОВВ |  | 0 | [6 empty] | ≤60 | 30 | 0 | 0 | 0 | 0
| 1465 | Группа от QF |  |  | Группа от QF |  |  |  |  | 16: ОВВ |  | 0 | [6 empty] | ≤60 | 47 | 0 | 0 | 0 | 0
| 1466 | Группа от QF |  |  | Группа от QF |  |  |  |  | 16: ОВВ |  | 0 | [6 empty] | ≤60 | 38 | 0 | 0 | 0 | 0
| 1467 | Группа от QF |  |  | Группа от QF |  |  |  |  | 16: ОВВ |  | 0 | [6 empty] | ≤60 | 44 | 0 | 0 | 0 | 0
| 1468 | Группа от QF |  |  | Группа от QF |  |  |  |  | 16: ОВВ |  | 0 | [6 empty] | ≤60 | 26 | 0 | 0 | 0 | 0
| 1469 | Группа от QF |  |  | Группа от QF |  |  |  |  | 16: ОВВ |  | 0 | [6 empty] | ≤60 | 38 | 0 | 0 | 0 | 0
| 1470 | Группа от QF |  |  | Группа от QF |  |  |  |  | 16: ОВВ |  | 0 | [6 empty] | ≤60 | 24 | 0 | 0 | 0 | 0
| 1471 | Группа от QF |  |  | Группа от QF |  |  |  |  | 16: ОВВ |  | 0 | [6 empty] | ≤60 | 41 | 0 | 0 | 0 | 0
| 1472 | Группа от QF |  |  | Группа от QF |  |  |  |  | 16: ОВВ |  | 0 | [6 empty] | ≤60 | 50 | 0 | 0 | 0 | 0
| 1473 | Группа от QF |  |  | Группа от QF |  |  |  |  | 16: ОВВ |  | 0 | [6 empty] | ≤60 | 23 | 0 | 0 | 0 | 0
| 1474 | Группа от QF |  |  | Группа от QF |  |  |  |  | 16: ОВВ |  | 0 | [6 empty] | ≤60 | 49 | 0 | 0 | 0 | 0
| 1475 | Группа от QF |  |  | Группа от QF |  |  |  |  | 16: ОВВ |  | 0 | [6 empty] | ≤60 | 21 | 0 | 0 | 0 | 0
| 1476 | Группа от QF |  |  | Группа от QF |  |  |  |  | 16: ОВВ |  | 0 | [6 empty] | ≤60 | 36 | 0 | 0 | 0 | 0
| 1477 | Группа от QF |  |  | Группа от QF |  |  |  |  | 16: ОВВ |  | 0 | [6 empty] | ≤60 | 36 | 0 | 0 | 0 | 0
| 1478 | Группа от QF |  |  | Группа от QF |  |  |  |  | 16: ОВВ |  | 0 | [6 empty] | ≤60 | 39 | 0 | 0 | 0 | 0
| 1479 | Группа от QF |  |  | Группа от QF |  |  |  |  | 16: ОВВ |  | 0 | [6 empty] | ≤60 | 31 | 0 | 0 | 0 | 0
| 1480 | Группа от QF |  |  | Группа от QF |  |  |  |  | 16: ОВВ |  | 0 | [6 empty] | ≤60 | 41 | 0 | 0 | 0 | 0
| 1481 | Группа от QF |  |  | Группа от QF |  |  |  |  | 16: ОВВ |  | 0 | [6 empty] | ≤60 | 42 | 0 | 0 | 0 | 0
| 1482 | Группа от QF |  |  | Группа от QF |  |  |  |  | 16: ОВВ |  | 0 | [6 empty] | ≤60 | 25 | 0 | 0 | 0 | 0
| 1483 | Группа от QF |  |  | Группа от QF |  |  |  |  | 16: ОВВ |  | 0 | [6 empty] | ≤60 | 20 | 0 | 0 | 0 | 0
| 1484 | Группа от QF |  |  | Группа от QF |  |  |  |  | 16: ОВВ |  | 0 | [6 empty] | ≤60 | 35 | 0 | 0 | 0 | 0
| 1485 | Группа от QF |  |  | Группа от QF |  |  |  |  | 16: ОВВ |  | 0 | [6 empty] | ≤60 | 35 | 0 | 0 | 0 | 0
| 1486 | Группа от QF |  |  | Группа от QF |  |  |  |  | 16: ОВВ |  | 0 | [6 empty] | ≤60 | 22 | 0 | 0 | 0 | 0
| 1487 | Группа от QF |  |  | Группа от QF |  |  |  |  | 16: ОВВ |  | 0 | [6 empty] | ≤60 | 25 | 0 | 0 | 0 | 0
| 1488 | Группа от QF |  |  | Группа от QF |  |  |  |  | 16: ОВВ |  | 0 | [6 empty] | ≤60 | 25 | 0 | 0 | 0 | 0
| 1489 | Группа от QF |  |  | Группа от QF |  |  |  |  | 16: ОВВ |  | 0 | [6 empty] | ≤60 | 35 | 0 | 0 | 0 | 0
| 1490 | Группа от QF |  |  | Группа от QF |  |  |  |  | 16: ОВВ |  | 0 | [6 empty] | ≤60 | 49 | 0 | 0 | 0 | 0
| 1491 | Группа от QF |  |  | Группа от QF |  |  |  |  | 16: ОВВ |  | 0 | [6 empty] | ≤60 | 39 | 0 | 0 | 0 | 0
| 1492 | Группа от QF |  |  | Группа от QF |  |  |  |  | 16: ОВВ |  | 0 | [6 empty] | ≤60 | 21 | 0 | 0 | 0 | 0
| 1493 | Группа от QF |  |  | Группа от QF |  |  |  |  | 16: ОВВ |  | 0 | [6 empty] | ≤60 | 22 | 0 | 0 | 0 | 0
| 1494 | Группа от QF |  |  | Группа от QF |  |  |  |  | 16: ОВВ |  | 0 | [6 empty] | ≤60 | 42 | 0 | 0 | 0 | 0
| 1495 | Группа от QF |  |  | Группа от QF |  |  |  |  | 16: ОВВ |  | 0 | [6 empty] | ≤60 | 48 | 0 | 0 | 0 | 0
| 1496 | Группа от QF |  |  | Группа от QF |  |  |  |  | 16: ОВВ |  | 0 | [6 empty] | ≤60 | 23 | 0 | 0 | 0 | 0
| 1497 | Группа от QF |  |  | Группа от QF |  |  |  |  | 16: ОВВ |  | 0 | [6 empty] | ≤60 | 40 | 0 | 0 | 0 | 0
| 1498 | Группа от QF |  |  | Группа от QF |  |  |  |  | 16: ОВВ |  | 0 | [6 empty] | ≤60 | 28 | 0 | 0 | 0 | 0

## Изоляция №2
№ п/п | Наименование линий, электрических машин по проекту, рабочее напряжение. | Марка провода, кабеля, кол-во жил сечение провода, кабеля. (мм²) | Напряже-ние мегаом-метра | Допуст. сопрот. изоляции | Сопротивление изоляции, (МОм) | [13 empty] | Границы R | [16 empty] | Границы R
|  |  | (В) | (МОм) | [11 empty] | 1000 | 0.5 |  | 20 | [16 empty] | 20
[5 empty] | А-В | В-С | С-А | А-N | В-N | С-N | А-РЕ | В-РЕ | С-РЕ | N-PE |  | 2500 |  |  | 50 | [16 empty] | 50
[8 empty] | (PEN) | (PEN) | (PEN) |  |  |  |  | 1 | 2 | 3 | 4 | - | 0
1 | 2 | 3 | 4 | 5 | 6 | 7 | 8 | 9 | 10 | 11 | 12 | 13 | 14 | 15 | 12 | 23 | 13 | 123 | - | [6 empty] | 1 | 2 | 3 | 4 | 5 | 6 | 7 | 8 | 9 | 10
| РЩ-7 прачечная (подвал) |  |  |  | - | - | - | - | - | - | - | - | - | - | 0 |  |  | 0 | - | FALSE | FALSE | FALSE | 32 | 25 | 50 | 529 | 610 | 645 | 594 | 584 | 592 | 567 | 611 | 549 | 645
1 | Ввод 0.1 QD -1 |  |  |  | - | - | - | - | - | - | - | - | - | - | 0 |  |  | 0 | - | FALSE | FALSE | FALSE | 30 | 29 | 25 | 384 | 269 | 396 | 327 | 261 | 341 | 270 | 291 | 258 | 266
2 | Ввод 0.2 QF -1 |  |  |  | - | - | - | - | - | - | - | - | - | - | 0 |  |  | 0 | - | FALSE | FALSE | FALSE | 28 | 27 | 31 | 320 | 424 | 377 | 415 | 444 | 358 | 324 | 452 | 374 | 336
3 | Группа от QF 1 | ВВГнг(А)-LS 3х6 | 1000 | 0.5 | - | - | - | 416 | - | - | 410 | - | - | 432 | 1 |  |  | 4 | - | TRUE | FALSE | FALSE | 44 | 32 | 39 | 439 | 453 | 398 | 416 | 458 | 419 | 410 | 397 | 539 | 432
4 | Группа от QF 2 | ВВГнг(А)-LS 4х6 | 1000 | 0.5 | - | - | - | - | - | - | - | - | - | 279 | 1.2 |  |  | 4 | - | FALSE | FALSE | FALSE | 26 | 42 | 22 | 334 | 324 | 366 | 277 | 312 | 246 | 311 | 292 | 370 | 279
5 | Группа от QF 3 | ВВГнг(А)-LS 5х6 | 1000 | 0.5 | - | - | - | - | - | - | - | - | - | 470 | 1,2,3 |  |  | 4 | - | FALSE | FALSE | FALSE | 29 | 49 | 40 | 544 | 469 | 499 | 514 | 519 | 463 | 502 | 530 | 415 | 470
6 | Группа от QFD 4 | ВВГнг(А)-LS 3х2,5 | 1000 | 0.5 | - | - | - | 563 | - | - | 506 | - | - | 565 | 1 |  |  | 4 | - | TRUE | FALSE | FALSE | 34 | 26 | 49 | 528 | 626 | 542 | 563 | 575 | 507 | 506 | 556 | 554 | 565
7 | Группа от QFD 5 | ВВГнг(А)-LS 5х2,5 | 1000 | 0.5 | - | - | - | - | - | - | - | - | - | 520 | 1,2,3 |  |  | 4 | - | FALSE | FALSE | FALSE | 34 | 45 | 47 | 541 | 521 | 506 | 557 | 521 | 506 | 585 | 506 | 567 | 520
8 | Группа от QF 6 | ВВГнг(А)-LS 3х2,5 | 1000 | 0.5 | - | - | - | 393 | - | - | - | - | - | - | 1 |  |  | 0 | - | TRUE | FALSE | FALSE | 49 | 36 | 37 | 445 | 461 | 408 | 393 | 489 | 398 | 376 | 507 | 450 | 452
9 | Группа от QF 7 | ВВГнг(А)-LS 3х2,5 | 1000 | 0.5 | - | - | - | - | - | - | - | - | - | 494 | 1, N |  |  | 4 | - | FALSE | FALSE | FALSE | 49 | 49 | 43 | 486 | 499 | 456 | 462 | 548 | 456 | 537 | 511 | 524 | 494
10 | Группа от QD 8 |  | 1000 | 0.5 | - | - | - | 463 | - | - | 494 | - | - | 481 | 1 |  |  | 4 | - | TRUE | FALSE | FALSE | 22 | 29 | 44 | 503 | 534 | 508 | 463 | 499 | 535 | 494 | 573 | 576 | 481
11 | Группа от QF 8 | ВВГнг(А)-LS 3х6 | 1000 | 0.5 | - | - | - | 353 | - | - | 342 | - | - | 300 | 1 |  |  | 4 | - | TRUE | FALSE | FALSE | 38 | 35 | 27 | 377 | 304 | 409 | 353 | 295 | 372 | 342 | 389 | 365 | 300
12 | Группа от QD 9 |  | 1000 | 0.5 | - | - | - | - | - | - | - | - | - | 450 | 1,2,3 |  |  | 4 | - | FALSE | FALSE | FALSE | 27 | 26 | 43 | 451 | 492 | 452 | 510 | 469 | 542 | 563 | 567 | 519 | 450
13 | Группа от QF 9 | ВВГнг(А)-LS 5х6 | 1000 | 0.5 | - | - | - | - | - | - | - | - | - | 281 | 1,2,3 |  |  | 4 | - | FALSE | FALSE | FALSE | 50 | 46 | 25 | 273 | 269 | 273 | 393 | 380 | 263 | 267 | 314 | 315 | 281
14 | Группа от QF 10 | ВВГнг(А)-LS 5х7 | 1000 | 0.5 | - | - | - | - | - | - | - | - | - | - | 1,2,4 |  |  | 5 | - | FALSE | FALSE | FALSE | 33 | 46 | 32 | 355 | 344 | 413 | 468 | 437 | 393 | 358 | 453 | 368 | 367
15 | Группа от QF 11 | ВВГнг(А)-LS 5х8 | 1000 | 0.5 | - | - | - | - | - | - | - | - | - | - | 1,2,5 |  |  | 6 | - | FALSE | FALSE | FALSE | 30 | 43 | 43 | 537 | 521 | 470 | 566 | 579 | 567 | 483 | 507 | 514 | 473
16 | Группа от QF 12 | ВВГнг(А)-LS 5х9 | 1000 | 0.5 | - | - | - | - | - | - | - | - | - | - | 1,2,6 |  |  | 7 | - | FALSE | FALSE | FALSE | 20 | 44 | 30 | 329 | 322 | 377 | 372 | 396 | 361 | 368 | 427 | 363 | 307
17 | Группа от QF 13 | ВВГнг(А)-LS 5х10 | 1000 | 0.5 | - | - | - | - | - | - | - | - | - | - | 1,2,7 |  |  | 8 | - | FALSE | FALSE | FALSE | 50 | 42 | 29 | 382 | 347 | 416 | 434 | 412 | 413 | 386 | 372 | 314 | 322
18 | Группа от QF 14 | ВВГнг(А)-LS 5х11 | 1000 | 0.5 | - | - | - | - | - | - | - | - | - | - | 1,2,8 |  |  | 9 | - | FALSE | FALSE | FALSE | 44 | 44 | 21 | 273 | 262 | 325 | 291 | 349 | 259 | 301 | 231 | 358 | 269
19 | Группа от QF 15 | ВВГнг(А)-LS 5х12 | 1000 | 0.5 | - | - | - | - | - | - | - | - | - | - | 1,2,9 |  |  | 10 | - | FALSE | FALSE | FALSE | 24 | 39 | 36 | 383 | 455 | 421 | 443 | 458 | 493 | 506 | 417 | 433 | 504
20 | Группа от QF 16 | ВВГнг(А)-LS 5х13 | 1000 | 0.5 | - | - | - | - | - | - | - | - | - | - | 1,2,10 |  |  | 11 | - | FALSE | FALSE | FALSE | 32 | 27 | 42 | 540 | 481 | 455 | 526 | 517 | 526 | 426 | 491 | 432 | 516
21 | Группа от QF 17 | ВВГнг(А)-LS 5х14 | 1000 | 0.5 | - | - | - | - | - | - | - | - | - | - | 1,2,11 |  |  | 12 | - | FALSE | FALSE | FALSE | 39 | 36 | 39 | 405 | 461 | 540 | 537 | 527 | 457 | 533 | 445 | 475 | 482
22 | Группа от QF 18 | ВВГнг(А)-LS 5х15 | 1000 | 0.5 | - | - | - | - | - | - | - | - | - | - | 1,2,12 |  |  | 13 | - | FALSE | FALSE | FALSE | 30 | 38 | 41 | 444 | 551 | 495 | 476 | 428 | 521 | 527 | 429 | 550 | 433
23 | Группа от QF 19 | ВВГнг(А)-LS 5х16 | 1000 | 0.5 | - | - | - | - | - | - | - | - | - | - | 1,2,13 |  |  | 14 | - | FALSE | FALSE | FALSE | 35 | 35 | 26 | 361 | 277 | 311 | 391 | 330 | 378 | 381 | 301 | 303 | 393
24 | Группа от QF 20 | ВВГнг(А)-LS 5х17 | 1000 | 0.5 | - | - | - | - | - | - | - | - | - | - | 1,2,14 |  |  | 15 | - | FALSE | FALSE | FALSE | 26 | 43 | 30 | 440 | 383 | 349 | 391 | 365 | 448 | 389 | 437 | 443 | 430
25 | Группа от QF 21 | ВВГнг(А)-LS 5х18 | 1000 | 0.5 | - | - | - | - | - | - | - | - | - | - | 1,2,15 |  |  | 16 | - | FALSE | FALSE | FALSE | 35 | 39 | 42 | 428 | 512 | 502 | 543 | 541 | 528 | 428 | 539 | 493 | 563
26 | Группа от QF 22 | ВВГнг(А)-LS 5х19 | 1000 | 0.5 | - | - | - | - | - | - | - | - | - | - | 1,2,16 |  |  | 17 | - | FALSE | FALSE | FALSE | 24 | 23 | 35 | 369 | 461 | 379 | 500 | 363 | 398 | 479 | 428 | 468 | 356
27 | Группа от QF 23 | ВВГнг(А)-LS 5х20 | 1000 | 0.5 | - | - | - | - | - | - | - | - | - | - | 1,2,17 |  |  | 18 | - | FALSE | FALSE | FALSE | 24 | 44 | 25 | 360 | 276 | 385 | 362 | 318 | 309 | 395 | 330 | 356 | 275
28 | Группа от QF 24 | ВВГнг(А)-LS 5х21 | 1000 | 0.5 | - | - | - | - | - | - | - | - | - | - | 1,2,18 |  |  | 19 | - | FALSE | FALSE | FALSE | 27 | 20 | 35 | 433 | 411 | 358 | 500 | 395 | 396 | 414 | 454 | 456 | 491
29 | Группа от QF 25 | ВВГнг(А)-LS 5х22 | 1000 | 0.5 | - | - | - | - | - | - | - | - | - | - | 1,2,19 |  |  | 20 | - | FALSE | FALSE | FALSE | 46 | 40 | 23 | 299 | 339 | 338 | 304 | 345 | 294 | 334 | 237 | 352 | 286
30 | Группа от QF 26 | ВВГнг(А)-LS 5х23 | 1000 | 0.5 | - | - | - | - | - | - | - | - | - | - | 1,2,20 |  |  | 21 | - | FALSE | FALSE | FALSE | 44 | 46 | 36 | 405 | 385 | 510 | 475 | 482 | 493 | 487 | 470 | 470 | 467
31 | Группа от QF 27 | ВВГнг(А)-LS 5х24 | 1000 | 0.5 | - | - | - | - | - | - | - | - | - | - | 1,2,21 |  |  | 22 | - | FALSE | FALSE | FALSE | 39 | 23 | 41 | 486 | 490 | 425 | 483 | 479 | 472 | 445 | 439 | 422 | 472
32 | Группа от QF 28 | ВВГнг(А)-LS 5х25 | 1000 | 0.5 | - | - | - | - | - | - | - | - | - | - | 1,2,22 |  |  | 23 | - | FALSE | FALSE | FALSE | 24 | 47 | 37 | 431 | 398 | 435 | 376 | 488 | 386 | 474 | 386 | 456 | 447
33 | Группа от QF 29 | ВВГнг(А)-LS 5х26 | 1000 | 0.5 | - | - | - | - | - | - | - | - | - | - | 1,2,23 |  |  | 24 | - | FALSE | FALSE | FALSE | 28 | 45 | 23 | 333 | 267 | 275 | 340 | 255 | 260 | 300 | 324 | 281 | 341
34 | Группа от QF 30 | ВВГнг(А)-LS 5х27 | 1000 | 0.5 | - | - | - | - | - | - | - | - | - | - | 1,2,24 |  |  | 25 | - | FALSE | FALSE | FALSE | 39 | 50 | 40 | 522 | 493 | 428 | 518 | 522 | 541 | 406 | 457 | 505 | 531
35 | Группа от QF |  |  |  | - | - | - | - | - | - | - | - | - | - | 0 |  |  | 0 | - | FALSE | FALSE | FALSE | 38 | 46 | 36 | 425 | 414 | 378 | 506 | 453 | 509 | 475 | 411 | 418 | 491
36 | Группа от QF |  |  |  | - | - | - | - | - | - | - | - | - | - | 0 |  |  | 0 | - | FALSE | FALSE | FALSE | 32 | 43 | 40 | 503 | 458 | 493 | 523 | 477 | 445 | 438 | 471 | 542 | 495
37 | Группа от QF |  |  |  | - | - | - | - | - | - | - | - | - | - | 0 |  |  | 0 | - | FALSE | FALSE | FALSE | 38 | 44 | 34 | 361 | 404 | 362 | 438 | 414 | 455 | 471 | 394 | 482 | 378
38 | Группа от QF |  |  |  | - | - | - | - | - | - | - | - | - | - | 0 |  |  | 0 | - | FALSE | FALSE | FALSE | 47 | 46 | 34 | 455 | 465 | 432 | 473 | 421 | 387 | 355 | 441 | 479 | 468
39 | Группа от QF |  |  |  | - | - | - | - | - | - | - | - | - | - | 0 |  |  | 0 | - | FALSE | FALSE | FALSE | 41 | 38 | 30 | 381 | 407 | 438 | 448 | 410 | 338 | 435 | 308 | 417 | 435
40 | Группа от QF |  |  |  | - | - | - | - | - | - | - | - | - | - | 0 |  |  | 0 | - | FALSE | FALSE | FALSE | 34 | 46 | 21 | 322 | 228 | 318 | 247 | 340 | 255 | 247 | 312 | 242 | 317
41 | Группа от QF |  |  |  | - | - | - | - | - | - | - | - | - | - | 0 |  |  | 0 | - | FALSE | FALSE | FALSE | 39 | 37 | 47 | 584 | 498 | 575 | 570 | 537 | 601 | 568 | 512 | 572 | 565
42 | Группа от QF |  |  |  | - | - | - | - | - | - | - | - | - | - | 0 |  |  | 0 | - | FALSE | FALSE | FALSE | 27 | 44 | 24 | 323 | 352 | 365 | 344 | 372 | 376 | 338 | 331 | 309 | 355
43 | Группа от QF |  |  |  | - | - | - | - | - | - | - | - | - | - | 0 |  |  | 0 | - | FALSE | FALSE | FALSE | 25 | 39 | 44 | 578 | 489 | 450 | 571 | 502 | 471 | 474 | 527 | 499 | 492
44 | Группа от QF |  |  |  | - | - | - | - | - | - | - | - | - | - | 0 |  |  | 0 | - | FALSE | FALSE | FALSE | 50 | 46 | 47 | 593 | 563 | 580 | 571 | 505 | 602 | 528 | 500 | 587 | 544
45 | Группа от QF |  |  |  | - | - | - | - | - | - | - | - | - | - | 0 |  |  | 0 | - | FALSE | FALSE | FALSE | 26 | 44 | 31 | 406 | 439 | 455 | 404 | 421 | 392 | 360 | 330 | 423 | 364
46 | Группа от QF |  |  |  | - | - | - | - | - | - | - | - | - | - | 0 |  |  | 0 | - | FALSE | FALSE | FALSE | 32 | 48 | 42 | 497 | 482 | 442 | 566 | 526 | 534 | 474 | 460 | 568 | 496
47 | Группа от QF |  |  |  | - | - | - | - | - | - | - | - | - | - | 0 |  |  | 0 | - | FALSE | FALSE | FALSE | 21 | 27 | 26 | 282 | 309 | 321 | 386 | 365 | 384 | 360 | 410 | 304 | 404
48 | Группа от QF |  |  |  | - | - | - | - | - | - | - | - | - | - | 0 |  |  | 0 | - | FALSE | FALSE | FALSE | 32 | 24 | 28 | 368 | 348 | 300 | 424 | 301 | 297 | 286 | 351 | 390 | 349
49 | Группа от QF |  |  |  | - | - | - | - | - | - | - | - | - | - | 0 |  |  | 0 | - | FALSE | FALSE | FALSE | 49 | 25 | 26 | 334 | 290 | 334 | 381 | 289 | 269 | 326 | 407 | 383 | 272
50 | Группа от QF |  |  |  | - | - | - | - | - | - | - | - | - | - | 0 |  |  | 0 | - | FALSE | FALSE | FALSE | 42 | 36 | 44 | 447 | 462 | 520 | 446 | 460 | 495 | 473 | 564 | 549 | 552
51 | Группа от QF |  |  |  | - | - | - | - | - | - | - | - | - | - | 0 |  |  | 0 | - | FALSE | FALSE | FALSE | 29 | 31 | 25 | 302 | 324 | 338 | 346 | 288 | 267 | 338 | 343 | 295 | 262
52 | Группа от QF |  |  |  | - | - | - | - | - | - | - | - | - | - | 0 |  |  | 0 | - | FALSE | FALSE | FALSE | 40 | 50 | 36 | 449 | 461 | 463 | 398 | 478 | 473 | 471 | 488 | 450 | 388
53 | Группа от QF |  |  |  | - | - | - | - | - | - | - | - | - | - | 0 |  |  | 0 | - | FALSE | FALSE | FALSE | 23 | 28 | 49 | 520 | 583 | 503 | 558 | 502 | 639 | 496 | 634 | 579 | 571
54 | Группа от QF |  |  |  | - | - | - | - | - | - | - | - | - | - | 0 |  |  | 0 | - | FALSE | FALSE | FALSE | 39 | 26 | 36 | 443 | 380 | 422 | 375 | 383 | 429 | 373 | 409 | 470 | 497
55 | Группа от QF |  |  |  | - | - | - | - | - | - | - | - | - | - | 0 |  |  | 0 | - | FALSE | FALSE | FALSE | 44 | 22 | 20 | 256 | 310 | 323 | 248 | 308 | 309 | 248 | 325 | 259 | 333
56 | Группа от QF |  |  |  | - | - | - | - | - | - | - | - | - | - | 0 |  |  | 0 | - | FALSE | FALSE | FALSE | 35 | 21 | 30 | 383 | 344 | 353 | 340 | 450 | 434 | 325 | 417 | 323 | 338
57 | Группа от QF |  |  |  | - | - | - | - | - | - | - | - | - | - | 0 |  |  | 0 | - | FALSE | FALSE | FALSE | 35 | 25 | 48 | 544 | 623 | 569 | 527 | 561 | 592 | 526 | 533 | 568 | 485
58 | Группа от QF |  |  |  | - | - | - | - | - | - | - | - | - | - | 0 |  |  | 0 | - | FALSE | FALSE | FALSE | 33 | 33 | 36 | 430 | 481 | 403 | 500 | 419 | 379 | 448 | 439 | 430 | 408
59 | Группа от QF |  |  |  | - | - | - | - | - | - | - | - | - | - | 0 |  |  | 0 | - | FALSE | FALSE | FALSE | 37 | 45 | 33 | 396 | 372 | 360 | 474 | 441 | 471 | 389 | 388 | 424 | 408
60 | Группа от QF |  |  |  | - | - | - | - | - | - | - | - | - | - | 0 |  |  | 0 | - | FALSE | FALSE | FALSE | 23 | 27 | 42 | 425 | 536 | 512 | 554 | 556 | 468 | 494 | 443 | 547 | 474
61 | Группа от QF |  |  |  | - | - | - | - | - | - | - | - | - | - | 0 |  |  | 0 | - | FALSE | FALSE | FALSE | 22 | 28 | 42 | 513 | 511 | 508 | 525 | 491 | 474 | 513 | 561 | 529 | 440
62 | Группа от QF |  |  |  | - | - | - | - | - | - | - | - | - | - | 0 |  |  | 0 | - | FALSE | FALSE | FALSE | 29 | 32 | 42 | 432 | 557 | 512 | 532 | 450 | 561 | 525 | 475 | 543 | 426
63 | Группа от QF |  |  |  | - | - | - | - | - | - | - | - | - | - | 0 |  |  | 0 | - | FALSE | FALSE | FALSE | 39 | 41 | 31 | 357 | 374 | 367 | 369 | 341 | 447 | 338 | 378 | 355 | 367
64 | Группа от QF |  |  |  | - | - | - | - | - | - | - | - | - | - | 0 |  |  | 0 | - | FALSE | FALSE | FALSE | 27 | 31 | 38 | 515 | 430 | 439 | 398 | 400 | 433 | 385 | 432 | 491 | 485
65 | Группа от QF |  |  |  | - | - | - | - | - | - | - | - | - | - | 0 |  |  | 0 | - | FALSE | FALSE | FALSE | 23 | 24 | 50 | 625 | 639 | 542 | 533 | 539 | 551 | 523 | 637 | 520 | 629
66 | Группа от QF |  |  |  | - | - | - | - | - | - | - | - | - | - | 0 |  |  | 0 | - | FALSE | FALSE | FALSE | 23 | 29 | 25 | 371 | 261 | 375 | 269 | 314 | 352 | 364 | 377 | 397 | 317
67 | Группа от QF |  |  |  | - | - | - | - | - | - | - | - | - | - | 0 |  |  | 0 | - | FALSE | FALSE | FALSE | 45 | 23 | 21 | 320 | 221 | 353 | 221 | 282 | 252 | 285 | 272 | 323 | 247
68 | Группа от QF |  |  |  | - | - | - | - | - | - | - | - | - | - | 0 |  |  | 0 | - | FALSE | FALSE | FALSE | 48 | 42 | 48 | 504 | 496 | 532 | 507 | 495 | 559 | 578 | 579 | 517 | 542
69 | Группа от QF |  |  |  | - | - | - | - | - | - | - | - | - | - | 0 |  |  | 0 | - | FALSE | FALSE | FALSE | 35 | 34 | 46 | 607 | 525 | 576 | 569 | 574 | 483 | 503 | 489 | 571 | 601
70 | Группа от QF |  |  |  | - | - | - | - | - | - | - | - | - | - | 0 |  |  | 0 | - | FALSE | FALSE | FALSE | 43 | 32 | 25 | 372 | 368 | 280 | 387 | 375 | 338 | 399 | 288 | 356 | 372
71 | Группа от QF |  |  |  | - | - | - | - | - | - | - | - | - | - | 0 |  |  | 0 | - | FALSE | FALSE | FALSE | 48 | 32 | 31 | 332 | 426 | 361 | 417 | 366 | 370 | 381 | 366 | 443 | 370
72 | Группа от QF |  |  |  | - | - | - | - | - | - | - | - | - | - | 0 |  |  | 0 | - | FALSE | FALSE | FALSE | 34 | 44 | 43 | 442 | 508 | 534 | 483 | 515 | 437 | 467 | 523 | 514 | 482
73 | Группа от QF |  |  |  | - | - | - | - | - | - | - | - | - | - | 0 |  |  | 0 | - | FALSE | FALSE | FALSE | 21 | 44 | 46 | 576 | 524 | 564 | 567 | 542 | 491 | 585 | 512 | 522 | 514
74 | Группа от QF |  |  |  | - | - | - | - | - | - | - | - | - | - | 0 |  |  | 0 | - | FALSE | FALSE | FALSE | 47 | 42 | 35 | 442 | 442 | 381 | 395 | 469 | 369 | 470 | 500 | 469 | 389
75 | Группа от QF |  |  |  | - | - | - | - | - | - | - | - | - | - | 0 |  |  | 0 | - | FALSE | FALSE | FALSE | 25 | 49 | 23 | 260 | 264 | 294 | 322 | 327 | 257 | 262 | 374 | 250 | 304
76 | Группа от QF |  |  |  | - | - | - | - | - | - | - | - | - | - | 0 |  |  | 0 | - | FALSE | FALSE | FALSE | 45 | 20 | 36 | 440 | 374 | 457 | 417 | 381 | 489 | 402 | 463 | 390 | 504
77 | Группа от QF |  |  |  | - | - | - | - | - | - | - | - | - | - | 0 |  |  | 0 | - | FALSE | FALSE | FALSE | 25 | 45 | 34 | 439 | 406 | 409 | 481 | 355 | 467 | 454 | 374 | 352 | 489
78 | Группа от QF |  |  |  | - | - | - | - | - | - | - | - | - | - | 0 |  |  | 0 | - | FALSE | FALSE | FALSE | 41 | 25 | 34 | 408 | 390 | 441 | 438 | 482 | 383 | 449 | 353 | 421 | 409
79 | Группа от QF |  |  |  | - | - | - | - | - | - | - | - | - | - | 0 |  |  | 0 | - | FALSE | FALSE | FALSE | 50 | 47 | 25 | 257 | 328 | 255 | 295 | 346 | 350 | 350 | 363 | 321 | 296
80 | Группа от QF |  |  |  | - | - | - | - | - | - | - | - | - | - | 0 |  |  | 0 | - | FALSE | FALSE | FALSE | 46 | 27 | 43 | 553 | 488 | 441 | 533 | 508 | 506 | 499 | 523 | 458 | 485
81 | Группа от QF |  |  |  | - | - | - | - | - | - | - | - | - | - | 0 |  |  | 0 | - | FALSE | FALSE | FALSE | 28 | 42 | 26 | 347 | 279 | 333 | 339 | 395 | 308 | 274 | 290 | 379 | 330
82 | Группа от QF |  |  |  | - | - | - | - | - | - | - | - | - | - | 0 |  |  | 0 | - | FALSE | FALSE | FALSE | 34 | 37 | 44 | 574 | 566 | 446 | 468 | 457 | 511 | 491 | 546 | 446 | 460
83 | Группа от QF |  |  |  | - | - | - | - | - | - | - | - | - | - | 0 |  |  | 0 | - | FALSE | FALSE | FALSE | 44 | 31 | 35 | 446 | 378 | 393 | 453 | 453 | 361 | 489 | 386 | 377 | 396
84 | Группа от QF |  |  |  | - | - | - | - | - | - | - | - | - | - | 0 |  |  | 0 | - | FALSE | FALSE | FALSE | 47 | 35 | 33 | 438 | 379 | 390 | 413 | 397 | 403 | 420 | 373 | 460 | 371
85 | Группа от QF |  |  |  | - | - | - | - | - | - | - | - | - | - | 0 |  |  | 0 | - | FALSE | FALSE | FALSE | 26 | 24 | 34 | 375 | 462 | 408 | 417 | 479 | 490 | 428 | 360 | 451 | 402
86 | Группа от QF |  |  |  | - | - | - | - | - | - | - | - | - | - | 0 |  |  | 0 | - | FALSE | FALSE | FALSE | 20 | 32 | 25 | 266 | 359 | 300 | 329 | 372 | 322 | 364 | 283 | 374 | 345
87 | Группа от QF |  |  |  | - | - | - | - | - | - | - | - | - | - | 0 |  |  | 0 | - | FALSE | FALSE | FALSE | 22 | 41 | 38 | 447 | 491 | 414 | 389 | 469 | 404 | 496 | 502 | 502 | 407
88 | Группа от QF |  |  |  | - | - | - | - | - | - | - | - | - | - | 0 |  |  | 0 | - | FALSE | FALSE | FALSE | 44 | 38 | 50 | 628 | 584 | 562 | 546 | 557 | 635 | 554 | 574 | 610 | 523
89 | Группа от QF |  |  |  | - | - | - | - | - | - | - | - | - | - | 0 |  |  | 0 | - | FALSE | FALSE | FALSE | 37 | 41 | 33 | 389 | 405 | 400 | 374 | 426 | 428 | 359 | 389 | 355 | 421
90 | Группа от QF |  |  |  | - | - | - | - | - | - | - | - | - | - | 0 |  |  | 0 | - | FALSE | FALSE | FALSE | 43 | 36 | 32 | 393 | 362 | 357 | 460 | 466 | 409 | 410 | 448 | 462 | 446
91 | Группа от QF |  |  |  | - | - | - | - | - | - | - | - | - | - | 0 |  |  | 0 | - | FALSE | FALSE | FALSE | 50 | 26 | 38 | 430 | 474 | 458 | 518 | 494 | 418 | 417 | 387 | 489 | 428
92 | Группа от QF |  |  |  | - | - | - | - | - | - | - | - | - | - | 0 |  |  | 0 | - | FALSE | FALSE | FALSE | 20 | 35 | 44 | 548 | 553 | 561 | 520 | 519 | 471 | 518 | 487 | 465 | 481
93 | Группа от QF |  |  |  | - | - | - | - | - | - | - | - | - | - | 0 |  |  | 0 | - | FALSE | FALSE | FALSE | 40 | 46 | 44 | 546 | 546 | 579 | 447 | 571 | 482 | 579 | 534 | 470 | 493
94 | Группа от QF |  |  |  | - | - | - | - | - | - | - | - | - | - | 0 |  |  | 0 | - | FALSE | FALSE | FALSE | 34 | 42 | 31 | 450 | 423 | 404 | 378 | 336 | 324 | 321 | 399 | 372 | 364
95 | Группа от QF |  |  |  | - | - | - | - | - | - | - | - | - | - | 0 |  |  | 0 | - | FALSE | FALSE | FALSE | 44 | 49 | 44 | 557 | 536 | 580 | 560 | 484 | 560 | 587 | 545 | 464 | 511
96 | Группа от QF |  |  |  | - | - | - | - | - | - | - | - | - | - | 0 |  |  | 0 | - | FALSE | FALSE | FALSE | 26 | 37 | 37 | 459 | 494 | 488 | 383 | 481 | 505 | 474 | 495 | 508 | 402
97 | Группа от QF |  |  |  | - | - | - | - | - | - | - | - | - | - | 0 |  |  | 0 | - | FALSE | FALSE | FALSE | 43 | 49 | 32 | 383 | 352 | 367 | 413 | 381 | 385 | 358 | 435 | 352 | 470
98 | Группа от QF |  |  |  | - | - | - | - | - | - | - | - | - | - | 0 |  |  | 0 | - | FALSE | FALSE | FALSE | 28 | 41 | 22 | 319 | 297 | 238 | 253 | 261 | 360 | 323 | 330 | 258 | 241
99 | Группа от QF |  |  |  | - | - | - | - | - | - | - | - | - | - | 0 |  |  | 0 | - | FALSE | FALSE | FALSE | 23 | 31 | 44 | 533 | 468 | 453 | 584 | 523 | 528 | 494 | 527 | 532 | 481
100 | Группа от QF |  |  |  | - | - | - | - | - | - | - | - | - | - | 0 |  |  | 0 | - | FALSE | FALSE | FALSE | 50 | 42 | 38 | 422 | 427 | 517 | 501 | 448 | 400 | 507 | 438 | 460 | 516
101 | Группа от QF |  |  |  | - | - | - | - | - | - | - | - | - | - | 0 |  |  | 0 | - | FALSE | FALSE | FALSE | 21 | 46 | 26 | 354 | 375 | 292 | 322 | 386 | 277 | 294 | 343 | 361 | 348
102 | Группа от QF |  |  |  | - | - | - | - | - | - | - | - | - | - | 0 |  |  | 0 | - | FALSE | FALSE | FALSE | 47 | 26 | 49 | 564 | 544 | 630 | 543 | 558 | 601 | 614 | 628 | 577 | 548
103 | Группа от QF |  |  |  | - | - | - | - | - | - | - | - | - | - | 0 |  |  | 0 | - | FALSE | FALSE | FALSE | 23 | 43 | 50 | 540 | 553 | 537 | 623 | 596 | 586 | 633 | 584 | 572 | 647
104 | Группа от QF |  |  |  | - | - | - | - | - | - | - | - | - | - | 0 |  |  | 0 | - | FALSE | FALSE | FALSE | 30 | 25 | 36 | 419 | 457 | 407 | 444 | 464 | 453 | 406 | 374 | 507 | 496
105 | Группа от QF |  |  |  | - | - | - | - | - | - | - | - | - | - | 0 |  |  | 0 | - | FALSE | FALSE | FALSE | 48 | 47 | 40 | 536 | 474 | 456 | 491 | 545 | 536 | 539 | 475 | 464 | 405
106 | Группа от QF |  |  |  | - | - | - | - | - | - | - | - | - | - | 0 |  |  | 0 | - | FALSE | FALSE | FALSE | 27 | 22 | 23 | 301 | 295 | 311 | 241 | 363 | 258 | 360 | 264 | 344 | 235
107 | Группа от QF |  |  |  | - | - | - | - | - | - | - | - | - | - | 0 |  |  | 0 | - | FALSE | FALSE | FALSE | 47 | 24 | 39 | 471 | 472 | 442 | 437 | 424 | 517 | 462 | 525 | 452 | 409
108 | Группа от QF |  |  |  | - | - | - | - | - | - | - | - | - | - | 0 |  |  | 0 | - | FALSE | FALSE | FALSE | 31 | 43 | 42 | 477 | 568 | 548 | 550 | 467 | 559 | 556 | 475 | 520 | 521
109 | Группа от QF |  |  |  | - | - | - | - | - | - | - | - | - | - | 0 |  |  | 0 | - | FALSE | FALSE | FALSE | 44 | 35 | 26 | 397 | 385 | 288 | 341 | 327 | 282 | 315 | 292 | 265 | 267
110 | Группа от QF |  |  |  | - | - | - | - | - | - | - | - | - | - | 0 |  |  | 0 | - | FALSE | FALSE | FALSE | 31 | 43 | 44 | 573 | 453 | 506 | 540 | 587 | 465 | 561 | 497 | 569 | 546
111 | Группа от QF |  |  |  | - | - | - | - | - | - | - | - | - | - | 0 |  |  | 0 | - | FALSE | FALSE | FALSE | 21 | 28 | 24 | 255 | 369 | 311 | 331 | 326 | 306 | 322 | 267 | 323 | 245
112 | Группа от QF |  |  |  | - | - | - | - | - | - | - | - | - | - | 0 |  |  | 0 | - | FALSE | FALSE | FALSE | 37 | 43 | 20 | 213 | 318 | 223 | 222 | 298 | 333 | 297 | 226 | 275 | 264
113 | Группа от QF |  |  |  | - | - | - | - | - | - | - | - | - | - | 0 |  |  | 0 | - | FALSE | FALSE | FALSE | 30 | 42 | 46 | 529 | 557 | 470 | 473 | 559 | 594 | 489 | 493 | 518 | 483
114 | Группа от QF |  |  |  | - | - | - | - | - | - | - | - | - | - | 0 |  |  | 0 | - | FALSE | FALSE | FALSE | 29 | 22 | 38 | 501 | 403 | 458 | 511 | 408 | 448 | 390 | 441 | 424 | 404
115 | Группа от QF |  |  |  | - | - | - | - | - | - | - | - | - | - | 0 |  |  | 0 | - | FALSE | FALSE | FALSE | 44 | 36 | 49 | 615 | 604 | 506 | 612 | 542 | 533 | 625 | 627 | 543 | 613
116 | Группа от QF |  |  |  | - | - | - | - | - | - | - | - | - | - | 0 |  |  | 0 | - | FALSE | FALSE | FALSE | 36 | 48 | 26 | 329 | 357 | 348 | 300 | 399 | 296 | 326 | 322 | 345 | 279
117 | Группа от QF |  |  |  | - | - | - | - | - | - | - | - | - | - | 0 |  |  | 0 | - | FALSE | FALSE | FALSE | 32 | 31 | 38 | 486 | 400 | 424 | 418 | 519 | 392 | 465 | 422 | 478 | 514
118 | Группа от QF |  |  |  | - | - | - | - | - | - | - | - | - | - | 0 |  |  | 0 | - | FALSE | FALSE | FALSE | 39 | 24 | 47 | 587 | 543 | 575 | 564 | 545 | 543 | 562 | 486 | 550 | 506
119 | Группа от QF |  |  |  | - | - | - | - | - | - | - | - | - | - | 0 |  |  | 0 | - | FALSE | FALSE | FALSE | 49 | 37 | 44 | 535 | 449 | 523 | 474 | 453 | 535 | 533 | 458 | 507 | 458
120 | Группа от QF |  |  |  | - | - | - | - | - | - | - | - | - | - | 0 |  |  | 0 | - | FALSE | FALSE | FALSE | 38 | 50 | 40 | 449 | 501 | 465 | 537 | 457 | 509 | 524 | 497 | 506 | 467
121 | Группа от QF |  |  |  | - | - | - | - | - | - | - | - | - | - | 0 |  |  | 0 | - | FALSE | FALSE | FALSE | 25 | 43 | 25 | 394 | 387 | 319 | 363 | 275 | 316 | 267 | 355 | 382 | 338
122 | Группа от QF |  |  |  | - | - | - | - | - | - | - | - | - | - | 0 |  |  | 0 | - | FALSE | FALSE | FALSE | 41 | 42 | 23 | 284 | 301 | 312 | 380 | 302 | 246 | 334 | 298 | 333 | 339
123 | Группа от QF |  |  |  | - | - | - | - | - | - | - | - | - | - | 0 |  |  | 0 | - | FALSE | FALSE | FALSE | 46 | 27 | 23 | 246 | 298 | 271 | 317 | 354 | 368 | 242 | 309 | 270 | 325
124 | Группа от QF |  |  |  | - | - | - | - | - | - | - | - | - | - | 0 |  |  | 0 | - | FALSE | FALSE | FALSE | 40 | 25 | 40 | 547 | 470 | 434 | 541 | 499 | 434 | 533 | 491 | 449 | 452
125 | Группа от QF |  |  |  | - | - | - | - | - | - | - | - | - | - | 0 |  |  | 0 | - | FALSE | FALSE | FALSE | 39 | 28 | 30 | 306 | 431 | 375 | 310 | 400 | 313 | 370 | 448 | 413 | 403
126 | Группа от QF |  |  |  | - | - | - | - | - | - | - | - | - | - | 0 |  |  | 0 | - | FALSE | FALSE | FALSE | 48 | 29 | 29 | 398 | 332 | 382 | 440 | 345 | 302 | 436 | 336 | 377 | 413
127 | Группа от QF |  |  |  | - | - | - | - | - | - | - | - | - | - | 0 |  |  | 0 | - | FALSE | FALSE | FALSE | 29 | 34 | 49 | 502 | 583 | 600 | 555 | 495 | 627 | 518 | 623 | 612 | 519
128 | Группа от QF |  |  |  | - | - | - | - | - | - | - | - | - | - | 0 |  |  | 0 | - | FALSE | FALSE | FALSE | 34 | 33 | 50 | 621 | 543 | 590 | 527 | 610 | 636 | 525 | 571 | 648 | 557
129 | Группа от QF |  |  |  | - | - | - | - | - | - | - | - | - | - | 0 |  |  | 0 | - | FALSE | FALSE | FALSE | 39 | 36 | 30 | 371 | 437 | 391 | 446 | 305 | 380 | 411 | 335 | 328 | 369
130 | Группа от QF |  |  |  | - | - | - | - | - | - | - | - | - | - | 0 |  |  | 0 | - | FALSE | FALSE | FALSE | 49 | 33 | 35 | 476 | 460 | 424 | 386 | 471 | 426 | 476 | 385 | 445 | 417
131 | Группа от QF |  |  |  | - | - | - | - | - | - | - | - | - | - | 0 |  |  | 0 | - | FALSE | FALSE | FALSE | 32 | 44 | 23 | 243 | 287 | 288 | 347 | 285 | 320 | 238 | 243 | 323 | 291
132 | Группа от QF |  |  |  | - | - | - | - | - | - | - | - | - | - | 0 |  |  | 0 | - | FALSE | FALSE | FALSE | 41 | 30 | 23 | 375 | 300 | 290 | 335 | 360 | 339 | 270 | 254 | 287 | 353
133 | Группа от QF |  |  |  | - | - | - | - | - | - | - | - | - | - | 0 |  |  | 0 | - | FALSE | FALSE | FALSE | 24 | 20 | 35 | 466 | 416 | 482 | 463 | 461 | 368 | 476 | 407 | 375 | 403
134 | Группа от QF |  |  |  | - | - | - | - | - | - | - | - | - | - | 0 |  |  | 0 | - | FALSE | FALSE | FALSE | 38 | 49 | 48 | 544 | 596 | 613 | 525 | 597 | 539 | 515 | 587 | 613 | 546
135 | Группа от QF |  |  |  | - | - | - | - | - | - | - | - | - | - | 0 |  |  | 0 | - | FALSE | FALSE | FALSE | 49 | 36 | 22 | 285 | 249 | 240 | 278 | 367 | 304 | 321 | 274 | 333 | 247
136 | Группа от QF |  |  |  | - | - | - | - | - | - | - | - | - | - | 0 |  |  | 0 | - | FALSE | FALSE | FALSE | 25 | 40 | 25 | 373 | 342 | 394 | 382 | 291 | 255 | 325 | 376 | 275 | 364
137 | Группа от QF |  |  |  | - | - | - | - | - | - | - | - | - | - | 0 |  |  | 0 | - | FALSE | FALSE | FALSE | 49 | 47 | 33 | 347 | 340 | 464 | 468 | 435 | 373 | 335 | 400 | 394 | 364
138 | Группа от QF |  |  |  | - | - | - | - | - | - | - | - | - | - | 0 |  |  | 0 | - | FALSE | FALSE | FALSE | 29 | 39 | 37 | 510 | 399 | 466 | 510 | 483 | 488 | 512 | 378 | 380 | 433
139 | Группа от QF |  |  |  | - | - | - | - | - | - | - | - | - | - | 0 |  |  | 0 | - | FALSE | FALSE | FALSE | 43 | 28 | 40 | 481 | 486 | 436 | 415 | 497 | 410 | 547 | 532 | 431 | 544
140 | Группа от QF |  |  |  | - | - | - | - | - | - | - | - | - | - | 0 |  |  | 0 | - | FALSE | FALSE | FALSE | 21 | 32 | 31 | 322 | 391 | 319 | 397 | 430 | 438 | 413 | 374 | 367 | 442
141 | Группа от QF |  |  |  | - | - | - | - | - | - | - | - | - | - | 0 |  |  | 0 | - | FALSE | FALSE | FALSE | 42 | 43 | 27 | 380 | 293 | 390 | 382 | 294 | 362 | 278 | 306 | 321 | 411
142 | Группа от QF |  |  |  | - | - | - | - | - | - | - | - | - | - | 0 |  |  | 0 | - | FALSE | FALSE | FALSE | 23 | 33 | 35 | 463 | 462 | 491 | 429 | 460 | 410 | 400 | 496 | 466 | 367
143 | Группа от QF |  |  |  | - | - | - | - | - | - | - | - | - | - | 0 |  |  | 0 | - | FALSE | FALSE | FALSE | 50 | 48 | 20 | 341 | 317 | 205 | 233 | 263 | 320 | 349 | 268 | 349 | 338
144 | Группа от QF |  |  |  | - | - | - | - | - | - | - | - | - | - | 0 |  |  | 0 | - | FALSE | FALSE | FALSE | 36 | 45 | 48 | 607 | 505 | 489 | 524 | 511 | 590 | 587 | 506 | 614 | 546
145 | Группа от QF |  |  |  | - | - | - | - | - | - | - | - | - | - | 0 |  |  | 0 | - | FALSE | FALSE | FALSE | 45 | 29 | 21 | 261 | 305 | 345 | 254 | 247 | 353 | 288 | 275 | 300 | 259
146 | Группа от QF |  |  |  | - | - | - | - | - | - | - | - | - | - | 0 |  |  | 0 | - | FALSE | FALSE | FALSE | 29 | 46 | 47 | 531 | 518 | 492 | 579 | 571 | 599 | 577 | 483 | 602 | 498
147 | Группа от QF |  |  |  | - | - | - | - | - | - | - | - | - | - | 0 |  |  | 0 | - | FALSE | FALSE | FALSE | 30 | 49 | 25 | 284 | 289 | 294 | 384 | 369 | 400 | 303 | 290 | 284 | 379
148 | Группа от QF |  |  |  | - | - | - | - | - | - | - | - | - | - | 0 |  |  | 0 | - | FALSE | FALSE | FALSE | 30 | 20 | 37 | 384 | 403 | 496 | 475 | 426 | 391 | 437 | 402 | 384 | 464
149 | Группа от QF |  |  |  | - | - | - | - | - | - | - | - | - | - | 0 |  |  | 0 | - | FALSE | FALSE | FALSE | 23 | 35 | 31 | 366 | 456 | 381 | 371 | 352 | 317 | 439 | 344 | 327 | 375
150 | Группа от QF |  |  |  | - | - | - | - | - | - | - | - | - | - | 0 |  |  | 0 | - | FALSE | FALSE | FALSE | 24 | 45 | 21 | 239 | 245 | 293 | 277 | 332 | 239 | 287 | 326 | 264 | 219
151 | Группа от QF |  |  |  | - | - | - | - | - | - | - | - | - | - | 0 |  |  | 0 | - | FALSE | FALSE | FALSE | 49 | 33 | 23 | 300 | 349 | 278 | 267 | 366 | 349 | 281 | 352 | 333 | 281
152 | Группа от QF |  |  |  | - | - | - | - | - | - | - | - | - | - | 0 |  |  | 0 | - | FALSE | FALSE | FALSE | 24 | 35 | 21 | 277 | 296 | 242 | 248 | 237 | 257 | 283 | 333 | 230 | 215
153 | Группа от QF |  |  |  | - | - | - | - | - | - | - | - | - | - | 0 |  |  | 0 | - | FALSE | FALSE | FALSE | 37 | 36 | 35 | 492 | 356 | 370 | 377 | 427 | 402 | 376 | 458 | 483 | 356
154 | Группа от QF |  |  |  | - | - | - | - | - | - | - | - | - | - | 0 |  |  | 0 | - | FALSE | FALSE | FALSE | 41 | 40 | 35 | 423 | 463 | 468 | 463 | 402 | 473 | 468 | 498 | 373 | 459
155 | Группа от QF |  |  |  | - | - | - | - | - | - | - | - | - | - | 0 |  |  | 0 | - | FALSE | FALSE | FALSE | 30 | 25 | 23 | 367 | 300 | 364 | 327 | 333 | 243 | 326 | 355 | 326 | 304
156 | Группа от QF |  |  |  | - | - | - | - | - | - | - | - | - | - | 0 |  |  | 0 | - | FALSE | FALSE | FALSE | 43 | 29 | 20 | 226 | 335 | 243 | 334 | 251 | 315 | 221 | 314 | 226 | 207
157 | Группа от QF |  |  |  | - | - | - | - | - | - | - | - | - | - | 0 |  |  | 0 | - | FALSE | FALSE | FALSE | 44 | 22 | 40 | 408 | 424 | 431 | 478 | 542 | 527 | 463 | 529 | 519 | 506
158 | Группа от QF |  |  |  | - | - | - | - | - | - | - | - | - | - | 0 |  |  | 0 | - | FALSE | FALSE | FALSE | 36 | 38 | 38 | 411 | 421 | 412 | 462 | 509 | 504 | 511 | 481 | 431 | 523
159 | Группа от QF |  |  |  | - | - | - | - | - | - | - | - | - | - | 0 |  |  | 0 | - | FALSE | FALSE | FALSE | 29 | 31 | 24 | 259 | 316 | 306 | 279 | 291 | 383 | 283 | 390 | 250 | 249
160 | Группа от QF |  |  |  | - | - | - | - | - | - | - | - | - | - | 0 |  |  | 0 | - | FALSE | FALSE | FALSE | 45 | 44 | 23 | 236 | 325 | 323 | 271 | 309 | 281 | 319 | 308 | 292 | 293
161 | Группа от QF |  |  |  | - | - | - | - | - | - | - | - | - | - | 0 |  |  | 0 | - | FALSE | FALSE | FALSE | 28 | 47 | 43 | 497 | 531 | 444 | 572 | 532 | 557 | 558 | 546 | 494 | 546
162 | Группа от QF |  |  |  | - | - | - | - | - | - | - | - | - | - | 0 |  |  | 0 | - | FALSE | FALSE | FALSE | 49 | 47 | 26 | 347 | 394 | 302 | 318 | 298 | 283 | 383 | 287 | 325 | 354
163 | Группа от QF |  |  |  | - | - | - | - | - | - | - | - | - | - | 0 |  |  | 0 | - | FALSE | FALSE | FALSE | 43 | 42 | 48 | 624 | 544 | 540 | 613 | 508 | 557 | 628 | 574 | 618 | 605
164 | Группа от QF |  |  |  | - | - | - | - | - | - | - | - | - | - | 0 |  |  | 0 | - | FALSE | FALSE | FALSE | 49 | 47 | 42 | 491 | 436 | 458 | 484 | 486 | 439 | 566 | 439 | 534 | 546
165 | Группа от QF |  |  |  | - | - | - | - | - | - | - | - | - | - | 0 |  |  | 0 | - | FALSE | FALSE | FALSE | 34 | 36 | 32 | 424 | 444 | 392 | 455 | 440 | 404 | 343 | 394 | 363 | 345
166 | Группа от QF |  |  |  | - | - | - | - | - | - | - | - | - | - | 0 |  |  | 0 | - | FALSE | FALSE | FALSE | 23 | 43 | 23 | 258 | 371 | 318 | 379 | 302 | 288 | 334 | 319 | 368 | 301
167 | Группа от QF |  |  |  | - | - | - | - | - | - | - | - | - | - | 0 |  |  | 0 | - | FALSE | FALSE | FALSE | 49 | 36 | 23 | 341 | 328 | 261 | 309 | 330 | 292 | 343 | 273 | 374 | 338
168 | Группа от QF |  |  |  | - | - | - | - | - | - | - | - | - | - | 0 |  |  | 0 | - | FALSE | FALSE | FALSE | 44 | 39 | 47 | 535 | 562 | 595 | 547 | 584 | 588 | 593 | 589 | 535 | 579
169 | Группа от QF |  |  |  | - | - | - | - | - | - | - | - | - | - | 0 |  |  | 0 | - | FALSE | FALSE | FALSE | 20 | 41 | 44 | 492 | 458 | 566 | 575 | 530 | 590 | 455 | 458 | 504 | 508
170 | Группа от QF |  |  |  | - | - | - | - | - | - | - | - | - | - | 0 |  |  | 0 | - | FALSE | FALSE | FALSE | 39 | 41 | 46 | 609 | 514 | 495 | 478 | 500 | 468 | 546 | 572 | 511 | 564
171 | Группа от QF |  |  |  | - | - | - | - | - | - | - | - | - | - | 0 |  |  | 0 | - | FALSE | FALSE | FALSE | 40 | 44 | 39 | 498 | 396 | 507 | 526 | 395 | 537 | 491 | 470 | 435 | 471
172 | Группа от QF |  |  |  | - | - | - | - | - | - | - | - | - | - | 0 |  |  | 0 | - | FALSE | FALSE | FALSE | 47 | 23 | 33 | 340 | 350 | 441 | 456 | 435 | 462 | 384 | 462 | 469 | 388
173 | Группа от QF |  |  |  | - | - | - | - | - | - | - | - | - | - | 0 |  |  | 0 | - | FALSE | FALSE | FALSE | 20 | 24 | 25 | 268 | 322 | 326 | 272 | 318 | 315 | 382 | 301 | 392 | 266
174 | Группа от QF |  |  |  | - | - | - | - | - | - | - | - | - | - | 0 |  |  | 0 | - | FALSE | FALSE | FALSE | 21 | 49 | 22 | 367 | 362 | 360 | 286 | 370 | 254 | 297 | 352 | 296 | 279
175 | Группа от QF |  |  |  | - | - | - | - | - | - | - | - | - | - | 0 |  |  | 0 | - | FALSE | FALSE | FALSE | 34 | 32 | 21 | 304 | 315 | 341 | 281 | 235 | 225 | 305 | 315 | 294 | 264
176 | Группа от QF |  |  |  | - | - | - | - | - | - | - | - | - | - | 0 |  |  | 0 | - | FALSE | FALSE | FALSE | 37 | 50 | 40 | 441 | 462 | 432 | 527 | 417 | 531 | 466 | 481 | 433 | 502
177 | Группа от QF |  |  |  | - | - | - | - | - | - | - | - | - | - | 0 |  |  | 0 | - | FALSE | FALSE | FALSE | 37 | 38 | 25 | 301 | 258 | 348 | 295 | 386 | 288 | 356 | 313 | 278 | 267
178 | Группа от QF |  |  |  | - | - | - | - | - | - | - | - | - | - | 0 |  |  | 0 | - | FALSE | FALSE | FALSE | 30 | 50 | 36 | 466 | 380 | 479 | 499 | 496 | 457 | 366 | 464 | 373 | 450
179 | Группа от QF |  |  |  | - | - | - | - | - | - | - | - | - | - | 0 |  |  | 0 | - | FALSE | FALSE | FALSE | 30 | 44 | 45 | 501 | 506 | 499 | 599 | 600 | 470 | 490 | 471 | 534 | 509
180 | Группа от QF |  |  |  | - | - | - | - | - | - | - | - | - | - | 0 |  |  | 0 | - | FALSE | FALSE | FALSE | 44 | 41 | 30 | 408 | 409 | 393 | 316 | 394 | 435 | 380 | 424 | 353 | 346
181 | Группа от QF |  |  |  | - | - | - | - | - | - | - | - | - | - | 0 |  |  | 0 | - | FALSE | FALSE | FALSE | 40 | 30 | 41 | 454 | 557 | 530 | 450 | 462 | 528 | 426 | 421 | 452 | 476
182 | Группа от QF |  |  |  | - | - | - | - | - | - | - | - | - | - | 0 |  |  | 0 | - | FALSE | FALSE | FALSE | 37 | 44 | 44 | 547 | 476 | 482 | 567 | 589 | 480 | 525 | 543 | 588 | 549
183 | Группа от QF |  |  |  | - | - | - | - | - | - | - | - | - | - | 0 |  |  | 0 | - | FALSE | FALSE | FALSE | 47 | 25 | 45 | 548 | 492 | 582 | 541 | 555 | 501 | 531 | 497 | 467 | 519
184 | Группа от QF |  |  |  | - | - | - | - | - | - | - | - | - | - | 0 |  |  | 0 | - | FALSE | FALSE | FALSE | 22 | 24 | 25 | 373 | 330 | 294 | 298 | 370 | 396 | 301 | 316 | 384 | 263
185 | Группа от QF |  |  |  | - | - | - | - | - | - | - | - | - | - | 0 |  |  | 0 | - | FALSE | FALSE | FALSE | 28 | 50 | 44 | 571 | 510 | 587 | 466 | 543 | 456 | 472 | 512 | 530 | 466
186 | Группа от QF |  |  |  | - | - | - | - | - | - | - | - | - | - | 0 |  |  | 0 | - | FALSE | FALSE | FALSE | 20 | 44 | 27 | 341 | 337 | 332 | 417 | 339 | 401 | 380 | 290 | 301 | 302
187 | Группа от QF |  |  |  | - | - | - | - | - | - | - | - | - | - | 0 |  |  | 0 | - | FALSE | FALSE | FALSE | 38 | 49 | 36 | 459 | 482 | 510 | 488 | 392 | 431 | 438 | 378 | 482 | 456
188 | Группа от QF |  |  |  | - | - | - | - | - | - | - | - | - | - | 0 |  |  | 0 | - | FALSE | FALSE | FALSE | 48 | 36 | 22 | 335 | 352 | 269 | 323 | 253 | 365 | 265 | 363 | 272 | 316
189 | Группа от QF |  |  |  | - | - | - | - | - | - | - | - | - | - | 0 |  |  | 0 | - | FALSE | FALSE | FALSE | 40 | 36 | 21 | 227 | 345 | 217 | 242 | 339 | 346 | 344 | 263 | 357 | 322
190 | Группа от QF |  |  |  | - | - | - | - | - | - | - | - | - | - | 0 |  |  | 0 | - | FALSE | FALSE | FALSE | 30 | 49 | 38 | 457 | 412 | 400 | 506 | 495 | 497 | 479 | 405 | 477 | 459
191 | Группа от QF |  |  |  | - | - | - | - | - | - | - | - | - | - | 0 |  |  | 0 | - | FALSE | FALSE | FALSE | 41 | 27 | 20 | 207 | 293 | 261 | 219 | 285 | 226 | 208 | 297 | 331 | 226
192 | Группа от QF |  |  |  | - | - | - | - | - | - | - | - | - | - | 0 |  |  | 0 | - | FALSE | FALSE | FALSE | 21 | 47 | 23 | 254 | 270 | 347 | 254 | 368 | 311 | 332 | 292 | 311 | 349
193 | Группа от QF |  |  |  | - | - | - | - | - | - | - | - | - | - | 0 |  |  | 0 | - | FALSE | FALSE | FALSE | 41 | 40 | 48 | 489 | 528 | 581 | 511 | 619 | 591 | 575 | 592 | 545 | 561
194 | Группа от QF |  |  |  | - | - | - | - | - | - | - | - | - | - | 0 |  |  | 0 | - | FALSE | FALSE | FALSE | 27 | 22 | 41 | 512 | 428 | 559 | 529 | 495 | 464 | 455 | 527 | 458 | 494
195 | Группа от QF |  |  |  | - | - | - | - | - | - | - | - | - | - | 0 |  |  | 0 | - | FALSE | FALSE | FALSE | 42 | 24 | 30 | 410 | 397 | 388 | 307 | 386 | 335 | 348 | 335 | 317 | 405
196 | Группа от QF |  |  |  | - | - | - | - | - | - | - | - | - | - | 0 |  |  | 0 | - | FALSE | FALSE | FALSE | 48 | 24 | 44 | 541 | 471 | 550 | 584 | 504 | 496 | 493 | 491 | 479 | 557
197 | Группа от QF |  |  |  | - | - | - | - | - | - | - | - | - | - | 0 |  |  | 0 | - | FALSE | FALSE | FALSE | 42 | 29 | 35 | 464 | 385 | 494 | 401 | 434 | 498 | 453 | 418 | 442 | 464
198 | Группа от QF |  |  |  | - | - | - | - | - | - | - | - | - | - | 0 |  |  | 0 | - | FALSE | FALSE | FALSE | 41 | 24 | 32 | 421 | 457 | 339 | 452 | 371 | 329 | 356 | 403 | 444 | 386
199 | Группа от QF |  |  |  | - | - | - | - | - | - | - | - | - | - | 0 |  |  | 0 | - | FALSE | FALSE | FALSE | 40 | 37 | 26 | 346 | 358 | 284 | 300 | 384 | 330 | 407 | 390 | 305 | 308
200 | Группа от QF |  |  |  | - | - | - | - | - | - | - | - | - | - | 0 |  |  | 0 | - | FALSE | FALSE | FALSE | 36 | 42 | 29 | 420 | 316 | 421 | 336 | 303 | 359 | 376 | 360 | 309 | 414
201 | Группа от QF |  |  |  | - | - | - | - | - | - | - | - | - | - | 0 |  |  | 0 | - | FALSE | FALSE | FALSE | 21 | 28 | 22 | 260 | 300 | 251 | 269 | 278 | 345 | 276 | 352 | 226 | 320
202 | Группа от QF |  |  |  | - | - | - | - | - | - | - | - | - | - | 0 |  |  | 0 | - | FALSE | FALSE | FALSE | 36 | 37 | 40 | 492 | 430 | 427 | 476 | 500 | 449 | 430 | 452 | 426 | 531
203 | Группа от QF |  |  |  | - | - | - | - | - | - | - | - | - | - | 0 |  |  | 0 | - | FALSE | FALSE | FALSE | 23 | 32 | 30 | 398 | 308 | 384 | 450 | 353 | 381 | 396 | 377 | 370 | 376
204 | Группа от QF |  |  |  | - | - | - | - | - | - | - | - | - | - | 0 |  |  | 0 | - | FALSE | FALSE | FALSE | 37 | 46 | 32 | 381 | 369 | 369 | 469 | 394 | 434 | 392 | 368 | 430 | 369
205 | Группа от QF |  |  |  | - | - | - | - | - | - | - | - | - | - | 0 |  |  | 0 | - | FALSE | FALSE | FALSE | 36 | 20 | 47 | 552 | 571 | 503 | 487 | 597 | 588 | 495 | 480 | 538 | 601
206 | Группа от QF |  |  |  | - | - | - | - | - | - | - | - | - | - | 0 |  |  | 0 | - | FALSE | FALSE | FALSE | 45 | 20 | 49 | 631 | 592 | 513 | 534 | 622 | 636 | 624 | 627 | 617 | 514
207 | Группа от QF |  |  |  | - | - | - | - | - | - | - | - | - | - | 0 |  |  | 0 | - | FALSE | FALSE | FALSE | 30 | 24 | 35 | 469 | 424 | 476 | 484 | 367 | 390 | 465 | 451 | 396 | 379
208 | Группа от QF |  |  |  | - | - | - | - | - | - | - | - | - | - | 0 |  |  | 0 | - | FALSE | FALSE | FALSE | 36 | 33 | 41 | 442 | 429 | 524 | 432 | 425 | 489 | 472 | 547 | 427 | 542
209 | Группа от QF |  |  |  | - | - | - | - | - | - | - | - | - | - | 0 |  |  | 0 | - | FALSE | FALSE | FALSE | 32 | 22 | 42 | 537 | 495 | 525 | 552 | 540 | 454 | 551 | 429 | 458 | 543
210 | Группа от QF |  |  |  | - | - | - | - | - | - | - | - | - | - | 0 |  |  | 0 | - | FALSE | FALSE | FALSE | 20 | 20 | 43 | 487 | 466 | 469 | 453 | 577 | 436 | 561 | 485 | 553 | 469
211 | Группа от QF |  |  |  | - | - | - | - | - | - | - | - | - | - | 0 |  |  | 0 | - | FALSE | FALSE | FALSE | 40 | 45 | 41 | 468 | 430 | 473 | 540 | 531 | 551 | 538 | 436 | 448 | 509
212 | Группа от QF |  |  |  | - | - | - | - | - | - | - | - | - | - | 0 |  |  | 0 | - | FALSE | FALSE | FALSE | 37 | 43 | 36 | 382 | 424 | 431 | 502 | 454 | 496 | 483 | 463 | 482 | 476
213 | Группа от QF |  |  |  | - | - | - | - | - | - | - | - | - | - | 0 |  |  | 0 | - | FALSE | FALSE | FALSE | 40 | 27 | 47 | 483 | 531 | 497 | 595 | 493 | 527 | 546 | 575 | 606 | 565
214 | Группа от QF |  |  |  | - | - | - | - | - | - | - | - | - | - | 0 |  |  | 0 | - | FALSE | FALSE | FALSE | 21 | 38 | 40 | 474 | 478 | 540 | 516 | 427 | 533 | 521 | 444 | 439 | 461
215 | Группа от QF |  |  |  | - | - | - | - | - | - | - | - | - | - | 0 |  |  | 0 | - | FALSE | FALSE | FALSE | 23 | 27 | 25 | 307 | 373 | 360 | 282 | 371 | 287 | 335 | 349 | 360 | 262
216 | Группа от QF |  |  |  | - | - | - | - | - | - | - | - | - | - | 0 |  |  | 0 | - | FALSE | FALSE | FALSE | 46 | 50 | 36 | 428 | 450 | 407 | 478 | 409 | 413 | 424 | 492 | 400 | 389
217 | Группа от QF |  |  |  | - | - | - | - | - | - | - | - | - | - | 0 |  |  | 0 | - | FALSE | FALSE | FALSE | 37 | 41 | 30 | 371 | 326 | 330 | 402 | 387 | 438 | 410 | 403 | 403 | 323
218 | Группа от QF |  |  |  | - | - | - | - | - | - | - | - | - | - | 0 |  |  | 0 | - | FALSE | FALSE | FALSE | 31 | 35 | 41 | 559 | 498 | 557 | 417 | 495 | 541 | 420 | 463 | 448 | 463
219 | Группа от QF |  |  |  | - | - | - | - | - | - | - | - | - | - | 0 |  |  | 0 | - | FALSE | FALSE | FALSE | 32 | 29 | 43 | 487 | 577 | 449 | 440 | 528 | 571 | 511 | 457 | 461 | 518
220 | Группа от QF |  |  |  | - | - | - | - | - | - | - | - | - | - | 0 |  |  | 0 | - | FALSE | FALSE | FALSE | 28 | 45 | 33 | 432 | 445 | 392 | 378 | 364 | 358 | 477 | 394 | 417 | 392
221 | Группа от QF |  |  |  | - | - | - | - | - | - | - | - | - | - | 0 |  |  | 0 | - | FALSE | FALSE | FALSE | 49 | 43 | 46 | 524 | 487 | 475 | 504 | 482 | 570 | 557 | 505 | 518 | 577
222 | Группа от QF |  |  |  | - | - | - | - | - | - | - | - | - | - | 0 |  |  | 0 | - | FALSE | FALSE | FALSE | 46 | 47 | 29 | 360 | 373 | 400 | 351 | 327 | 342 | 386 | 347 | 340 | 394
223 | Группа от QF |  |  |  | - | - | - | - | - | - | - | - | - | - | 0 |  |  | 0 | - | FALSE | FALSE | FALSE | 33 | 45 | 32 | 464 | 443 | 414 | 449 | 351 | 329 | 376 | 452 | 336 | 402
224 | Группа от QF |  |  |  | - | - | - | - | - | - | - | - | - | - | 0 |  |  | 0 | - | FALSE | FALSE | FALSE | 49 | 27 | 25 | 299 | 378 | 368 | 296 | 261 | 383 | 288 | 399 | 333 | 392
225 | Группа от QF |  |  |  | - | - | - | - | - | - | - | - | - | - | 0 |  |  | 0 | - | FALSE | FALSE | FALSE | 46 | 44 | 34 | 448 | 371 | 390 | 358 | 402 | 441 | 348 | 472 | 400 | 417
226 | Группа от QF |  |  |  | - | - | - | - | - | - | - | - | - | - | 0 |  |  | 0 | - | FALSE | FALSE | FALSE | 24 | 28 | 40 | 408 | 433 | 478 | 428 | 485 | 444 | 452 | 460 | 432 | 528
227 | Группа от QF |  |  |  | - | - | - | - | - | - | - | - | - | - | 0 |  |  | 0 | - | FALSE | FALSE | FALSE | 45 | 27 | 29 | 392 | 370 | 432 | 304 | 331 | 341 | 381 | 330 | 433 | 304
228 | Группа от QF |  |  |  | - | - | - | - | - | - | - | - | - | - | 0 |  |  | 0 | - | FALSE | FALSE | FALSE | 42 | 49 | 30 | 377 | 318 | 359 | 323 | 326 | 404 | 424 | 444 | 407 | 415
229 | Группа от QF |  |  |  | - | - | - | - | - | - | - | - | - | - | 0 |  |  | 0 | - | FALSE | FALSE | FALSE | 22 | 23 | 47 | 561 | 548 | 595 | 516 | 591 | 484 | 618 | 546 | 589 | 519
230 | Группа от QF |  |  |  | - | - | - | - | - | - | - | - | - | - | 0 |  |  | 0 | - | FALSE | FALSE | FALSE | 21 | 36 | 41 | 477 | 518 | 485 | 541 | 451 | 543 | 516 | 538 | 485 | 458
231 | Группа от QF |  |  |  | - | - | - | - | - | - | - | - | - | - | 0 |  |  | 0 | - | FALSE | FALSE | FALSE | 20 | 21 | 44 | 486 | 468 | 582 | 570 | 456 | 560 | 514 | 499 | 526 | 565
232 | Группа от QF |  |  |  | - | - | - | - | - | - | - | - | - | - | 0 |  |  | 0 | - | FALSE | FALSE | FALSE | 27 | 23 | 45 | 512 | 469 | 594 | 533 | 547 | 600 | 517 | 491 | 455 | 546
233 | Группа от QF |  |  |  | - | - | - | - | - | - | - | - | - | - | 0 |  |  | 0 | - | FALSE | FALSE | FALSE | 43 | 34 | 40 | 426 | 474 | 420 | 515 | 454 | 540 | 550 | 518 | 484 | 516
234 | Группа от QF |  |  |  | - | - | - | - | - | - | - | - | - | - | 0 |  |  | 0 | - | FALSE | FALSE | FALSE | 37 | 41 | 36 | 370 | 417 | 385 | 460 | 503 | 401 | 474 | 497 | 389 | 387
235 | Группа от QF |  |  |  | - | - | - | - | - | - | - | - | - | - | 0 |  |  | 0 | - | FALSE | FALSE | FALSE | 28 | 36 | 44 | 563 | 550 | 474 | 523 | 548 | 496 | 584 | 508 | 587 | 481
236 | Группа от QF |  |  |  | - | - | - | - | - | - | - | - | - | - | 0 |  |  | 0 | - | FALSE | FALSE | FALSE | 40 | 29 | 25 | 347 | 277 | 394 | 336 | 387 | 293 | 327 | 369 | 286 | 375
237 | Группа от QF |  |  |  | - | - | - | - | - | - | - | - | - | - | 0 |  |  | 0 | - | FALSE | FALSE | FALSE | 44 | 49 | 34 | 456 | 428 | 400 | 389 | 488 | 446 | 419 | 456 | 375 | 450
238 | Группа от QF |  |  |  | - | - | - | - | - | - | - | - | - | - | 0 |  |  | 0 | - | FALSE | FALSE | FALSE | 42 | 27 | 33 | 460 | 391 | 408 | 444 | 459 | 351 | 439 | 439 | 433 | 473
239 | Группа от QF |  |  |  | - | - | - | - | - | - | - | - | - | - | 0 |  |  | 0 | - | FALSE | FALSE | FALSE | 29 | 35 | 39 | 529 | 523 | 468 | 540 | 430 | 537 | 446 | 454 | 447 | 412
240 | Группа от QF |  |  |  | - | - | - | - | - | - | - | - | - | - | 0 |  |  | 0 | - | FALSE | FALSE | FALSE | 30 | 35 | 49 | 502 | 635 | 519 | 524 | 621 | 566 | 495 | 524 | 519 | 502
241 | Группа от QF |  |  |  | - | - | - | - | - | - | - | - | - | - | 0 |  |  | 0 | - | FALSE | FALSE | FALSE | 46 | 24 | 46 | 479 | 556 | 557 | 539 | 581 | 469 | 494 | 472 | 556 | 571
242 | Группа от QF |  |  |  | - | - | - | - | - | - | - | - | - | - | 0 |  |  | 0 | - | FALSE | FALSE | FALSE | 20 | 46 | 24 | 288 | 302 | 283 | 373 | 269 | 334 | 289 | 290 | 328 | 340
243 | Группа от QF |  |  |  | - | - | - | - | - | - | - | - | - | - | 0 |  |  | 0 | - | FALSE | FALSE | FALSE | 35 | 36 | 35 | 364 | 474 | 491 | 500 | 407 | 429 | 447 | 478 | 494 | 460
244 | Группа от QF |  |  |  | - | - | - | - | - | - | - | - | - | - | 0 |  |  | 0 | - | FALSE | FALSE | FALSE | 47 | 28 | 33 | 463 | 397 | 423 | 466 | 474 | 344 | 379 | 353 | 344 | 388
245 | Группа от QF |  |  |  | - | - | - | - | - | - | - | - | - | - | 0 |  |  | 0 | - | FALSE | FALSE | FALSE | 48 | 45 | 24 | 294 | 268 | 342 | 256 | 262 | 352 | 347 | 349 | 300 | 352
246 | Группа от QF |  |  |  | - | - | - | - | - | - | - | - | - | - | 0 |  |  | 0 | - | FALSE | FALSE | FALSE | 32 | 30 | 43 | 483 | 447 | 571 | 511 | 550 | 464 | 449 | 545 | 478 | 575
247 | Группа от QF |  |  |  | - | - | - | - | - | - | - | - | - | - | 0 |  |  | 0 | - | FALSE | FALSE | FALSE | 39 | 20 | 28 | 353 | 335 | 398 | 293 | 351 | 323 | 374 | 412 | 351 | 318
248 | Группа от QF |  |  |  | - | - | - | - | - | - | - | - | - | - | 0 |  |  | 0 | - | FALSE | FALSE | FALSE | 27 | 30 | 24 | 292 | 334 | 288 | 349 | 355 | 249 | 284 | 276 | 319 | 387
249 | Группа от QF |  |  |  | - | - | - | - | - | - | - | - | - | - | 0 |  |  | 0 | - | FALSE | FALSE | FALSE | 50 | 21 | 33 | 430 | 454 | 450 | 468 | 438 | 440 | 424 | 421 | 393 | 355
250 | Группа от QF |  |  |  | - | - | - | - | - | - | - | - | - | - | 0 |  |  | 0 | - | FALSE | FALSE | FALSE | 25 | 46 | 21 | 225 | 218 | 335 | 319 | 356 | 291 | 323 | 225 | 276 | 234
251 | Группа от QF |  |  |  | - | - | - | - | - | - | - | - | - | - | 0 |  |  | 0 | - | FALSE | FALSE | FALSE | 32 | 45 | 34 | 449 | 488 | 403 | 489 | 453 | 392 | 397 | 405 | 447 | 469
252 | Группа от QF |  |  |  | - | - | - | - | - | - | - | - | - | - | 0 |  |  | 0 | - | FALSE | FALSE | FALSE | 36 | 46 | 20 | 333 | 311 | 340 | 243 | 334 | 241 | 311 | 274 | 339 | 253
253 | Группа от QF |  |  |  | - | - | - | - | - | - | - | - | - | - | 0 |  |  | 0 | - | FALSE | FALSE | FALSE | 27 | 36 | 39 | 481 | 456 | 397 | 484 | 450 | 439 | 406 | 447 | 454 | 432
254 | Группа от QF |  |  |  | - | - | - | - | - | - | - | - | - | - | 0 |  |  | 0 | - | FALSE | FALSE | FALSE | 29 | 27 | 35 | 467 | 450 | 436 | 456 | 462 | 486 | 434 | 439 | 356 | 486
255 | Группа от QF |  |  |  | - | - | - | - | - | - | - | - | - | - | 0 |  |  | 0 | - | FALSE | FALSE | FALSE | 37 | 24 | 39 | 489 | 516 | 506 | 433 | 492 | 407 | 521 | 426 | 434 | 460
256 | Группа от QF |  |  |  | - | - | - | - | - | - | - | - | - | - | 0 |  |  | 0 | - | FALSE | FALSE | FALSE | 29 | 23 | 32 | 418 | 458 | 332 | 456 | 389 | 417 | 415 | 394 | 467 | 469
257 | Группа от QF |  |  |  | - | - | - | - | - | - | - | - | - | - | 0 |  |  | 0 | - | FALSE | FALSE | FALSE | 26 | 40 | 36 | 508 | 451 | 413 | 494 | 454 | 413 | 381 | 493 | 374 | 397
258 | Группа от QF |  |  |  | - | - | - | - | - | - | - | - | - | - | 0 |  |  | 0 | - | FALSE | FALSE | FALSE | 46 | 33 | 42 | 535 | 515 | 438 | 551 | 467 | 508 | 451 | 527 | 426 | 564
259 | Группа от QF |  |  |  | - | - | - | - | - | - | - | - | - | - | 0 |  |  | 0 | - | FALSE | FALSE | FALSE | 35 | 34 | 44 | 582 | 584 | 586 | 526 | 518 | 582 | 526 | 459 | 579 | 575
260 | Группа от QF |  |  |  | - | - | - | - | - | - | - | - | - | - | 0 |  |  | 0 | - | FALSE | FALSE | FALSE | 33 | 45 | 22 | 290 | 306 | 268 | 321 | 252 | 259 | 255 | 340 | 361 | 288
261 | Группа от QF |  |  |  | - | - | - | - | - | - | - | - | - | - | 0 |  |  | 0 | - | FALSE | FALSE | FALSE | 35 | 41 | 35 | 465 | 407 | 455 | 414 | 403 | 405 | 407 | 425 | 469 | 400
262 | Группа от QF |  |  |  | - | - | - | - | - | - | - | - | - | - | 0 |  |  | 0 | - | FALSE | FALSE | FALSE | 24 | 45 | 22 | 228 | 314 | 355 | 235 | 241 | 310 | 320 | 276 | 336 | 336
263 | Группа от QF |  |  |  | - | - | - | - | - | - | - | - | - | - | 0 |  |  | 0 | - | FALSE | FALSE | FALSE | 36 | 41 | 28 | 347 | 421 | 403 | 427 | 337 | 410 | 332 | 387 | 361 | 376
264 | Группа от QF |  |  |  | - | - | - | - | - | - | - | - | - | - | 0 |  |  | 0 | - | FALSE | FALSE | FALSE | 20 | 34 | 30 | 309 | 376 | 352 | 373 | 413 | 361 | 344 | 411 | 310 | 344
265 | Группа от QF |  |  |  | - | - | - | - | - | - | - | - | - | - | 0 |  |  | 0 | - | FALSE | FALSE | FALSE | 50 | 28 | 34 | 454 | 373 | 439 | 367 | 400 | 370 | 397 | 474 | 486 | 367
266 | Группа от QF |  |  |  | - | - | - | - | - | - | - | - | - | - | 0 |  |  | 0 | - | FALSE | FALSE | FALSE | 32 | 43 | 23 | 277 | 362 | 274 | 252 | 306 | 263 | 251 | 283 | 267 | 342
267 | Группа от QF |  |  |  | - | - | - | - | - | - | - | - | - | - | 0 |  |  | 0 | - | FALSE | FALSE | FALSE | 38 | 38 | 34 | 367 | 434 | 387 | 467 | 394 | 437 | 401 | 411 | 349 | 366
268 | Группа от QF |  |  |  | - | - | - | - | - | - | - | - | - | - | 0 |  |  | 0 | - | FALSE | FALSE | FALSE | 27 | 36 | 27 | 389 | 285 | 360 | 414 | 401 | 277 | 413 | 394 | 301 | 394
269 | Группа от QF |  |  |  | - | - | - | - | - | - | - | - | - | - | 0 |  |  | 0 | - | FALSE | FALSE | FALSE | 29 | 34 | 46 | 468 | 538 | 509 | 485 | 529 | 491 | 489 | 563 | 604 | 577
270 | Группа от QF |  |  |  | - | - | - | - | - | - | - | - | - | - | 0 |  |  | 0 | - | FALSE | FALSE | FALSE | 23 | 44 | 37 | 437 | 420 | 453 | 501 | 396 | 511 | 419 | 449 | 385 | 387
271 | Группа от QF |  |  |  | - | - | - | - | - | - | - | - | - | - | 0 |  |  | 0 | - | FALSE | FALSE | FALSE | 44 | 36 | 25 | 328 | 295 | 371 | 299 | 383 | 314 | 320 | 361 | 282 | 350
272 | Группа от QF |  |  |  | - | - | - | - | - | - | - | - | - | - | 0 |  |  | 0 | - | FALSE | FALSE | FALSE | 40 | 40 | 24 | 338 | 327 | 322 | 381 | 341 | 328 | 362 | 284 | 327 | 343
273 | Группа от QF |  |  |  | - | - | - | - | - | - | - | - | - | - | 0 |  |  | 0 | - | FALSE | FALSE | FALSE | 40 | 44 | 35 | 437 | 371 | 401 | 387 | 393 | 472 | 363 | 467 | 485 | 358
274 | Группа от QF |  |  |  | - | - | - | - | - | - | - | - | - | - | 0 |  |  | 0 | - | FALSE | FALSE | FALSE | 24 | 44 | 41 | 491 | 442 | 557 | 478 | 459 | 539 | 554 | 532 | 480 | 436
275 | Группа от QF |  |  |  | - | - | - | - | - | - | - | - | - | - | 0 |  |  | 0 | - | FALSE | FALSE | FALSE | 23 | 32 | 28 | 419 | 415 | 307 | 324 | 393 | 364 | 320 | 410 | 375 | 305
276 | Группа от QF |  |  |  | - | - | - | - | - | - | - | - | - | - | 0 |  |  | 0 | - | FALSE | FALSE | FALSE | 27 | 46 | 26 | 299 | 313 | 393 | 360 | 357 | 365 | 297 | 289 | 362 | 410
277 | Группа от QF |  |  |  | - | - | - | - | - | - | - | - | - | - | 0 |  |  | 0 | - | FALSE | FALSE | FALSE | 27 | 37 | 28 | 366 | 386 | 319 | 383 | 357 | 411 | 300 | 397 | 316 | 385
278 | Группа от QF |  |  |  | - | - | - | - | - | - | - | - | - | - | 0 |  |  | 0 | - | FALSE | FALSE | FALSE | 20 | 32 | 31 | 352 | 452 | 447 | 405 | 431 | 388 | 401 | 438 | 375 | 393
279 | Группа от QF |  |  |  | - | - | - | - | - | - | - | - | - | - | 0 |  |  | 0 | - | FALSE | FALSE | FALSE | 32 | 42 | 49 | 543 | 626 | 560 | 595 | 629 | 526 | 586 | 592 | 587 | 640
280 | Группа от QF |  |  |  | - | - | - | - | - | - | - | - | - | - | 0 |  |  | 0 | - | FALSE | FALSE | FALSE | 49 | 49 | 34 | 462 | 463 | 400 | 380 | 444 | 430 | 474 | 386 | 368 | 464
281 | Группа от QF |  |  |  | - | - | - | - | - | - | - | - | - | - | 0 |  |  | 0 | - | FALSE | FALSE | FALSE | 42 | 50 | 26 | 356 | 377 | 322 | 285 | 267 | 400 | 270 | 294 | 377 | 358
282 | Группа от QF |  |  |  | - | - | - | - | - | - | - | - | - | - | 0 |  |  | 0 | - | FALSE | FALSE | FALSE | 45 | 43 | 48 | 544 | 616 | 544 | 524 | 609 | 494 | 604 | 608 | 505 | 521
283 | Группа от QF |  |  |  | - | - | - | - | - | - | - | - | - | - | 0 |  |  | 0 | - | FALSE | FALSE | FALSE | 49 | 20 | 33 | 370 | 361 | 453 | 385 | 443 | 429 | 348 | 387 | 387 | 472
284 | Группа от QF |  |  |  | - | - | - | - | - | - | - | - | - | - | 0 |  |  | 0 | - | FALSE | FALSE | FALSE | 38 | 50 | 35 | 446 | 388 | 460 | 498 | 436 | 460 | 367 | 399 | 484 | 444
285 | Группа от QF |  |  |  | - | - | - | - | - | - | - | - | - | - | 0 |  |  | 0 | - | FALSE | FALSE | FALSE | 46 | 34 | 34 | 487 | 490 | 457 | 469 | 453 | 478 | 447 | 385 | 392 | 394
286 | Группа от QF |  |  |  | - | - | - | - | - | - | - | - | - | - | 0 |  |  | 0 | - | FALSE | FALSE | FALSE | 38 | 23 | 44 | 479 | 490 | 504 | 510 | 540 | 485 | 492 | 567 | 529 | 569
287 | Группа от QF |  |  |  | - | - | - | - | - | - | - | - | - | - | 0 |  |  | 0 | - | FALSE | FALSE | FALSE | 28 | 20 | 26 | 353 | 332 | 320 | 354 | 355 | 273 | 301 | 406 | 271 | 394
288 | Группа от QF |  |  |  | - | - | - | - | - | - | - | - | - | - | 0 |  |  | 0 | - | FALSE | FALSE | FALSE | 42 | 22 | 23 | 269 | 278 | 348 | 244 | 353 | 325 | 272 | 315 | 299 | 279
289 | Группа от QF |  |  |  | - | - | - | - | - | - | - | - | - | - | 0 |  |  | 0 | - | FALSE | FALSE | FALSE | 34 | 27 | 40 | 406 | 536 | 546 | 481 | 453 | 428 | 489 | 495 | 407 | 516
290 | Группа от QF |  |  |  | - | - | - | - | - | - | - | - | - | - | 0 |  |  | 0 | - | FALSE | FALSE | FALSE | 32 | 26 | 48 | 586 | 501 | 551 | 528 | 546 | 563 | 525 | 525 | 627 | 625
291 | Группа от QF |  |  |  | - | - | - | - | - | - | - | - | - | - | 0 |  |  | 0 | - | FALSE | FALSE | FALSE | 28 | 39 | 24 | 294 | 307 | 291 | 245 | 388 | 369 | 341 | 353 | 354 | 256
292 | Группа от QF |  |  |  | - | - | - | - | - | - | - | - | - | - | 0 |  |  | 0 | - | FALSE | FALSE | FALSE | 21 | 37 | 25 | 342 | 351 | 334 | 255 | 307 | 287 | 382 | 339 | 364 | 261
293 | Группа от QF |  |  |  | - | - | - | - | - | - | - | - | - | - | 0 |  |  | 0 | - | FALSE | FALSE | FALSE | 28 | 48 | 48 | 490 | 502 | 555 | 539 | 618 | 528 | 486 | 601 | 508 | 485
294 | Группа от QF |  |  |  | - | - | - | - | - | - | - | - | - | - | 0 |  |  | 0 | - | FALSE | FALSE | FALSE | 42 | 27 | 36 | 448 | 369 | 497 | 378 | 479 | 392 | 502 | 422 | 387 | 462
295 | Группа от QF |  |  |  | - | - | - | - | - | - | - | - | - | - | 0 |  |  | 0 | - | FALSE | FALSE | FALSE | 50 | 24 | 24 | 253 | 291 | 382 | 345 | 353 | 276 | 362 | 281 | 284 | 315
296 | Группа от QF |  |  |  | - | - | - | - | - | - | - | - | - | - | 0 |  |  | 0 | - | FALSE | FALSE | FALSE | 50 | 34 | 25 | 269 | 337 | 375 | 257 | 264 | 309 | 335 | 344 | 354 | 265
297 | Группа от QF |  |  |  | - | - | - | - | - | - | - | - | - | - | 0 |  |  | 0 | - | FALSE | FALSE | FALSE | 23 | 24 | 41 | 480 | 450 | 454 | 539 | 550 | 523 | 430 | 551 | 521 | 482
298 | Группа от QF |  |  |  | - | - | - | - | - | - | - | - | - | - | 0 |  |  | 0 | - | FALSE | FALSE | FALSE | 50 | 26 | 31 | 384 | 348 | 367 | 442 | 456 | 343 | 373 | 371 | 386 | 433
299 | Группа от QF |  |  |  | - | - | - | - | - | - | - | - | - | - | 0 |  |  | 0 | - | FALSE | FALSE | FALSE | 21 | 23 | 45 | 541 | 520 | 569 | 573 | 584 | 511 | 548 | 567 | 455 | 503
300 | Группа от QF |  |  |  | - | - | - | - | - | - | - | - | - | - | 0 |  |  | 0 | - | FALSE | FALSE | FALSE | 30 | 20 | 34 | 383 | 369 | 381 | 439 | 373 | 346 | 348 | 407 | 395 | 450
301 | Группа от QF |  |  |  | - | - | - | - | - | - | - | - | - | - | 0 |  |  | 0 | - | FALSE | FALSE | FALSE | 49 | 29 | 46 | 498 | 565 | 509 | 574 | 537 | 483 | 543 | 607 | 471 | 467
302 | Группа от QF |  |  |  | - | - | - | - | - | - | - | - | - | - | 0 |  |  | 0 | - | FALSE | FALSE | FALSE | 41 | 23 | 47 | 506 | 582 | 479 | 584 | 514 | 593 | 525 | 597 | 491 | 505
303 | Группа от QF |  |  |  | - | - | - | - | - | - | - | - | - | - | 0 |  |  | 0 | - | FALSE | FALSE | FALSE | 37 | 32 | 49 | 602 | 617 | 525 | 506 | 514 | 534 | 528 | 622 | 620 | 592
304 | Группа от QF |  |  |  | - | - | - | - | - | - | - | - | - | - | 0 |  |  | 0 | - | FALSE | FALSE | FALSE | 29 | 21 | 24 | 308 | 367 | 355 | 380 | 328 | 270 | 329 | 299 | 289 | 292
305 | Группа от QF |  |  |  | - | - | - | - | - | - | - | - | - | - | 0 |  |  | 0 | - | FALSE | FALSE | FALSE | 21 | 30 | 20 | 226 | 298 | 331 | 208 | 258 | 285 | 340 | 259 | 234 | 293
306 | Группа от QF |  |  |  | - | - | - | - | - | - | - | - | - | - | 0 |  |  | 0 | - | FALSE | FALSE | FALSE | 24 | 23 | 34 | 414 | 476 | 368 | 346 | 417 | 486 | 413 | 480 | 436 | 390
307 | Группа от QF |  |  |  | - | - | - | - | - | - | - | - | - | - | 0 |  |  | 0 | - | FALSE | FALSE | FALSE | 20 | 33 | 36 | 437 | 388 | 391 | 447 | 445 | 454 | 473 | 421 | 490 | 479
308 | Группа от QF |  |  |  | - | - | - | - | - | - | - | - | - | - | 0 |  |  | 0 | - | FALSE | FALSE | FALSE | 45 | 25 | 47 | 517 | 507 | 546 | 568 | 536 | 588 | 491 | 551 | 548 | 509
309 | Группа от QF |  |  |  | - | - | - | - | - | - | - | - | - | - | 0 |  |  | 0 | - | FALSE | FALSE | FALSE | 23 | 24 | 43 | 543 | 507 | 471 | 533 | 441 | 580 | 455 | 437 | 500 | 504
310 | Группа от QF |  |  |  | - | - | - | - | - | - | - | - | - | - | 0 |  |  | 0 | - | FALSE | FALSE | FALSE | 40 | 36 | 22 | 364 | 358 | 313 | 299 | 354 | 363 | 289 | 253 | 239 | 306
311 | Группа от QF |  |  |  | - | - | - | - | - | - | - | - | - | - | 0 |  |  | 0 | - | FALSE | FALSE | FALSE | 38 | 33 | 36 | 510 | 478 | 386 | 442 | 370 | 388 | 368 | 488 | 475 | 411
312 | Группа от QF |  |  |  | - | - | - | - | - | - | - | - | - | - | 0 |  |  | 0 | - | FALSE | FALSE | FALSE | 31 | 44 | 40 | 421 | 541 | 517 | 453 | 450 | 413 | 443 | 430 | 485 | 500
313 | Группа от QF |  |  |  | - | - | - | - | - | - | - | - | - | - | 0 |  |  | 0 | - | FALSE | FALSE | FALSE | 35 | 20 | 21 | 341 | 264 | 321 | 225 | 257 | 221 | 347 | 262 | 288 | 309
314 | Группа от QF |  |  |  | - | - | - | - | - | - | - | - | - | - | 0 |  |  | 0 | - | FALSE | FALSE | FALSE | 50 | 34 | 46 | 547 | 469 | 504 | 517 | 584 | 522 | 538 | 523 | 602 | 591
315 | Группа от QF |  |  |  | - | - | - | - | - | - | - | - | - | - | 0 |  |  | 0 | - | FALSE | FALSE | FALSE | 24 | 21 | 30 | 404 | 439 | 426 | 421 | 396 | 313 | 371 | 414 | 445 | 448
316 | Группа от QF |  |  |  | - | - | - | - | - | - | - | - | - | - | 0 |  |  | 0 | - | FALSE | FALSE | FALSE | 42 | 28 | 45 | 496 | 557 | 512 | 498 | 551 | 543 | 490 | 584 | 597 | 569
317 | Группа от QF |  |  |  | - | - | - | - | - | - | - | - | - | - | 0 |  |  | 0 | - | FALSE | FALSE | FALSE | 42 | 30 | 50 | 548 | 625 | 593 | 613 | 623 | 646 | 523 | 535 | 574 | 650
318 | Группа от QF |  |  |  | - | - | - | - | - | - | - | - | - | - | 0 |  |  | 0 | - | FALSE | FALSE | FALSE | 40 | 48 | 40 | 538 | 502 | 534 | 490 | 432 | 498 | 525 | 449 | 451 | 428
319 | Группа от QF |  |  |  | - | - | - | - | - | - | - | - | - | - | 0 |  |  | 0 | - | FALSE | FALSE | FALSE | 21 | 26 | 41 | 539 | 432 | 529 | 495 | 471 | 513 | 533 | 462 | 415 | 518
320 | Группа от QF |  |  |  | - | - | - | - | - | - | - | - | - | - | 0 |  |  | 0 | - | FALSE | FALSE | FALSE | 43 | 26 | 39 | 408 | 522 | 427 | 506 | 522 | 532 | 418 | 467 | 478 | 439
321 | Группа от QF |  |  |  | - | - | - | - | - | - | - | - | - | - | 0 |  |  | 0 | - | FALSE | FALSE | FALSE | 33 | 25 | 35 | 358 | 384 | 403 | 493 | 452 | 411 | 421 | 427 | 455 | 433
322 | Группа от QF |  |  |  | - | - | - | - | - | - | - | - | - | - | 0 |  |  | 0 | - | FALSE | FALSE | FALSE | 47 | 32 | 45 | 464 | 538 | 548 | 499 | 466 | 464 | 492 | 590 | 567 | 556
323 | Группа от QF |  |  |  | - | - | - | - | - | - | - | - | - | - | 0 |  |  | 0 | - | FALSE | FALSE | FALSE | 39 | 42 | 32 | 389 | 349 | 381 | 434 | 347 | 333 | 356 | 440 | 386 | 450
324 | Группа от QF |  |  |  | - | - | - | - | - | - | - | - | - | - | 0 |  |  | 0 | - | FALSE | FALSE | FALSE | 43 | 37 | 33 | 466 | 363 | 338 | 442 | 476 | 421 | 463 | 438 | 418 | 361
325 | Группа от QF |  |  |  | - | - | - | - | - | - | - | - | - | - | 0 |  |  | 0 | - | FALSE | FALSE | FALSE | 33 | 35 | 25 | 369 | 268 | 330 | 357 | 385 | 262 | 358 | 264 | 272 | 354
326 | Группа от QF |  |  |  | - | - | - | - | - | - | - | - | - | - | 0 |  |  | 0 | - | FALSE | FALSE | FALSE | 32 | 24 | 47 | 615 | 607 | 595 | 571 | 552 | 592 | 544 | 477 | 512 | 580
327 | Группа от QF |  |  |  | - | - | - | - | - | - | - | - | - | - | 0 |  |  | 0 | - | FALSE | FALSE | FALSE | 26 | 30 | 24 | 284 | 252 | 377 | 368 | 287 | 382 | 307 | 271 | 346 | 382
328 | Группа от QF |  |  |  | - | - | - | - | - | - | - | - | - | - | 0 |  |  | 0 | - | FALSE | FALSE | FALSE | 50 | 27 | 24 | 291 | 259 | 310 | 341 | 390 | 317 | 250 | 386 | 358 | 335
329 | Группа от QF |  |  |  | - | - | - | - | - | - | - | - | - | - | 0 |  |  | 0 | - | FALSE | FALSE | FALSE | 20 | 25 | 26 | 371 | 390 | 315 | 323 | 332 | 374 | 303 | 353 | 318 | 285
330 | Группа от QF |  |  |  | - | - | - | - | - | - | - | - | - | - | 0 |  |  | 0 | - | FALSE | FALSE | FALSE | 42 | 50 | 42 | 454 | 434 | 552 | 533 | 527 | 440 | 531 | 436 | 487 | 487
331 | Группа от QF |  |  |  | - | - | - | - | - | - | - | - | - | - | 0 |  |  | 0 | - | FALSE | FALSE | FALSE | 29 | 42 | 44 | 507 | 549 | 560 | 474 | 478 | 563 | 573 | 499 | 448 | 468
332 | Группа от QF |  |  |  | - | - | - | - | - | - | - | - | - | - | 0 |  |  | 0 | - | FALSE | FALSE | FALSE | 30 | 41 | 45 | 553 | 565 | 520 | 550 | 561 | 557 | 475 | 469 | 535 | 543
333 | Группа от QF |  |  |  | - | - | - | - | - | - | - | - | - | - | 0 |  |  | 0 | - | FALSE | FALSE | FALSE | 47 | 37 | 41 | 433 | 490 | 528 | 543 | 508 | 512 | 526 | 450 | 539 | 483
334 | Группа от QF |  |  |  | - | - | - | - | - | - | - | - | - | - | 0 |  |  | 0 | - | FALSE | FALSE | FALSE | 39 | 41 | 25 | 286 | 302 | 261 | 308 | 265 | 282 | 269 | 372 | 273 | 325
335 | Группа от QF |  |  |  | - | - | - | - | - | - | - | - | - | - | 0 |  |  | 0 | - | FALSE | FALSE | FALSE | 21 | 21 | 50 | 567 | 576 | 597 | 609 | 650 | 581 | 585 | 516 | 615 | 557
336 | Группа от QF |  |  |  | - | - | - | - | - | - | - | - | - | - | 0 |  |  | 0 | - | FALSE | FALSE | FALSE | 42 | 39 | 22 | 283 | 355 | 268 | 238 | 357 | 311 | 285 | 279 | 362 | 350
337 | Группа от QF |  |  |  | - | - | - | - | - | - | - | - | - | - | 0 |  |  | 0 | - | FALSE | FALSE | FALSE | 22 | 37 | 29 | 362 | 416 | 353 | 320 | 406 | 320 | 364 | 348 | 375 | 414
338 | Группа от QF |  |  |  | - | - | - | - | - | - | - | - | - | - | 0 |  |  | 0 | - | FALSE | FALSE | FALSE | 44 | 41 | 38 | 394 | 428 | 427 | 447 | 519 | 527 | 473 | 450 | 395 | 430
339 | Группа от QF |  |  |  | - | - | - | - | - | - | - | - | - | - | 0 |  |  | 0 | - | FALSE | FALSE | FALSE | 29 | 35 | 37 | 496 | 435 | 464 | 478 | 486 | 476 | 411 | 384 | 411 | 509
340 | Группа от QF |  |  |  | - | - | - | - | - | - | - | - | - | - | 0 |  |  | 0 | - | FALSE | FALSE | FALSE | 27 | 47 | 31 | 399 | 367 | 405 | 341 | 402 | 389 | 427 | 420 | 357 | 384
341 | Группа от QF |  |  |  | - | - | - | - | - | - | - | - | - | - | 0 |  |  | 0 | - | FALSE | FALSE | FALSE | 36 | 45 | 21 | 315 | 280 | 257 | 263 | 282 | 273 | 245 | 267 | 223 | 283
342 | Группа от QF |  |  |  | - | - | - | - | - | - | - | - | - | - | 0 |  |  | 0 | - | FALSE | FALSE | FALSE | 28 | 22 | 23 | 284 | 259 | 352 | 345 | 353 | 241 | 315 | 318 | 289 | 380
343 | Группа от QF |  |  |  | - | - | - | - | - | - | - | - | - | - | 0 |  |  | 0 | - | FALSE | FALSE | FALSE | 30 | 50 | 45 | 562 | 590 | 538 | 503 | 465 | 592 | 579 | 570 | 589 | 511
344 | Группа от QF |  |  |  | - | - | - | - | - | - | - | - | - | - | 0 |  |  | 0 | - | FALSE | FALSE | FALSE | 21 | 26 | 30 | 426 | 448 | 388 | 338 | 437 | 338 | 328 | 370 | 371 | 347
345 | Группа от QF |  |  |  | - | - | - | - | - | - | - | - | - | - | 0 |  |  | 0 | - | FALSE | FALSE | FALSE | 36 | 40 | 34 | 348 | 432 | 467 | 408 | 487 | 346 | 418 | 486 | 377 | 423
346 | Группа от QF |  |  |  | - | - | - | - | - | - | - | - | - | - | 0 |  |  | 0 | - | FALSE | FALSE | FALSE | 49 | 45 | 43 | 556 | 495 | 478 | 547 | 580 | 551 | 555 | 505 | 482 | 510
347 | Группа от QF |  |  |  | - | - | - | - | - | - | - | - | - | - | 0 |  |  | 0 | - | FALSE | FALSE | FALSE | 24 | 29 | 20 | 312 | 349 | 234 | 279 | 290 | 217 | 276 | 232 | 281 | 329
348 | Группа от QF |  |  |  | - | - | - | - | - | - | - | - | - | - | 0 |  |  | 0 | - | FALSE | FALSE | FALSE | 50 | 42 | 34 | 466 | 412 | 417 | 400 | 384 | 423 | 486 | 355 | 418 | 397
349 | Группа от QF |  |  |  | - | - | - | - | - | - | - | - | - | - | 0 |  |  | 0 | - | FALSE | FALSE | FALSE | 25 | 42 | 31 | 359 | 382 | 455 | 406 | 371 | 377 | 456 | 332 | 394 | 412
350 | Группа от QF |  |  |  | - | - | - | - | - | - | - | - | - | - | 0 |  |  | 0 | - | FALSE | FALSE | FALSE | 26 | 44 | 20 | 339 | 342 | 324 | 320 | 246 | 331 | 264 | 253 | 311 | 281
351 | Группа от QF |  |  |  | - | - | - | - | - | - | - | - | - | - | 0 |  |  | 0 | - | FALSE | FALSE | FALSE | 27 | 41 | 43 | 563 | 553 | 442 | 578 | 519 | 477 | 529 | 442 | 462 | 545
352 | Группа от QF |  |  |  | - | - | - | - | - | - | - | - | - | - | 0 |  |  | 0 | - | FALSE | FALSE | FALSE | 47 | 46 | 41 | 526 | 505 | 429 | 507 | 465 | 516 | 527 | 480 | 474 | 420
353 | Группа от QF |  |  |  | - | - | - | - | - | - | - | - | - | - | 0 |  |  | 0 | - | FALSE | FALSE | FALSE | 31 | 48 | 23 | 255 | 353 | 351 | 285 | 247 | 283 | 322 | 307 | 337 | 302
354 | Группа от QF |  |  |  | - | - | - | - | - | - | - | - | - | - | 0 |  |  | 0 | - | FALSE | FALSE | FALSE | 41 | 31 | 37 | 402 | 518 | 393 | 507 | 428 | 406 | 466 | 417 | 482 | 433
355 | Группа от QF |  |  |  | - | - | - | - | - | - | - | - | - | - | 0 |  |  | 0 | - | FALSE | FALSE | FALSE | 49 | 36 | 47 | 582 | 548 | 521 | 571 | 517 | 482 | 617 | 541 | 567 | 601
356 | Группа от QF |  |  |  | - | - | - | - | - | - | - | - | - | - | 0 |  |  | 0 | - | FALSE | FALSE | FALSE | 34 | 30 | 30 | 335 | 361 | 417 | 351 | 367 | 331 | 434 | 315 | 431 | 355
357 | Группа от QF |  |  |  | - | - | - | - | - | - | - | - | - | - | 0 |  |  | 0 | - | FALSE | FALSE | FALSE | 40 | 34 | 35 | 426 | 422 | 396 | 421 | 444 | 407 | 452 | 493 | 391 | 389
358 | Группа от QF |  |  |  | - | - | - | - | - | - | - | - | - | - | 0 |  |  | 0 | - | FALSE | FALSE | FALSE | 31 | 37 | 37 | 487 | 448 | 388 | 395 | 389 | 517 | 446 | 396 | 383 | 460
359 | Группа от QF |  |  |  | - | - | - | - | - | - | - | - | - | - | 0 |  |  | 0 | - | FALSE | FALSE | FALSE | 39 | 47 | 49 | 515 | 603 | 532 | 568 | 619 | 535 | 580 | 636 | 600 | 615
360 | Группа от QF |  |  |  | - | - | - | - | - | - | - | - | - | - | 0 |  |  | 0 | - | FALSE | FALSE | FALSE | 42 | 45 | 34 | 407 | 396 | 457 | 439 | 391 | 490 | 356 | 483 | 470 | 465
361 | Группа от QF |  |  |  | - | - | - | - | - | - | - | - | - | - | 0 |  |  | 0 | - | FALSE | FALSE | FALSE | 40 | 26 | 45 | 504 | 477 | 516 | 577 | 541 | 576 | 463 | 473 | 489 | 482
362 | Группа от QF |  |  |  | - | - | - | - | - | - | - | - | - | - | 0 |  |  | 0 | - | FALSE | FALSE | FALSE | 26 | 25 | 31 | 393 | 356 | 428 | 412 | 394 | 373 | 411 | 409 | 323 | 425
363 | Группа от QF |  |  |  | - | - | - | - | - | - | - | - | - | - | 0 |  |  | 0 | - | FALSE | FALSE | FALSE | 41 | 28 | 21 | 348 | 266 | 233 | 284 | 311 | 303 | 347 | 227 | 356 | 343
364 | Группа от QF |  |  |  | - | - | - | - | - | - | - | - | - | - | 0 |  |  | 0 | - | FALSE | FALSE | FALSE | 32 | 34 | 35 | 480 | 446 | 458 | 359 | 430 | 371 | 462 | 377 | 470 | 397
365 | Группа от QF |  |  |  | - | - | - | - | - | - | - | - | - | - | 0 |  |  | 0 | - | FALSE | FALSE | FALSE | 30 | 43 | 30 | 431 | 429 | 386 | 439 | 385 | 321 | 329 | 324 | 364 | 381
366 | Группа от QF |  |  |  | - | - | - | - | - | - | - | - | - | - | 0 |  |  | 0 | - | FALSE | FALSE | FALSE | 21 | 49 | 39 | 463 | 416 | 503 | 446 | 530 | 415 | 500 | 521 | 468 | 490
367 | Группа от QF |  |  |  | - | - | - | - | - | - | - | - | - | - | 0 |  |  | 0 | - | FALSE | FALSE | FALSE | 39 | 49 | 27 | 384 | 321 | 291 | 322 | 352 | 367 | 336 | 335 | 310 | 298
368 | Группа от QF |  |  |  | - | - | - | - | - | - | - | - | - | - | 0 |  |  | 0 | - | FALSE | FALSE | FALSE | 34 | 43 | 31 | 331 | 372 | 381 | 459 | 414 | 345 | 367 | 457 | 390 | 361
369 | Группа от QF |  |  |  | - | - | - | - | - | - | - | - | - | - | 0 |  |  | 0 | - | FALSE | FALSE | FALSE | 42 | 49 | 22 | 303 | 313 | 332 | 298 | 310 | 251 | 309 | 302 | 319 | 261
370 | Группа от QF |  |  |  | - | - | - | - | - | - | - | - | - | - | 0 |  |  | 0 | - | FALSE | FALSE | FALSE | 31 | 24 | 48 | 588 | 503 | 567 | 609 | 534 | 624 | 562 | 487 | 565 | 508
371 | Группа от QF |  |  |  | - | - | - | - | - | - | - | - | - | - | 0 |  |  | 0 | - | FALSE | FALSE | FALSE | 43 | 22 | 35 | 413 | 443 | 426 | 468 | 424 | 441 | 440 | 436 | 425 | 365
372 | Группа от QF |  |  |  | - | - | - | - | - | - | - | - | - | - | 0 |  |  | 0 | - | FALSE | FALSE | FALSE | 34 | 49 | 26 | 328 | 318 | 350 | 282 | 399 | 312 | 312 | 370 | 338 | 266
373 | Группа от QF |  |  |  | - | - | - | - | - | - | - | - | - | - | 0 |  |  | 0 | - | FALSE | FALSE | FALSE | 46 | 34 | 47 | 486 | 535 | 615 | 495 | 592 | 552 | 550 | 475 | 577 | 597
374 | Группа от QF |  |  |  | - | - | - | - | - | - | - | - | - | - | 0 |  |  | 0 | - | FALSE | FALSE | FALSE | 44 | 25 | 42 | 542 | 517 | 452 | 486 | 463 | 478 | 527 | 517 | 462 | 513
375 | Группа от QF |  |  |  | - | - | - | - | - | - | - | - | - | - | 0 |  |  | 0 | - | FALSE | FALSE | FALSE | 22 | 32 | 32 | 459 | 428 | 423 | 341 | 432 | 413 | 446 | 409 | 432 | 445
376 | Группа от QF |  |  |  | - | - | - | - | - | - | - | - | - | - | 0 |  |  | 0 | - | FALSE | FALSE | FALSE | 34 | 48 | 33 | 366 | 376 | 392 | 423 | 370 | 336 | 362 | 459 | 399 | 357
377 | Группа от QF |  |  |  | - | - | - | - | - | - | - | - | - | - | 0 |  |  | 0 | - | FALSE | FALSE | FALSE | 40 | 30 | 32 | 357 | 434 | 440 | 412 | 356 | 398 | 329 | 368 | 415 | 436
378 | Группа от QF |  |  |  | - | - | - | - | - | - | - | - | - | - | 0 |  |  | 0 | - | FALSE | FALSE | FALSE | 42 | 24 | 43 | 527 | 519 | 447 | 459 | 580 | 565 | 538 | 445 | 525 | 446
379 | Группа от QF |  |  |  | - | - | - | - | - | - | - | - | - | - | 0 |  |  | 0 | - | FALSE | FALSE | FALSE | 29 | 28 | 46 | 510 | 497 | 572 | 582 | 466 | 560 | 604 | 499 | 527 | 598
380 | Группа от QF |  |  |  | - | - | - | - | - | - | - | - | - | - | 0 |  |  | 0 | - | FALSE | FALSE | FALSE | 41 | 27 | 30 | 361 | 449 | 391 | 412 | 383 | 368 | 336 | 316 | 323 | 401
381 | Группа от QF |  |  |  | - | - | - | - | - | - | - | - | - | - | 0 |  |  | 0 | - | FALSE | FALSE | FALSE | 33 | 31 | 27 | 369 | 405 | 315 | 340 | 328 | 345 | 285 | 370 | 376 | 418
382 | Группа от QF |  |  |  | - | - | - | - | - | - | - | - | - | - | 0 |  |  | 0 | - | FALSE | FALSE | FALSE | 48 | 37 | 35 | 459 | 372 | 399 | 384 | 489 | 450 | 417 | 374 | 410 | 387
383 | Группа от QF |  |  |  | - | - | - | - | - | - | - | - | - | - | 0 |  |  | 0 | - | FALSE | FALSE | FALSE | 41 | 23 | 32 | 469 | 364 | 325 | 339 | 426 | 353 | 437 | 432 | 370 | 445
384 | Группа от QF |  |  |  | - | - | - | - | - | - | - | - | - | - | 0 |  |  | 0 | - | FALSE | FALSE | FALSE | 34 | 32 | 26 | 373 | 391 | 352 | 289 | 402 | 276 | 341 | 341 | 374 | 306
385 | Группа от QF |  |  |  | - | - | - | - | - | - | - | - | - | - | 0 |  |  | 0 | - | FALSE | FALSE | FALSE | 22 | 26 | 33 | 348 | 337 | 469 | 468 | 442 | 364 | 438 | 423 | 366 | 383
386 | Группа от QF |  |  |  | - | - | - | - | - | - | - | - | - | - | 0 |  |  | 0 | - | FALSE | FALSE | FALSE | 38 | 37 | 46 | 591 | 519 | 517 | 470 | 512 | 483 | 582 | 601 | 522 | 513
387 | Группа от QF |  |  |  | - | - | - | - | - | - | - | - | - | - | 0 |  |  | 0 | - | FALSE | FALSE | FALSE | 47 | 40 | 33 | 379 | 390 | 450 | 370 | 419 | 453 | 443 | 409 | 365 | 401
388 | Группа от QF |  |  |  | - | - | - | - | - | - | - | - | - | - | 0 |  |  | 0 | - | FALSE | FALSE | FALSE | 24 | 43 | 35 | 459 | 384 | 454 | 409 | 477 | 475 | 443 | 398 | 498 | 439
389 | Группа от QF |  |  |  | - | - | - | - | - | - | - | - | - | - | 0 |  |  | 0 | - | FALSE | FALSE | FALSE | 45 | 35 | 20 | 226 | 337 | 294 | 227 | 318 | 225 | 288 | 243 | 310 | 208
390 | Группа от QF |  |  |  | - | - | - | - | - | - | - | - | - | - | 0 |  |  | 0 | - | FALSE | FALSE | FALSE | 47 | 46 | 20 | 275 | 240 | 264 | 304 | 305 | 253 | 212 | 347 | 220 | 225
391 | Группа от QF |  |  |  | - | - | - | - | - | - | - | - | - | - | 0 |  |  | 0 | - | FALSE | FALSE | FALSE | 34 | 21 | 41 | 489 | 436 | 521 | 455 | 536 | 449 | 529 | 491 | 421 | 459
392 | Группа от QF |  |  |  | - | - | - | - | - | - | - | - | - | - | 0 |  |  | 0 | - | FALSE | FALSE | FALSE | 33 | 38 | 33 | 425 | 470 | 448 | 362 | 414 | 456 | 465 | 380 | 431 | 338
393 | Группа от QF |  |  |  | - | - | - | - | - | - | - | - | - | - | 0 |  |  | 0 | - | FALSE | FALSE | FALSE | 37 | 42 | 48 | 515 | 605 | 607 | 561 | 607 | 630 | 624 | 503 | 580 | 485
394 | Группа от QF |  |  |  | - | - | - | - | - | - | - | - | - | - | 0 |  |  | 0 | - | FALSE | FALSE | FALSE | 39 | 33 | 24 | 257 | 266 | 343 | 271 | 340 | 253 | 330 | 375 | 390 | 290
395 | Группа от QF |  |  |  | - | - | - | - | - | - | - | - | - | - | 0 |  |  | 0 | - | FALSE | FALSE | FALSE | 46 | 28 | 36 | 475 | 465 | 482 | 366 | 439 | 485 | 412 | 473 | 404 | 412
396 | Группа от QF |  |  |  | - | - | - | - | - | - | - | - | - | - | 0 |  |  | 0 | - | FALSE | FALSE | FALSE | 21 | 24 | 37 | 465 | 490 | 421 | 473 | 432 | 482 | 424 | 401 | 415 | 376
397 | Группа от QF |  |  |  | - | - | - | - | - | - | - | - | - | - | 0 |  |  | 0 | - | FALSE | FALSE | FALSE | 29 | 31 | 46 | 606 | 525 | 501 | 473 | 545 | 490 | 593 | 590 | 494 | 604
398 | Группа от QF |  |  |  | - | - | - | - | - | - | - | - | - | - | 0 |  |  | 0 | - | FALSE | FALSE | FALSE | 44 | 43 | 39 | 505 | 491 | 416 | 437 | 509 | 458 | 421 | 417 | 480 | 482
399 | Группа от QF |  |  |  | - | - | - | - | - | - | - | - | - | - | 0 |  |  | 0 | - | FALSE | FALSE | FALSE | 47 | 44 | 38 | 387 | 448 | 503 | 518 | 500 | 471 | 452 | 445 | 405 | 530
400 | Группа от QF |  |  |  | - | - | - | - | - | - | - | - | - | - | 0 |  |  | 0 | - | FALSE | FALSE | FALSE | 20 | 45 | 50 | 526 | 508 | 508 | 631 | 625 | 595 | 589 | 602 | 523 | 643
401 | Группа от QF |  |  |  | - | - | - | - | - | - | - | - | - | - | 0 |  |  | 0 | - | FALSE | FALSE | FALSE | 43 | 48 | 32 | 467 | 441 | 360 | 382 | 452 | 453 | 377 | 451 | 328 | 451
402 | Группа от QF |  |  |  | - | - | - | - | - | - | - | - | - | - | 0 |  |  | 0 | - | FALSE | FALSE | FALSE | 46 | 46 | 29 | 372 | 350 | 382 | 307 | 393 | 398 | 381 | 370 | 414 | 350
403 | Группа от QF |  |  |  | - | - | - | - | - | - | - | - | - | - | 0 |  |  | 0 | - | FALSE | FALSE | FALSE | 32 | 43 | 39 | 446 | 468 | 413 | 519 | 457 | 435 | 496 | 452 | 403 | 427
404 | Группа от QF |  |  |  | - | - | - | - | - | - | - | - | - | - | 0 |  |  | 0 | - | FALSE | FALSE | FALSE | 26 | 50 | 42 | 439 | 552 | 445 | 511 | 487 | 510 | 496 | 475 | 564 | 515
405 | Группа от QF |  |  |  | - | - | - | - | - | - | - | - | - | - | 0 |  |  | 0 | - | FALSE | FALSE | FALSE | 28 | 37 | 50 | 613 | 518 | 649 | 640 | 597 | 550 | 630 | 511 | 631 | 559
406 | Группа от QF |  |  |  | - | - | - | - | - | - | - | - | - | - | 0 |  |  | 0 | - | FALSE | FALSE | FALSE | 28 | 34 | 23 | 310 | 336 | 278 | 275 | 290 | 255 | 239 | 240 | 255 | 243
407 | Группа от QF |  |  |  | - | - | - | - | - | - | - | - | - | - | 0 |  |  | 0 | - | FALSE | FALSE | FALSE | 49 | 43 | 21 | 276 | 321 | 340 | 229 | 350 | 318 | 275 | 326 | 349 | 338
408 | Группа от QF |  |  |  | - | - | - | - | - | - | - | - | - | - | 0 |  |  | 0 | - | FALSE | FALSE | FALSE | 39 | 25 | 46 | 468 | 482 | 566 | 532 | 470 | 569 | 540 | 505 | 552 | 480
409 | Группа от QF |  |  |  | - | - | - | - | - | - | - | - | - | - | 0 |  |  | 0 | - | FALSE | FALSE | FALSE | 27 | 30 | 45 | 515 | 576 | 472 | 534 | 537 | 585 | 531 | 470 | 560 | 569
410 | Группа от QF |  |  |  | - | - | - | - | - | - | - | - | - | - | 0 |  |  | 0 | - | FALSE | FALSE | FALSE | 43 | 40 | 34 | 357 | 469 | 422 | 441 | 431 | 429 | 467 | 423 | 487 | 480
411 | Группа от QF |  |  |  | - | - | - | - | - | - | - | - | - | - | 0 |  |  | 0 | - | FALSE | FALSE | FALSE | 48 | 20 | 25 | 354 | 328 | 320 | 270 | 295 | 295 | 292 | 356 | 308 | 284
412 | Группа от QF |  |  |  | - | - | - | - | - | - | - | - | - | - | 0 |  |  | 0 | - | FALSE | FALSE | FALSE | 34 | 38 | 42 | 459 | 429 | 552 | 532 | 465 | 513 | 531 | 505 | 479 | 543
413 | Группа от QF |  |  |  | - | - | - | - | - | - | - | - | - | - | 0 |  |  | 0 | - | FALSE | FALSE | FALSE | 24 | 28 | 41 | 526 | 495 | 505 | 502 | 552 | 504 | 505 | 496 | 501 | 532
414 | Группа от QF |  |  |  | - | - | - | - | - | - | - | - | - | - | 0 |  |  | 0 | - | FALSE | FALSE | FALSE | 27 | 24 | 45 | 474 | 591 | 501 | 480 | 567 | 527 | 496 | 563 | 585 | 477
415 | Группа от QF |  |  |  | - | - | - | - | - | - | - | - | - | - | 0 |  |  | 0 | - | FALSE | FALSE | FALSE | 31 | 33 | 37 | 385 | 438 | 429 | 466 | 490 | 376 | 515 | 439 | 479 | 499
416 | Группа от QF |  |  |  | - | - | - | - | - | - | - | - | - | - | 0 |  |  | 0 | - | FALSE | FALSE | FALSE | 47 | 41 | 48 | 592 | 518 | 590 | 618 | 504 | 498 | 579 | 526 | 625 | 557
417 | Группа от QF |  |  |  | - | - | - | - | - | - | - | - | - | - | 0 |  |  | 0 | - | FALSE | FALSE | FALSE | 36 | 39 | 44 | 523 | 558 | 534 | 522 | 569 | 465 | 485 | 518 | 480 | 474
418 | Группа от QF |  |  |  | - | - | - | - | - | - | - | - | - | - | 0 |  |  | 0 | - | FALSE | FALSE | FALSE | 48 | 29 | 26 | 303 | 311 | 401 | 343 | 297 | 344 | 367 | 350 | 297 | 354
419 | Группа от QF |  |  |  | - | - | - | - | - | - | - | - | - | - | 0 |  |  | 0 | - | FALSE | FALSE | FALSE | 50 | 21 | 30 | 394 | 405 | 402 | 340 | 392 | 354 | 417 | 353 | 355 | 307
420 | Группа от QF |  |  |  | - | - | - | - | - | - | - | - | - | - | 0 |  |  | 0 | - | FALSE | FALSE | FALSE | 39 | 28 | 32 | 466 | 353 | 370 | 370 | 377 | 327 | 432 | 427 | 340 | 378
421 | Группа от QF |  |  |  | - | - | - | - | - | - | - | - | - | - | 0 |  |  | 0 | - | FALSE | FALSE | FALSE | 50 | 23 | 50 | 604 | 638 | 576 | 556 | 645 | 508 | 559 | 639 | 593 | 527
422 | Группа от QF |  |  |  | - | - | - | - | - | - | - | - | - | - | 0 |  |  | 0 | - | FALSE | FALSE | FALSE | 50 | 37 | 26 | 316 | 351 | 377 | 320 | 308 | 392 | 315 | 295 | 400 | 344
423 | Группа от QF |  |  |  | - | - | - | - | - | - | - | - | - | - | 0 |  |  | 0 | - | FALSE | FALSE | FALSE | 46 | 39 | 40 | 486 | 466 | 425 | 535 | 508 | 514 | 443 | 412 | 521 | 462
424 | Группа от QF |  |  |  | - | - | - | - | - | - | - | - | - | - | 0 |  |  | 0 | - | FALSE | FALSE | FALSE | 21 | 50 | 29 | 380 | 434 | 316 | 417 | 418 | 349 | 367 | 302 | 439 | 340
425 | Группа от QF |  |  |  | - | - | - | - | - | - | - | - | - | - | 0 |  |  | 0 | - | FALSE | FALSE | FALSE | 35 | 21 | 32 | 371 | 403 | 334 | 449 | 341 | 380 | 462 | 388 | 357 | 364
426 | Группа от QF |  |  |  | - | - | - | - | - | - | - | - | - | - | 0 |  |  | 0 | - | FALSE | FALSE | FALSE | 35 | 50 | 22 | 339 | 364 | 281 | 365 | 364 | 265 | 317 | 272 | 340 | 302
427 | Группа от QF |  |  |  | - | - | - | - | - | - | - | - | - | - | 0 |  |  | 0 | - | FALSE | FALSE | FALSE | 49 | 30 | 39 | 519 | 508 | 471 | 532 | 516 | 536 | 466 | 507 | 466 | 520
428 | Группа от QF |  |  |  | - | - | - | - | - | - | - | - | - | - | 0 |  |  | 0 | - | FALSE | FALSE | FALSE | 42 | 43 | 33 | 383 | 345 | 356 | 465 | 451 | 345 | 379 | 447 | 375 | 381
429 | Группа от QF |  |  |  | - | - | - | - | - | - | - | - | - | - | 0 |  |  | 0 | - | FALSE | FALSE | FALSE | 24 | 41 | 27 | 302 | 278 | 349 | 286 | 389 | 391 | 350 | 381 | 352 | 387
430 | Группа от QF |  |  |  | - | - | - | - | - | - | - | - | - | - | 0 |  |  | 0 | - | FALSE | FALSE | FALSE | 26 | 44 | 22 | 317 | 306 | 271 | 311 | 348 | 368 | 331 | 325 | 258 | 289
431 | Группа от QF |  |  |  | - | - | - | - | - | - | - | - | - | - | 0 |  |  | 0 | - | FALSE | FALSE | FALSE | 26 | 24 | 42 | 520 | 522 | 527 | 447 | 545 | 526 | 543 | 426 | 492 | 463
432 | Группа от QF |  |  |  | - | - | - | - | - | - | - | - | - | - | 0 |  |  | 0 | - | FALSE | FALSE | FALSE | 29 | 43 | 46 | 590 | 547 | 530 | 491 | 562 | 476 | 496 | 537 | 518 | 468
433 | Группа от QF |  |  |  | - | - | - | - | - | - | - | - | - | - | 0 |  |  | 0 | - | FALSE | FALSE | FALSE | 41 | 39 | 22 | 275 | 357 | 312 | 247 | 243 | 369 | 234 | 227 | 324 | 239
434 | Группа от QF |  |  |  | - | - | - | - | - | - | - | - | - | - | 0 |  |  | 0 | - | FALSE | FALSE | FALSE | 33 | 36 | 49 | 518 | 639 | 603 | 509 | 511 | 509 | 574 | 609 | 541 | 532
435 | Группа от QF |  |  |  | - | - | - | - | - | - | - | - | - | - | 0 |  |  | 0 | - | FALSE | FALSE | FALSE | 48 | 20 | 27 | 338 | 305 | 297 | 278 | 335 | 381 | 340 | 363 | 313 | 280
436 | Группа от QF |  |  |  | - | - | - | - | - | - | - | - | - | - | 0 |  |  | 0 | - | FALSE | FALSE | FALSE | 34 | 50 | 45 | 546 | 533 | 518 | 463 | 560 | 465 | 470 | 587 | 498 | 533
437 | Группа от QF |  |  |  | - | - | - | - | - | - | - | - | - | - | 0 |  |  | 0 | - | FALSE | FALSE | FALSE | 45 | 38 | 26 | 300 | 327 | 305 | 279 | 312 | 276 | 348 | 410 | 335 | 305
438 | Группа от QF |  |  |  | - | - | - | - | - | - | - | - | - | - | 0 |  |  | 0 | - | FALSE | FALSE | FALSE | 21 | 45 | 46 | 547 | 527 | 525 | 505 | 546 | 539 | 518 | 483 | 574 | 590
439 | Группа от QF |  |  |  | - | - | - | - | - | - | - | - | - | - | 0 |  |  | 0 | - | FALSE | FALSE | FALSE | 48 | 21 | 50 | 523 | 592 | 560 | 533 | 533 | 569 | 541 | 643 | 543 | 573
440 | Группа от QF |  |  |  | - | - | - | - | - | - | - | - | - | - | 0 |  |  | 0 | - | FALSE | FALSE | FALSE | 33 | 38 | 38 | 418 | 454 | 451 | 481 | 410 | 523 | 403 | 392 | 508 | 478
441 | Группа от QF |  |  |  | - | - | - | - | - | - | - | - | - | - | 0 |  |  | 0 | - | FALSE | FALSE | FALSE | 29 | 29 | 34 | 455 | 407 | 451 | 380 | 368 | 478 | 355 | 428 | 458 | 407
442 | Группа от QF |  |  |  | - | - | - | - | - | - | - | - | - | - | 0 |  |  | 0 | - | FALSE | FALSE | FALSE | 45 | 32 | 29 | 436 | 371 | 300 | 318 | 313 | 432 | 372 | 320 | 404 | 402
443 | Группа от QF |  |  |  | - | - | - | - | - | - | - | - | - | - | 0 |  |  | 0 | - | FALSE | FALSE | FALSE | 33 | 39 | 29 | 331 | 426 | 322 | 317 | 427 | 324 | 325 | 433 | 333 | 414
444 | Группа от QF |  |  |  | - | - | - | - | - | - | - | - | - | - | 0 |  |  | 0 | - | FALSE | FALSE | FALSE | 36 | 48 | 44 | 531 | 551 | 469 | 482 | 590 | 576 | 553 | 469 | 520 | 465
445 | Группа от QF |  |  |  | - | - | - | - | - | - | - | - | - | - | 0 |  |  | 0 | - | FALSE | FALSE | FALSE | 49 | 49 | 43 | 454 | 529 | 566 | 574 | 528 | 579 | 551 | 525 | 484 | 480
446 | Группа от QF |  |  |  | - | - | - | - | - | - | - | - | - | - | 0 |  |  | 0 | - | FALSE | FALSE | FALSE | 36 | 25 | 47 | 527 | 588 | 586 | 489 | 587 | 552 | 542 | 609 | 507 | 518
447 | Группа от QF |  |  |  | - | - | - | - | - | - | - | - | - | - | 0 |  |  | 0 | - | FALSE | FALSE | FALSE | 24 | 28 | 41 | 451 | 507 | 431 | 439 | 475 | 514 | 483 | 479 | 495 | 544
448 | Группа от QF |  |  |  | - | - | - | - | - | - | - | - | - | - | 0 |  |  | 0 | - | FALSE | FALSE | FALSE | 42 | 45 | 36 | 444 | 376 | 427 | 424 | 475 | 398 | 463 | 431 | 399 | 412
449 | Группа от QF |  |  |  | - | - | - | - | - | - | - | - | - | - | 0 |  |  | 0 | - | FALSE | FALSE | FALSE | 28 | 28 | 20 | 232 | 344 | 249 | 343 | 239 | 214 | 320 | 293 | 345 | 348
450 | Группа от QF |  |  |  | - | - | - | - | - | - | - | - | - | - | 0 |  |  | 0 | - | FALSE | FALSE | FALSE | 48 | 28 | 42 | 566 | 505 | 497 | 520 | 459 | 495 | 443 | 569 | 460 | 482
451 | Группа от QF |  |  |  | - | - | - | - | - | - | - | - | - | - | 0 |  |  | 0 | - | FALSE | FALSE | FALSE | 40 | 50 | 36 | 497 | 391 | 482 | 484 | 402 | 478 | 394 | 451 | 504 | 480
452 | Группа от QF |  |  |  | - | - | - | - | - | - | - | - | - | - | 0 |  |  | 0 | - | FALSE | FALSE | FALSE | 29 | 49 | 50 | 512 | 579 | 560 | 644 | 628 | 590 | 583 | 539 | 514 | 569
453 | Группа от QF |  |  |  | - | - | - | - | - | - | - | - | - | - | 0 |  |  | 0 | - | FALSE | FALSE | FALSE | 20 | 29 | 50 | 600 | 546 | 535 | 639 | 521 | 615 | 563 | 545 | 570 | 645
454 | Группа от QF |  |  |  | - | - | - | - | - | - | - | - | - | - | 0 |  |  | 0 | - | FALSE | FALSE | FALSE | 37 | 36 | 41 | 546 | 511 | 460 | 507 | 559 | 459 | 546 | 493 | 533 | 549
455 | Группа от QF |  |  |  | - | - | - | - | - | - | - | - | - | - | 0 |  |  | 0 | - | FALSE | FALSE | FALSE | 50 | 28 | 23 | 259 | 312 | 353 | 307 | 271 | 372 | 295 | 267 | 274 | 365
456 | Группа от QF |  |  |  | - | - | - | - | - | - | - | - | - | - | 0 |  |  | 0 | - | FALSE | FALSE | FALSE | 25 | 20 | 29 | 304 | 323 | 388 | 306 | 348 | 353 | 318 | 438 | 371 | 380
457 | Группа от QF |  |  |  | - | - | - | - | - | - | - | - | - | - | 0 |  |  | 0 | - | FALSE | FALSE | FALSE | 39 | 21 | 31 | 367 | 441 | 371 | 399 | 375 | 322 | 425 | 433 | 379 | 351
458 | Группа от QF |  |  |  | - | - | - | - | - | - | - | - | - | - | 0 |  |  | 0 | - | FALSE | FALSE | FALSE | 49 | 20 | 25 | 312 | 355 | 397 | 278 | 255 | 381 | 315 | 376 | 292 | 400
459 | Группа от QF |  |  |  | - | - | - | - | - | - | - | - | - | - | 0 |  |  | 0 | - | FALSE | FALSE | FALSE | 39 | 41 | 38 | 436 | 507 | 485 | 389 | 481 | 410 | 519 | 489 | 504 | 494
460 | Группа от QF |  |  |  | - | - | - | - | - | - | - | - | - | - | 0 |  |  | 0 | - | FALSE | FALSE | FALSE | 24 | 23 | 43 | 455 | 531 | 580 | 460 | 560 | 524 | 538 | 494 | 578 | 524
461 | Группа от QF |  |  |  | - | - | - | - | - | - | - | - | - | - | 0 |  |  | 0 | - | FALSE | FALSE | FALSE | 31 | 37 | 35 | 406 | 464 | 364 | 480 | 364 | 448 | 470 | 478 | 474 | 498
462 | Группа от QF |  |  |  | - | - | - | - | - | - | - | - | - | - | 0 |  |  | 0 | - | FALSE | FALSE | FALSE | 37 | 35 | 38 | 411 | 474 | 470 | 441 | 411 | 417 | 505 | 507 | 528 | 438
463 | Группа от QF |  |  |  | - | - | - | - | - | - | - | - | - | - | 0 |  |  | 0 | - | FALSE | FALSE | FALSE | 44 | 49 | 26 | 276 | 389 | 350 | 397 | 403 | 284 | 291 | 362 | 380 | 322
464 | Группа от QF |  |  |  | - | - | - | - | - | - | - | - | - | - | 0 |  |  | 0 | - | FALSE | FALSE | FALSE | 50 | 37 | 44 | 468 | 520 | 577 | 477 | 472 | 464 | 447 | 533 | 512 | 450
465 | Группа от QF |  |  |  | - | - | - | - | - | - | - | - | - | - | 0 |  |  | 0 | - | FALSE | FALSE | FALSE | 25 | 25 | 42 | 446 | 561 | 532 | 473 | 455 | 476 | 553 | 529 | 569 | 542
466 | Группа от QF |  |  |  | - | - | - | - | - | - | - | - | - | - | 0 |  |  | 0 | - | FALSE | FALSE | FALSE | 21 | 20 | 34 | 360 | 466 | 407 | 433 | 419 | 362 | 387 | 361 | 412 | 482
467 | Группа от QF |  |  |  | - | - | - | - | - | - | - | - | - | - | 0 |  |  | 0 | - | FALSE | FALSE | FALSE | 32 | 44 | 21 | 231 | 358 | 305 | 281 | 251 | 322 | 226 | 305 | 263 | 359
468 | Группа от QF |  |  |  | - | - | - | - | - | - | - | - | - | - | 0 |  |  | 0 | - | FALSE | FALSE | FALSE | 32 | 33 | 21 | 341 | 255 | 245 | 242 | 264 | 251 | 266 | 294 | 251 | 292
469 | Группа от QF |  |  |  | - | - | - | - | - | - | - | - | - | - | 0 |  |  | 0 | - | FALSE | FALSE | FALSE | 35 | 22 | 42 | 566 | 483 | 470 | 557 | 477 | 498 | 511 | 480 | 562 | 504
470 | Группа от QF |  |  |  | - | - | - | - | - | - | - | - | - | - | 0 |  |  | 0 | - | FALSE | FALSE | FALSE | 39 | 39 | 31 | 437 | 322 | 410 | 402 | 333 | 318 | 324 | 372 | 338 | 339
471 | Группа от QF |  |  |  | - | - | - | - | - | - | - | - | - | - | 0 |  |  | 0 | - | FALSE | FALSE | FALSE | 45 | 42 | 37 | 479 | 510 | 428 | 459 | 385 | 437 | 444 | 486 | 379 | 432
472 | Группа от QF |  |  |  | - | - | - | - | - | - | - | - | - | - | 0 |  |  | 0 | - | FALSE | FALSE | FALSE | 21 | 27 | 32 | 459 | 392 | 406 | 338 | 422 | 365 | 409 | 457 | 359 | 418
473 | Группа от QF |  |  |  | - | - | - | - | - | - | - | - | - | - | 0 |  |  | 0 | - | FALSE | FALSE | FALSE | 27 | 24 | 47 | 519 | 586 | 546 | 585 | 494 | 590 | 479 | 553 | 534 | 545
474 | Группа от QF |  |  |  | - | - | - | - | - | - | - | - | - | - | 0 |  |  | 0 | - | FALSE | FALSE | FALSE | 50 | 37 | 31 | 370 | 402 | 349 | 401 | 352 | 360 | 458 | 436 | 349 | 441
475 | Группа от QF |  |  |  | - | - | - | - | - | - | - | - | - | - | 0 |  |  | 0 | - | FALSE | FALSE | FALSE | 47 | 47 | 41 | 473 | 426 | 509 | 550 | 415 | 554 | 535 | 504 | 458 | 539
476 | Группа от QF |  |  |  | - | - | - | - | - | - | - | - | - | - | 0 |  |  | 0 | - | FALSE | FALSE | FALSE | 46 | 41 | 46 | 468 | 542 | 600 | 513 | 514 | 568 | 553 | 556 | 566 | 484
477 | Группа от QF |  |  |  | - | - | - | - | - | - | - | - | - | - | 0 |  |  | 0 | - | FALSE | FALSE | FALSE | 48 | 27 | 33 | 392 | 336 | 445 | 479 | 455 | 477 | 449 | 397 | 379 | 435
478 | Группа от QF |  |  |  | - | - | - | - | - | - | - | - | - | - | 0 |  |  | 0 | - | FALSE | FALSE | FALSE | 23 | 35 | 26 | 351 | 402 | 328 | 317 | 374 | 300 | 347 | 378 | 326 | 278
479 | Группа от QF |  |  |  | - | - | - | - | - | - | - | - | - | - | 0 |  |  | 0 | - | FALSE | FALSE | FALSE | 35 | 35 | 47 | 620 | 475 | 561 | 499 | 477 | 475 | 560 | 475 | 539 | 533
480 | Группа от QF |  |  |  | - | - | - | - | - | - | - | - | - | - | 0 |  |  | 0 | - | FALSE | FALSE | FALSE | 45 | 24 | 46 | 526 | 474 | 498 | 582 | 484 | 503 | 596 | 502 | 576 | 518
481 | Группа от QF |  |  |  | - | - | - | - | - | - | - | - | - | - | 0 |  |  | 0 | - | FALSE | FALSE | FALSE | 46 | 37 | 21 | 358 | 302 | 249 | 252 | 256 | 305 | 308 | 232 | 346 | 297
482 | Группа от QF |  |  |  | - | - | - | - | - | - | - | - | - | - | 0 |  |  | 0 | - | FALSE | FALSE | FALSE | 20 | 29 | 49 | 587 | 608 | 526 | 502 | 495 | 584 | 560 | 585 | 580 | 588
483 | Группа от QF |  |  |  | - | - | - | - | - | - | - | - | - | - | 0 |  |  | 0 | - | FALSE | FALSE | FALSE | 48 | 34 | 21 | 262 | 260 | 268 | 333 | 246 | 220 | 261 | 246 | 300 | 300
484 | Группа от QF |  |  |  | - | - | - | - | - | - | - | - | - | - | 0 |  |  | 0 | - | FALSE | FALSE | FALSE | 31 | 26 | 23 | 285 | 366 | 252 | 279 | 292 | 336 | 321 | 372 | 295 | 270
485 | Группа от QF |  |  |  | - | - | - | - | - | - | - | - | - | - | 0 |  |  | 0 | - | FALSE | FALSE | FALSE | 35 | 24 | 22 | 230 | 246 | 316 | 232 | 363 | 362 | 331 | 310 | 292 | 240
486 | Группа от QF |  |  |  | - | - | - | - | - | - | - | - | - | - | 0 |  |  | 0 | - | FALSE | FALSE | FALSE | 30 | 29 | 38 | 498 | 394 | 444 | 472 | 457 | 481 | 428 | 429 | 507 | 496
487 | Группа от QF |  |  |  | - | - | - | - | - | - | - | - | - | - | 0 |  |  | 0 | - | FALSE | FALSE | FALSE | 27 | 47 | 32 | 334 | 403 | 431 | 451 | 464 | 421 | 428 | 378 | 373 | 411
488 | Группа от QF |  |  |  | - | - | - | - | - | - | - | - | - | - | 0 |  |  | 0 | - | FALSE | FALSE | FALSE | 30 | 28 | 30 | 392 | 386 | 369 | 438 | 415 | 325 | 339 | 447 | 395 | 394
489 | Группа от QF |  |  |  | - | - | - | - | - | - | - | - | - | - | 0 |  |  | 0 | - | FALSE | FALSE | FALSE | 34 | 38 | 21 | 233 | 347 | 327 | 331 | 309 | 256 | 313 | 230 | 340 | 240
490 | Группа от QF |  |  |  | - | - | - | - | - | - | - | - | - | - | 0 |  |  | 0 | - | FALSE | FALSE | FALSE | 35 | 43 | 31 | 363 | 385 | 413 | 372 | 437 | 352 | 392 | 322 | 347 | 408
491 | Группа от QF |  |  |  | - | - | - | - | - | - | - | - | - | - | 0 |  |  | 0 | - | FALSE | FALSE | FALSE | 47 | 44 | 47 | 541 | 500 | 575 | 580 | 609 | 523 | 543 | 552 | 518 | 506
492 | Группа от QF |  |  |  | - | - | - | - | - | - | - | - | - | - | 0 |  |  | 0 | - | FALSE | FALSE | FALSE | 50 | 39 | 50 | 576 | 582 | 531 | 644 | 573 | 640 | 633 | 566 | 505 | 533
493 | Группа от QF |  |  |  | - | - | - | - | - | - | - | - | - | - | 0 |  |  | 0 | - | FALSE | FALSE | FALSE | 47 | 36 | 27 | 361 | 347 | 343 | 282 | 371 | 284 | 284 | 294 | 400 | 288
494 | Группа от QF |  |  |  | - | - | - | - | - | - | - | - | - | - | 0 |  |  | 0 | - | FALSE | FALSE | FALSE | 44 | 49 | 34 | 429 | 475 | 406 | 464 | 459 | 430 | 455 | 466 | 438 | 394
495 | Группа от QF |  |  |  | - | - | - | - | - | - | - | - | - | - | 0 |  |  | 0 | - | FALSE | FALSE | FALSE | 33 | 38 | 50 | 582 | 536 | 608 | 523 | 625 | 635 | 608 | 506 | 583 | 636
496 | Группа от QF |  |  |  | - | - | - | - | - | - | - | - | - | - | 0 |  |  | 0 | - | FALSE | FALSE | FALSE | 50 | 49 | 23 | 353 | 288 | 365 | 241 | 284 | 339 | 302 | 260 | 354 | 304
497 | Группа от QF |  |  |  | - | - | - | - | - | - | - | - | - | - | 0 |  |  | 0 | - | FALSE | FALSE | FALSE | 46 | 28 | 45 | 526 | 507 | 496 | 551 | 566 | 535 | 519 | 537 | 510 | 466
498 | Группа от QF |  |  |  | - | - | - | - | - | - | - | - | - | - | 0 |  |  | 0 | - | FALSE | FALSE | FALSE | 36 | 33 | 38 | 518 | 430 | 498 | 394 | 516 | 501 | 418 | 423 | 466 | 469
499 | Группа от QF |  |  |  | - | - | - | - | - | - | - | - | - | - | 0 |  |  | 0 | - | FALSE | FALSE | FALSE | 30 | 21 | 35 | 403 | 400 | 472 | 359 | 381 | 368 | 460 | 420 | 375 | 480
500 | Группа от QF |  |  |  | - | - | - | - | - | - | - | - | - | - | 0 |  |  | 0 | - | FALSE | FALSE | FALSE | 31 | 31 | 31 | 409 | 426 | 329 | 396 | 413 | 340 | 453 | 370 | 371 | 444
501 | Группа от QF |  |  |  | - | - | - | - | - | - | - | - | - | - | 0 |  |  | 0 | - | FALSE | FALSE | FALSE | 43 | 32 | 43 | 533 | 544 | 440 | 543 | 500 | 485 | 436 | 450 | 557 | 464
502 | Группа от QF |  |  |  | - | - | - | - | - | - | - | - | - | - | 0 |  |  | 0 | - | FALSE | FALSE | FALSE | 42 | 44 | 46 | 587 | 579 | 500 | 571 | 556 | 539 | 589 | 551 | 568 | 598
503 | Группа от QF |  |  |  | - | - | - | - | - | - | - | - | - | - | 0 |  |  | 0 | - | FALSE | FALSE | FALSE | 20 | 31 | 34 | 388 | 345 | 357 | 397 | 378 | 348 | 444 | 465 | 359 | 427
504 | Группа от QF |  |  |  | - | - | - | - | - | - | - | - | - | - | 0 |  |  | 0 | - | FALSE | FALSE | FALSE | 30 | 50 | 38 | 484 | 490 | 521 | 460 | 408 | 479 | 509 | 461 | 424 | 483
505 | Группа от QF |  |  |  | - | - | - | - | - | - | - | - | - | - | 0 |  |  | 0 | - | FALSE | FALSE | FALSE | 33 | 49 | 46 | 587 | 488 | 473 | 536 | 564 | 466 | 594 | 541 | 522 | 608
506 | Группа от QF |  |  |  | - | - | - | - | - | - | - | - | - | - | 0 |  |  | 0 | - | FALSE | FALSE | FALSE | 50 | 37 | 24 | 325 | 290 | 388 | 377 | 339 | 315 | 269 | 260 | 256 | 287
507 | Группа от QF |  |  |  | - | - | - | - | - | - | - | - | - | - | 0 |  |  | 0 | - | FALSE | FALSE | FALSE | 22 | 50 | 30 | 415 | 313 | 404 | 428 | 379 | 392 | 420 | 365 | 325 | 391
508 | Группа от QF |  |  |  | - | - | - | - | - | - | - | - | - | - | 0 |  |  | 0 | - | FALSE | FALSE | FALSE | 31 | 42 | 29 | 427 | 426 | 295 | 385 | 301 | 356 | 307 | 367 | 346 | 391
509 | Группа от QF |  |  |  | - | - | - | - | - | - | - | - | - | - | 0 |  |  | 0 | - | FALSE | FALSE | FALSE | 37 | 44 | 29 | 351 | 347 | 379 | 373 | 364 | 410 | 399 | 342 | 353 | 303
510 | Группа от QF |  |  |  | - | - | - | - | - | - | - | - | - | - | 0 |  |  | 0 | - | FALSE | FALSE | FALSE | 48 | 29 | 21 | 327 | 299 | 324 | 329 | 326 | 345 | 355 | 348 | 263 | 322
511 | Группа от QF |  |  |  | - | - | - | - | - | - | - | - | - | - | 0 |  |  | 0 | - | FALSE | FALSE | FALSE | 26 | 29 | 48 | 571 | 594 | 563 | 603 | 550 | 498 | 629 | 598 | 499 | 553
512 | Группа от QF |  |  |  | - | - | - | - | - | - | - | - | - | - | 0 |  |  | 0 | - | FALSE | FALSE | FALSE | 49 | 34 | 36 | 411 | 453 | 485 | 505 | 510 | 368 | 421 | 404 | 374 | 439
513 | Группа от QF |  |  |  | - | - | - | - | - | - | - | - | - | - | 0 |  |  | 0 | - | FALSE | FALSE | FALSE | 40 | 40 | 37 | 479 | 406 | 502 | 440 | 446 | 422 | 448 | 443 | 407 | 513
514 | Группа от QF |  |  |  | - | - | - | - | - | - | - | - | - | - | 0 |  |  | 0 | - | FALSE | FALSE | FALSE | 44 | 22 | 22 | 230 | 275 | 314 | 369 | 237 | 294 | 252 | 357 | 274 | 364
515 | Группа от QF |  |  |  | - | - | - | - | - | - | - | - | - | - | 0 |  |  | 0 | - | FALSE | FALSE | FALSE | 36 | 46 | 42 | 532 | 504 | 558 | 557 | 467 | 553 | 431 | 552 | 491 | 472
516 | Группа от QF |  |  |  | - | - | - | - | - | - | - | - | - | - | 0 |  |  | 0 | - | FALSE | FALSE | FALSE | 27 | 35 | 31 | 436 | 358 | 445 | 447 | 453 | 321 | 428 | 406 | 396 | 390
517 | Группа от QF |  |  |  | - | - | - | - | - | - | - | - | - | - | 0 |  |  | 0 | - | FALSE | FALSE | FALSE | 24 | 23 | 49 | 543 | 549 | 539 | 496 | 548 | 516 | 604 | 576 | 633 | 570
518 | Группа от QF |  |  |  | - | - | - | - | - | - | - | - | - | - | 0 |  |  | 0 | - | FALSE | FALSE | FALSE | 28 | 28 | 45 | 466 | 503 | 544 | 484 | 467 | 563 | 521 | 562 | 545 | 581
519 | Группа от QF |  |  |  | - | - | - | - | - | - | - | - | - | - | 0 |  |  | 0 | - | FALSE | FALSE | FALSE | 41 | 33 | 20 | 257 | 250 | 283 | 292 | 260 | 319 | 251 | 224 | 234 | 209
520 | Группа от QF |  |  |  | - | - | - | - | - | - | - | - | - | - | 0 |  |  | 0 | - | FALSE | FALSE | FALSE | 22 | 41 | 28 | 367 | 399 | 367 | 361 | 318 | 312 | 421 | 421 | 385 | 335
521 | Группа от QF |  |  |  | - | - | - | - | - | - | - | - | - | - | 0 |  |  | 0 | - | FALSE | FALSE | FALSE | 45 | 26 | 34 | 454 | 486 | 347 | 407 | 349 | 426 | 430 | 349 | 468 | 388
522 | Группа от QF |  |  |  | - | - | - | - | - | - | - | - | - | - | 0 |  |  | 0 | - | FALSE | FALSE | FALSE | 27 | 37 | 20 | 207 | 245 | 278 | 258 | 239 | 251 | 339 | 220 | 294 | 216
523 | Группа от QF |  |  |  | - | - | - | - | - | - | - | - | - | - | 0 |  |  | 0 | - | FALSE | FALSE | FALSE | 29 | 30 | 36 | 460 | 386 | 493 | 397 | 367 | 485 | 423 | 373 | 460 | 376
524 | Группа от QF |  |  |  | - | - | - | - | - | - | - | - | - | - | 0 |  |  | 0 | - | FALSE | FALSE | FALSE | 20 | 50 | 36 | 419 | 477 | 414 | 421 | 446 | 437 | 443 | 392 | 425 | 495
525 | Группа от QF |  |  |  | - | - | - | - | - | - | - | - | - | - | 0 |  |  | 0 | - | FALSE | FALSE | FALSE | 32 | 43 | 38 | 461 | 518 | 530 | 413 | 425 | 454 | 435 | 511 | 484 | 509
526 | Группа от QF |  |  |  | - | - | - | - | - | - | - | - | - | - | 0 |  |  | 0 | - | FALSE | FALSE | FALSE | 20 | 38 | 41 | 429 | 525 | 542 | 529 | 522 | 526 | 537 | 528 | 428 | 531
527 | Группа от QF |  |  |  | - | - | - | - | - | - | - | - | - | - | 0 |  |  | 0 | - | FALSE | FALSE | FALSE | 50 | 23 | 47 | 608 | 520 | 620 | 480 | 577 | 508 | 600 | 566 | 594 | 505
528 | Группа от QF |  |  |  | - | - | - | - | - | - | - | - | - | - | 0 |  |  | 0 | - | FALSE | FALSE | FALSE | 50 | 31 | 31 | 418 | 333 | 409 | 403 | 360 | 412 | 326 | 316 | 439 | 319
529 | Группа от QF |  |  |  | - | - | - | - | - | - | - | - | - | - | 0 |  |  | 0 | - | FALSE | FALSE | FALSE | 32 | 36 | 33 | 403 | 458 | 399 | 470 | 420 | 477 | 412 | 394 | 386 | 340
530 | Группа от QF |  |  |  | - | - | - | - | - | - | - | - | - | - | 0 |  |  | 0 | - | FALSE | FALSE | FALSE | 49 | 22 | 28 | 370 | 332 | 426 | 371 | 336 | 380 | 415 | 346 | 354 | 332
531 | Группа от QF |  |  |  | - | - | - | - | - | - | - | - | - | - | 0 |  |  | 0 | - | FALSE | FALSE | FALSE | 39 | 36 | 35 | 369 | 424 | 425 | 380 | 454 | 436 | 457 | 467 | 411 | 370
532 | Группа от QF |  |  |  | - | - | - | - | - | - | - | - | - | - | 0 |  |  | 0 | - | FALSE | FALSE | FALSE | 24 | 50 | 28 | 332 | 367 | 364 | 303 | 379 | 429 | 288 | 306 | 389 | 324
533 | Группа от QF |  |  |  | - | - | - | - | - | - | - | - | - | - | 0 |  |  | 0 | - | FALSE | FALSE | FALSE | 42 | 32 | 25 | 314 | 259 | 354 | 325 | 342 | 319 | 288 | 382 | 385 | 341
534 | Группа от QF |  |  |  | - | - | - | - | - | - | - | - | - | - | 0 |  |  | 0 | - | FALSE | FALSE | FALSE | 20 | 22 | 41 | 451 | 487 | 555 | 543 | 417 | 451 | 465 | 504 | 523 | 419
535 | Группа от QF |  |  |  | - | - | - | - | - | - | - | - | - | - | 0 |  |  | 0 | - | FALSE | FALSE | FALSE | 41 | 26 | 31 | 335 | 415 | 418 | 425 | 438 | 442 | 427 | 443 | 400 | 452
536 | Группа от QF |  |  |  | - | - | - | - | - | - | - | - | - | - | 0 |  |  | 0 | - | FALSE | FALSE | FALSE | 40 | 30 | 27 | 366 | 416 | 417 | 419 | 339 | 346 | 415 | 367 | 312 | 412
537 | Группа от QF |  |  |  | - | - | - | - | - | - | - | - | - | - | 0 |  |  | 0 | - | FALSE | FALSE | FALSE | 25 | 32 | 25 | 371 | 310 | 305 | 318 | 380 | 375 | 334 | 343 | 376 | 276
538 | Группа от QF |  |  |  | - | - | - | - | - | - | - | - | - | - | 0 |  |  | 0 | - | FALSE | FALSE | FALSE | 23 | 41 | 26 | 402 | 365 | 333 | 368 | 290 | 349 | 376 | 384 | 373 | 371
539 | Группа от QF |  |  |  | - | - | - | - | - | - | - | - | - | - | 0 |  |  | 0 | - | FALSE | FALSE | FALSE | 22 | 21 | 28 | 334 | 289 | 413 | 339 | 376 | 369 | 319 | 310 | 386 | 322
540 | Группа от QF |  |  |  | - | - | - | - | - | - | - | - | - | - | 0 |  |  | 0 | - | FALSE | FALSE | FALSE | 23 | 24 | 24 | 278 | 379 | 255 | 377 | 282 | 354 | 381 | 357 | 311 | 358
541 | Группа от QF |  |  |  | - | - | - | - | - | - | - | - | - | - | 0 |  |  | 0 | - | FALSE | FALSE | FALSE | 41 | 20 | 31 | 328 | 355 | 394 | 403 | 430 | 387 | 405 | 338 | 361 | 379
542 | Группа от QF |  |  |  | - | - | - | - | - | - | - | - | - | - | 0 |  |  | 0 | - | FALSE | FALSE | FALSE | 42 | 23 | 32 | 380 | 383 | 389 | 394 | 439 | 392 | 339 | 354 | 441 | 417
543 | Группа от QF |  |  |  | - | - | - | - | - | - | - | - | - | - | 0 |  |  | 0 | - | FALSE | FALSE | FALSE | 20 | 49 | 28 | 349 | 314 | 355 | 306 | 416 | 358 | 359 | 402 | 291 | 405
544 | Группа от QF |  |  |  | - | - | - | - | - | - | - | - | - | - | 0 |  |  | 0 | - | FALSE | FALSE | FALSE | 35 | 27 | 34 | 377 | 373 | 450 | 390 | 439 | 393 | 416 | 366 | 481 | 352
545 | Группа от QF |  |  |  | - | - | - | - | - | - | - | - | - | - | 0 |  |  | 0 | - | FALSE | FALSE | FALSE | 41 | 34 | 37 | 375 | 506 | 503 | 477 | 403 | 480 | 420 | 477 | 422 | 515
546 | Группа от QF |  |  |  | - | - | - | - | - | - | - | - | - | - | 0 |  |  | 0 | - | FALSE | FALSE | FALSE | 25 | 41 | 29 | 301 | 364 | 406 | 406 | 418 | 311 | 295 | 362 | 414 | 367
547 | Группа от QF |  |  |  | - | - | - | - | - | - | - | - | - | - | 0 |  |  | 0 | - | FALSE | FALSE | FALSE | 46 | 42 | 45 | 492 | 576 | 506 | 552 | 477 | 476 | 512 | 557 | 562 | 511
548 | Группа от QF |  |  |  | - | - | - | - | - | - | - | - | - | - | 0 |  |  | 0 | - | FALSE | FALSE | FALSE | 34 | 23 | 45 | 456 | 534 | 555 | 483 | 512 | 560 | 475 | 549 | 516 | 537
549 | Группа от QF |  |  |  | - | - | - | - | - | - | - | - | - | - | 0 |  |  | 0 | - | FALSE | FALSE | FALSE | 26 | 42 | 41 | 459 | 547 | 495 | 416 | 514 | 431 | 510 | 505 | 508 | 461
550 | Группа от QF |  |  |  | - | - | - | - | - | - | - | - | - | - | 0 |  |  | 0 | - | FALSE | FALSE | FALSE | 50 | 33 | 49 | 607 | 556 | 548 | 615 | 524 | 548 | 598 | 510 | 578 | 578
551 | Группа от QF |  |  |  | - | - | - | - | - | - | - | - | - | - | 0 |  |  | 0 | - | FALSE | FALSE | FALSE | 49 | 30 | 35 | 446 | 388 | 441 | 419 | 366 | 477 | 417 | 428 | 458 | 371
552 | Группа от QF |  |  |  | - | - | - | - | - | - | - | - | - | - | 0 |  |  | 0 | - | FALSE | FALSE | FALSE | 28 | 25 | 29 | 335 | 394 | 389 | 362 | 432 | 394 | 396 | 437 | 366 | 298
553 | Группа от QF |  |  |  | - | - | - | - | - | - | - | - | - | - | 0 |  |  | 0 | - | FALSE | FALSE | FALSE | 21 | 39 | 24 | 289 | 273 | 297 | 265 | 336 | 322 | 299 | 374 | 386 | 329
554 | Группа от QF |  |  |  | - | - | - | - | - | - | - | - | - | - | 0 |  |  | 0 | - | FALSE | FALSE | FALSE | 43 | 28 | 20 | 322 | 223 | 282 | 249 | 238 | 336 | 299 | 311 | 335 | 218
555 | Группа от QF |  |  |  | - | - | - | - | - | - | - | - | - | - | 0 |  |  | 0 | - | FALSE | FALSE | FALSE | 32 | 22 | 20 | 313 | 316 | 229 | 306 | 349 | 281 | 325 | 311 | 298 | 342
556 | Группа от QF |  |  |  | - | - | - | - | - | - | - | - | - | - | 0 |  |  | 0 | - | FALSE | FALSE | FALSE | 33 | 39 | 48 | 570 | 523 | 566 | 503 | 629 | 539 | 552 | 599 | 549 | 595
557 | Группа от QF |  |  |  | - | - | - | - | - | - | - | - | - | - | 0 |  |  | 0 | - | FALSE | FALSE | FALSE | 24 | 23 | 49 | 551 | 503 | 533 | 595 | 606 | 530 | 603 | 581 | 569 | 531
558 | Группа от QF |  |  |  | - | - | - | - | - | - | - | - | - | - | 0 |  |  | 0 | - | FALSE | FALSE | FALSE | 23 | 30 | 47 | 523 | 609 | 510 | 491 | 568 | 588 | 524 | 552 | 501 | 486
559 | Группа от QF |  |  |  | - | - | - | - | - | - | - | - | - | - | 0 |  |  | 0 | - | FALSE | FALSE | FALSE | 35 | 36 | 40 | 526 | 504 | 479 | 502 | 405 | 546 | 520 | 441 | 462 | 521
560 | Группа от QF |  |  |  | - | - | - | - | - | - | - | - | - | - | 0 |  |  | 0 | - | FALSE | FALSE | FALSE | 21 | 50 | 43 | 502 | 517 | 441 | 513 | 487 | 564 | 464 | 514 | 556 | 578
561 | Группа от QF |  |  |  | - | - | - | - | - | - | - | - | - | - | 0 |  |  | 0 | - | FALSE | FALSE | FALSE | 42 | 35 | 46 | 501 | 586 | 513 | 489 | 584 | 601 | 552 | 575 | 491 | 545
562 | Группа от QF |  |  |  | - | - | - | - | - | - | - | - | - | - | 0 |  |  | 0 | - | FALSE | FALSE | FALSE | 47 | 50 | 27 | 335 | 354 | 288 | 324 | 357 | 322 | 353 | 390 | 376 | 347
563 | Группа от QF |  |  |  | - | - | - | - | - | - | - | - | - | - | 0 |  |  | 0 | - | FALSE | FALSE | FALSE | 40 | 26 | 20 | 220 | 291 | 350 | 227 | 277 | 270 | 314 | 286 | 306 | 350
564 | Группа от QF |  |  |  | - | - | - | - | - | - | - | - | - | - | 0 |  |  | 0 | - | FALSE | FALSE | FALSE | 49 | 45 | 37 | 481 | 481 | 417 | 425 | 477 | 485 | 442 | 376 | 410 | 483
565 | Группа от QF |  |  |  | - | - | - | - | - | - | - | - | - | - | 0 |  |  | 0 | - | FALSE | FALSE | FALSE | 32 | 28 | 20 | 263 | 235 | 336 | 310 | 293 | 240 | 271 | 344 | 258 | 249
566 | Группа от QF |  |  |  | - | - | - | - | - | - | - | - | - | - | 0 |  |  | 0 | - | FALSE | FALSE | FALSE | 20 | 42 | 50 | 539 | 578 | 590 | 597 | 573 | 552 | 592 | 648 | 550 | 641
567 | Группа от QF |  |  |  | - | - | - | - | - | - | - | - | - | - | 0 |  |  | 0 | - | FALSE | FALSE | FALSE | 36 | 46 | 45 | 508 | 533 | 536 | 589 | 581 | 521 | 573 | 565 | 497 | 568
568 | Группа от QF |  |  |  | - | - | - | - | - | - | - | - | - | - | 0 |  |  | 0 | - | FALSE | FALSE | FALSE | 30 | 23 | 33 | 363 | 394 | 345 | 447 | 460 | 339 | 348 | 462 | 383 | 466
569 | Группа от QF |  |  |  | - | - | - | - | - | - | - | - | - | - | 0 |  |  | 0 | - | FALSE | FALSE | FALSE | 32 | 29 | 38 | 464 | 409 | 387 | 458 | 474 | 505 | 435 | 486 | 502 | 475
570 | Группа от QF |  |  |  | - | - | - | - | - | - | - | - | - | - | 0 |  |  | 0 | - | FALSE | FALSE | FALSE | 50 | 29 | 36 | 422 | 453 | 396 | 411 | 365 | 476 | 435 | 477 | 423 | 500
571 | Группа от QF |  |  |  | - | - | - | - | - | - | - | - | - | - | 0 |  |  | 0 | - | FALSE | FALSE | FALSE | 21 | 33 | 26 | 375 | 280 | 273 | 326 | 358 | 355 | 407 | 311 | 330 | 356
572 | Группа от QF |  |  |  | - | - | - | - | - | - | - | - | - | - | 0 |  |  | 0 | - | FALSE | FALSE | FALSE | 27 | 45 | 49 | 536 | 620 | 508 | 591 | 502 | 534 | 530 | 526 | 599 | 524
573 | Группа от QF |  |  |  | - | - | - | - | - | - | - | - | - | - | 0 |  |  | 0 | - | FALSE | FALSE | FALSE | 36 | 50 | 26 | 328 | 276 | 364 | 383 | 367 | 295 | 289 | 358 | 363 | 394
574 | Группа от QF |  |  |  | - | - | - | - | - | - | - | - | - | - | 0 |  |  | 0 | - | FALSE | FALSE | FALSE | 23 | 27 | 35 | 461 | 389 | 407 | 445 | 497 | 389 | 385 | 466 | 484 | 395
575 | Группа от QF |  |  |  | - | - | - | - | - | - | - | - | - | - | 0 |  |  | 0 | - | FALSE | FALSE | FALSE | 36 | 20 | 26 | 391 | 377 | 268 | 340 | 398 | 370 | 292 | 325 | 332 | 321
576 | Группа от QF |  |  |  | - | - | - | - | - | - | - | - | - | - | 0 |  |  | 0 | - | FALSE | FALSE | FALSE | 28 | 20 | 40 | 423 | 447 | 442 | 498 | 544 | 444 | 505 | 473 | 429 | 410
577 | Группа от QF |  |  |  | - | - | - | - | - | - | - | - | - | - | 0 |  |  | 0 | - | FALSE | FALSE | FALSE | 50 | 27 | 25 | 395 | 321 | 272 | 324 | 317 | 286 | 273 | 262 | 310 | 379
578 | Группа от QF |  |  |  | - | - | - | - | - | - | - | - | - | - | 0 |  |  | 0 | - | FALSE | FALSE | FALSE | 33 | 33 | 33 | 388 | 469 | 478 | 407 | 349 | 433 | 468 | 381 | 411 | 377
579 | Группа от QF |  |  |  | - | - | - | - | - | - | - | - | - | - | 0 |  |  | 0 | - | FALSE | FALSE | FALSE | 27 | 28 | 26 | 305 | 400 | 344 | 403 | 318 | 281 | 322 | 324 | 302 | 302
580 | Группа от QF |  |  |  | - | - | - | - | - | - | - | - | - | - | 0 |  |  | 0 | - | FALSE | FALSE | FALSE | 21 | 35 | 30 | 410 | 402 | 411 | 396 | 343 | 372 | 378 | 310 | 418 | 450
581 | Группа от QF |  |  |  | - | - | - | - | - | - | - | - | - | - | 0 |  |  | 0 | - | FALSE | FALSE | FALSE | 46 | 21 | 30 | 396 | 368 | 376 | 393 | 340 | 405 | 337 | 433 | 416 | 394
582 | Группа от QF |  |  |  | - | - | - | - | - | - | - | - | - | - | 0 |  |  | 0 | - | FALSE | FALSE | FALSE | 26 | 42 | 26 | 345 | 360 | 352 | 335 | 292 | 279 | 273 | 292 | 387 | 279
583 | Группа от QF |  |  |  | - | - | - | - | - | - | - | - | - | - | 0 |  |  | 0 | - | FALSE | FALSE | FALSE | 21 | 20 | 50 | 549 | 507 | 563 | 647 | 525 | 614 | 560 | 535 | 598 | 521
584 | Группа от QF |  |  |  | - | - | - | - | - | - | - | - | - | - | 0 |  |  | 0 | - | FALSE | FALSE | FALSE | 40 | 45 | 47 | 579 | 599 | 509 | 491 | 619 | 507 | 479 | 578 | 541 | 594
585 | Группа от QF |  |  |  | - | - | - | - | - | - | - | - | - | - | 0 |  |  | 0 | - | FALSE | FALSE | FALSE | 44 | 49 | 48 | 607 | 493 | 630 | 515 | 505 | 621 | 582 | 555 | 556 | 536
586 | Группа от QF |  |  |  | - | - | - | - | - | - | - | - | - | - | 0 |  |  | 0 | - | FALSE | FALSE | FALSE | 46 | 28 | 35 | 435 | 487 | 472 | 364 | 421 | 425 | 424 | 401 | 413 | 446
587 | Группа от QF |  |  |  | - | - | - | - | - | - | - | - | - | - | 0 |  |  | 0 | - | FALSE | FALSE | FALSE | 21 | 29 | 40 | 537 | 533 | 417 | 442 | 479 | 453 | 456 | 439 | 436 | 427
588 | Группа от QF |  |  |  | - | - | - | - | - | - | - | - | - | - | 0 |  |  | 0 | - | FALSE | FALSE | FALSE | 42 | 42 | 29 | 309 | 312 | 384 | 297 | 314 | 386 | 429 | 359 | 325 | 427
589 | Группа от QF |  |  |  | - | - | - | - | - | - | - | - | - | - | 0 |  |  | 0 | - | FALSE | FALSE | FALSE | 27 | 29 | 33 | 395 | 360 | 355 | 410 | 362 | 474 | 375 | 450 | 423 | 426
590 | Группа от QF |  |  |  | - | - | - | - | - | - | - | - | - | - | 0 |  |  | 0 | - | FALSE | FALSE | FALSE | 39 | 35 | 48 | 618 | 536 | 608 | 524 | 592 | 552 | 541 | 503 | 533 | 531
591 | Группа от QF |  |  |  | - | - | - | - | - | - | - | - | - | - | 0 |  |  | 0 | - | FALSE | FALSE | FALSE | 21 | 26 | 50 | 530 | 626 | 556 | 604 | 527 | 587 | 518 | 642 | 548 | 548
592 | Группа от QF |  |  |  | - | - | - | - | - | - | - | - | - | - | 0 |  |  | 0 | - | FALSE | FALSE | FALSE | 31 | 43 | 40 | 411 | 503 | 507 | 517 | 442 | 459 | 444 | 421 | 535 | 532
593 | Группа от QF |  |  |  | - | - | - | - | - | - | - | - | - | - | 0 |  |  | 0 | - | FALSE | FALSE | FALSE | 20 | 45 | 21 | 329 | 348 | 255 | 336 | 260 | 331 | 232 | 358 | 272 | 262
594 | Группа от QF |  |  |  | - | - | - | - | - | - | - | - | - | - | 0 |  |  | 0 | - | FALSE | FALSE | FALSE | 28 | 47 | 24 | 387 | 298 | 339 | 372 | 363 | 306 | 274 | 311 | 365 | 281
595 | Группа от QF |  |  |  | - | - | - | - | - | - | - | - | - | - | 0 |  |  | 0 | - | FALSE | FALSE | FALSE | 49 | 41 | 23 | 310 | 269 | 248 | 266 | 327 | 308 | 330 | 271 | 278 | 343
596 | Группа от QF |  |  |  | - | - | - | - | - | - | - | - | - | - | 0 |  |  | 0 | - | FALSE | FALSE | FALSE | 29 | 35 | 50 | 530 | 640 | 579 | 557 | 585 | 603 | 513 | 621 | 545 | 555
597 | Группа от QF |  |  |  | - | - | - | - | - | - | - | - | - | - | 0 |  |  | 0 | - | FALSE | FALSE | FALSE | 41 | 25 | 45 | 518 | 510 | 524 | 495 | 471 | 487 | 540 | 511 | 600 | 505
598 | Группа от QF |  |  |  | - | - | - | - | - | - | - | - | - | - | 0 |  |  | 0 | - | FALSE | FALSE | FALSE | 26 | 27 | 35 | 411 | 363 | 361 | 395 | 484 | 469 | 414 | 480 | 420 | 384
599 | Группа от QF |  |  |  | - | - | - | - | - | - | - | - | - | - | 0 |  |  | 0 | - | FALSE | FALSE | FALSE | 40 | 28 | 43 | 437 | 533 | 473 | 492 | 462 | 539 | 507 | 449 | 447 | 561
600 | Группа от QF |  |  |  | - | - | - | - | - | - | - | - | - | - | 0 |  |  | 0 | - | FALSE | FALSE | FALSE | 39 | 20 | 42 | 505 | 453 | 492 | 558 | 515 | 542 | 542 | 456 | 530 | 535
601 | Группа от QF |  |  |  | - | - | - | - | - | - | - | - | - | - | 0 |  |  | 0 | - | FALSE | FALSE | FALSE | 29 | 31 | 30 | 376 | 392 | 436 | 310 | 417 | 354 | 405 | 317 | 339 | 402
602 | Группа от QF |  |  |  | - | - | - | - | - | - | - | - | - | - | 0 |  |  | 0 | - | FALSE | FALSE | FALSE | 32 | 44 | 31 | 337 | 316 | 428 | 363 | 335 | 327 | 382 | 357 | 371 | 429
603 | Группа от QF |  |  |  | - | - | - | - | - | - | - | - | - | - | 0 |  |  | 0 | - | FALSE | FALSE | FALSE | 36 | 29 | 44 | 462 | 488 | 447 | 491 | 478 | 482 | 457 | 475 | 502 | 508
604 | Группа от QF |  |  |  | - | - | - | - | - | - | - | - | - | - | 0 |  |  | 0 | - | FALSE | FALSE | FALSE | 37 | 46 | 23 | 359 | 331 | 323 | 276 | 306 | 287 | 249 | 278 | 271 | 329
605 | Группа от QF |  |  |  | - | - | - | - | - | - | - | - | - | - | 0 |  |  | 0 | - | FALSE | FALSE | FALSE | 38 | 38 | 44 | 567 | 525 | 474 | 577 | 480 | 487 | 526 | 538 | 589 | 543
606 | Группа от QF |  |  |  | - | - | - | - | - | - | - | - | - | - | 0 |  |  | 0 | - | FALSE | FALSE | FALSE | 30 | 48 | 50 | 556 | 615 | 533 | 552 | 537 | 576 | 570 | 561 | 548 | 608
607 | Группа от QF |  |  |  | - | - | - | - | - | - | - | - | - | - | 0 |  |  | 0 | - | FALSE | FALSE | FALSE | 27 | 28 | 41 | 506 | 523 | 538 | 531 | 431 | 535 | 428 | 498 | 468 | 503
608 | Группа от QF |  |  |  | - | - | - | - | - | - | - | - | - | - | 0 |  |  | 0 | - | FALSE | FALSE | FALSE | 50 | 32 | 33 | 408 | 344 | 452 | 370 | 469 | 374 | 466 | 419 | 470 | 342
609 | Группа от QF |  |  |  | - | - | - | - | - | - | - | - | - | - | 0 |  |  | 0 | - | FALSE | FALSE | FALSE | 37 | 42 | 28 | 285 | 410 | 416 | 303 | 311 | 357 | 337 | 422 | 357 | 317
610 | Группа от QF |  |  |  | - | - | - | - | - | - | - | - | - | - | 0 |  |  | 0 | - | FALSE | FALSE | FALSE | 28 | 27 | 30 | 354 | 384 | 415 | 432 | 421 | 366 | 343 | 367 | 406 | 356
611 | Группа от QF |  |  |  | - | - | - | - | - | - | - | - | - | - | 0 |  |  | 0 | - | FALSE | FALSE | FALSE | 49 | 31 | 46 | 566 | 512 | 567 | 545 | 576 | 563 | 582 | 576 | 533 | 477
612 | Группа от QF |  |  |  | - | - | - | - | - | - | - | - | - | - | 0 |  |  | 0 | - | FALSE | FALSE | FALSE | 50 | 32 | 30 | 441 | 450 | 406 | 450 | 437 | 396 | 318 | 403 | 327 | 330
613 | Группа от QF |  |  |  | - | - | - | - | - | - | - | - | - | - | 0 |  |  | 0 | - | FALSE | FALSE | FALSE | 37 | 38 | 28 | 312 | 408 | 420 | 325 | 294 | 391 | 337 | 351 | 383 | 339
614 | Группа от QF |  |  |  | - | - | - | - | - | - | - | - | - | - | 0 |  |  | 0 | - | FALSE | FALSE | FALSE | 37 | 44 | 33 | 422 | 362 | 379 | 336 | 336 | 392 | 423 | 355 | 450 | 357
615 | Группа от QF |  |  |  | - | - | - | - | - | - | - | - | - | - | 0 |  |  | 0 | - | FALSE | FALSE | FALSE | 40 | 45 | 43 | 577 | 486 | 509 | 449 | 447 | 576 | 445 | 569 | 501 | 461
616 | Группа от QF |  |  |  | - | - | - | - | - | - | - | - | - | - | 0 |  |  | 0 | - | FALSE | FALSE | FALSE | 42 | 26 | 31 | 397 | 348 | 376 | 376 | 334 | 343 | 402 | 334 | 366 | 438
617 | Группа от QF |  |  |  | - | - | - | - | - | - | - | - | - | - | 0 |  |  | 0 | - | FALSE | FALSE | FALSE | 41 | 42 | 27 | 301 | 371 | 324 | 347 | 284 | 360 | 410 | 312 | 382 | 305
618 | Группа от QF |  |  |  | - | - | - | - | - | - | - | - | - | - | 0 |  |  | 0 | - | FALSE | FALSE | FALSE | 50 | 49 | 44 | 561 | 468 | 450 | 450 | 520 | 564 | 566 | 539 | 581 | 554
619 | Группа от QF |  |  |  | - | - | - | - | - | - | - | - | - | - | 0 |  |  | 0 | - | FALSE | FALSE | FALSE | 21 | 37 | 25 | 318 | 376 | 346 | 292 | 399 | 263 | 344 | 262 | 299 | 266
620 | Группа от QF |  |  |  | - | - | - | - | - | - | - | - | - | - | 0 |  |  | 0 | - | FALSE | FALSE | FALSE | 38 | 39 | 40 | 493 | 531 | 408 | 525 | 418 | 418 | 470 | 448 | 477 | 446
621 | Группа от QF |  |  |  | - | - | - | - | - | - | - | - | - | - | 0 |  |  | 0 | - | FALSE | FALSE | FALSE | 25 | 24 | 24 | 279 | 328 | 272 | 272 | 304 | 260 | 262 | 360 | 282 | 306
622 | Группа от QF |  |  |  | - | - | - | - | - | - | - | - | - | - | 0 |  |  | 0 | - | FALSE | FALSE | FALSE | 46 | 45 | 33 | 475 | 382 | 438 | 367 | 381 | 368 | 451 | 346 | 454 | 364
623 | Группа от QF |  |  |  | - | - | - | - | - | - | - | - | - | - | 0 |  |  | 0 | - | FALSE | FALSE | FALSE | 33 | 33 | 37 | 380 | 417 | 508 | 418 | 505 | 480 | 383 | 386 | 515 | 411
624 | Группа от QF |  |  |  | - | - | - | - | - | - | - | - | - | - | 0 |  |  | 0 | - | FALSE | FALSE | FALSE | 21 | 28 | 49 | 538 | 532 | 540 | 540 | 561 | 558 | 628 | 538 | 514 | 581
625 | Группа от QF |  |  |  | - | - | - | - | - | - | - | - | - | - | 0 |  |  | 0 | - | FALSE | FALSE | FALSE | 27 | 29 | 35 | 403 | 361 | 474 | 453 | 399 | 366 | 355 | 420 | 423 | 377
626 | Группа от QF |  |  |  | - | - | - | - | - | - | - | - | - | - | 0 |  |  | 0 | - | FALSE | FALSE | FALSE | 49 | 27 | 27 | 330 | 404 | 386 | 276 | 388 | 355 | 399 | 281 | 326 | 303
627 | Группа от QF |  |  |  | - | - | - | - | - | - | - | - | - | - | 0 |  |  | 0 | - | FALSE | FALSE | FALSE | 33 | 36 | 32 | 330 | 388 | 422 | 337 | 411 | 449 | 352 | 352 | 468 | 396
628 | Группа от QF |  |  |  | - | - | - | - | - | - | - | - | - | - | 0 |  |  | 0 | - | FALSE | FALSE | FALSE | 31 | 32 | 21 | 334 | 310 | 332 | 223 | 350 | 358 | 264 | 353 | 258 | 329
629 | Группа от QF |  |  |  | - | - | - | - | - | - | - | - | - | - | 0 |  |  | 0 | - | FALSE | FALSE | FALSE | 49 | 41 | 32 | 330 | 349 | 461 | 451 | 397 | 333 | 457 | 412 | 427 | 372
630 | Группа от QF |  |  |  | - | - | - | - | - | - | - | - | - | - | 0 |  |  | 0 | - | FALSE | FALSE | FALSE | 31 | 38 | 22 | 312 | 237 | 287 | 342 | 251 | 306 | 294 | 263 | 280 | 353
631 | Группа от QF |  |  |  | - | - | - | - | - | - | - | - | - | - | 0 |  |  | 0 | - | FALSE | FALSE | FALSE | 32 | 34 | 47 | 527 | 557 | 510 | 529 | 569 | 512 | 609 | 568 | 561 | 487
632 | Группа от QF |  |  |  | - | - | - | - | - | - | - | - | - | - | 0 |  |  | 0 | - | FALSE | FALSE | FALSE | 28 | 38 | 49 | 597 | 525 | 540 | 589 | 586 | 623 | 561 | 561 | 635 | 619
633 | Группа от QF |  |  |  | - | - | - | - | - | - | - | - | - | - | 0 |  |  | 0 | - | FALSE | FALSE | FALSE | 48 | 38 | 42 | 549 | 521 | 434 | 547 | 436 | 508 | 485 | 515 | 431 | 454
634 | Группа от QF |  |  |  | - | - | - | - | - | - | - | - | - | - | 0 |  |  | 0 | - | FALSE | FALSE | FALSE | 48 | 30 | 33 | 360 | 402 | 381 | 479 | 373 | 398 | 392 | 339 | 416 | 343
635 | Группа от QF |  |  |  | - | - | - | - | - | - | - | - | - | - | 0 |  |  | 0 | - | FALSE | FALSE | FALSE | 24 | 38 | 34 | 483 | 426 | 471 | 361 | 348 | 453 | 395 | 456 | 390 | 423
636 | Группа от QF |  |  |  | - | - | - | - | - | - | - | - | - | - | 0 |  |  | 0 | - | FALSE | FALSE | FALSE | 48 | 41 | 39 | 458 | 489 | 402 | 425 | 488 | 531 | 431 | 507 | 458 | 441
637 | Группа от QF |  |  |  | - | - | - | - | - | - | - | - | - | - | 0 |  |  | 0 | - | FALSE | FALSE | FALSE | 30 | 20 | 47 | 544 | 565 | 535 | 578 | 480 | 609 | 493 | 581 | 593 | 603
638 | Группа от QF |  |  |  | - | - | - | - | - | - | - | - | - | - | 0 |  |  | 0 | - | FALSE | FALSE | FALSE | 24 | 50 | 20 | 264 | 227 | 270 | 214 | 277 | 334 | 337 | 235 | 295 | 212
639 | Группа от QF |  |  |  | - | - | - | - | - | - | - | - | - | - | 0 |  |  | 0 | - | FALSE | FALSE | FALSE | 48 | 43 | 34 | 368 | 377 | 455 | 478 | 352 | 409 | 377 | 487 | 402 | 476
640 | Группа от QF |  |  |  | - | - | - | - | - | - | - | - | - | - | 0 |  |  | 0 | - | FALSE | FALSE | FALSE | 25 | 47 | 21 | 348 | 228 | 252 | 262 | 238 | 277 | 278 | 347 | 290 | 300
641 | Группа от QF |  |  |  | - | - | - | - | - | - | - | - | - | - | 0 |  |  | 0 | - | FALSE | FALSE | FALSE | 29 | 25 | 46 | 495 | 594 | 512 | 609 | 595 | 609 | 538 | 476 | 495 | 596
642 | Группа от QF |  |  |  | - | - | - | - | - | - | - | - | - | - | 0 |  |  | 0 | - | FALSE | FALSE | FALSE | 23 | 47 | 39 | 540 | 427 | 474 | 490 | 490 | 445 | 424 | 518 | 518 | 494
643 | Группа от QF |  |  |  | - | - | - | - | - | - | - | - | - | - | 0 |  |  | 0 | - | FALSE | FALSE | FALSE | 26 | 21 | 23 | 372 | 376 | 372 | 316 | 285 | 331 | 292 | 250 | 372 | 366
644 | Группа от QF |  |  |  | - | - | - | - | - | - | - | - | - | - | 0 |  |  | 0 | - | FALSE | FALSE | FALSE | 34 | 36 | 39 | 402 | 443 | 443 | 481 | 404 | 479 | 472 | 402 | 523 | 449
645 | Группа от QF |  |  |  | - | - | - | - | - | - | - | - | - | - | 0 |  |  | 0 | - | FALSE | FALSE | FALSE | 20 | 33 | 25 | 333 | 369 | 365 | 355 | 276 | 369 | 372 | 348 | 329 | 368
646 | Группа от QF |  |  |  | - | - | - | - | - | - | - | - | - | - | 0 |  |  | 0 | - | FALSE | FALSE | FALSE | 38 | 23 | 22 | 365 | 351 | 225 | 226 | 365 | 255 | 366 | 280 | 255 | 351
647 | Группа от QF |  |  |  | - | - | - | - | - | - | - | - | - | - | 0 |  |  | 0 | - | FALSE | FALSE | FALSE | 36 | 43 | 39 | 404 | 431 | 472 | 421 | 501 | 445 | 492 | 504 | 447 | 424
648 | Группа от QF |  |  |  | - | - | - | - | - | - | - | - | - | - | 0 |  |  | 0 | - | FALSE | FALSE | FALSE | 30 | 38 | 26 | 341 | 322 | 368 | 302 | 384 | 313 | 357 | 319 | 278 | 320
649 | Группа от QF |  |  |  | - | - | - | - | - | - | - | - | - | - | 0 |  |  | 0 | - | FALSE | FALSE | FALSE | 25 | 48 | 49 | 598 | 496 | 629 | 570 | 561 | 610 | 527 | 551 | 578 | 566
650 | Группа от QF |  |  |  | - | - | - | - | - | - | - | - | - | - | 0 |  |  | 0 | - | FALSE | FALSE | FALSE | 22 | 40 | 35 | 433 | 379 | 414 | 390 | 374 | 411 | 470 | 381 | 493 | 481
651 | Группа от QF |  |  |  | - | - | - | - | - | - | - | - | - | - | 0 |  |  | 0 | - | FALSE | FALSE | FALSE | 48 | 32 | 27 | 370 | 291 | 335 | 360 | 402 | 301 | 390 | 328 | 337 | 338
652 | Группа от QF |  |  |  | - | - | - | - | - | - | - | - | - | - | 0 |  |  | 0 | - | FALSE | FALSE | FALSE | 43 | 43 | 22 | 239 | 308 | 250 | 267 | 337 | 256 | 287 | 337 | 361 | 246
653 | Группа от QF |  |  |  | - | - | - | - | - | - | - | - | - | - | 0 |  |  | 0 | - | FALSE | FALSE | FALSE | 49 | 39 | 25 | 277 | 369 | 313 | 324 | 356 | 337 | 280 | 318 | 375 | 255
654 | Группа от QF |  |  |  | - | - | - | - | - | - | - | - | - | - | 0 |  |  | 0 | - | FALSE | FALSE | FALSE | 36 | 50 | 30 | 385 | 413 | 449 | 431 | 351 | 427 | 363 | 426 | 426 | 437
655 | Группа от QF |  |  |  | - | - | - | - | - | - | - | - | - | - | 0 |  |  | 0 | - | FALSE | FALSE | FALSE | 20 | 39 | 49 | 499 | 562 | 543 | 504 | 519 | 575 | 548 | 539 | 522 | 517
656 | Группа от QF |  |  |  | - | - | - | - | - | - | - | - | - | - | 0 |  |  | 0 | - | FALSE | FALSE | FALSE | 43 | 48 | 28 | 380 | 337 | 396 | 346 | 324 | 391 | 376 | 353 | 336 | 399
657 | Группа от QF |  |  |  | - | - | - | - | - | - | - | - | - | - | 0 |  |  | 0 | - | FALSE | FALSE | FALSE | 31 | 42 | 32 | 377 | 440 | 456 | 455 | 411 | 350 | 362 | 364 | 348 | 423
658 | Группа от QF |  |  |  | - | - | - | - | - | - | - | - | - | - | 0 |  |  | 0 | - | FALSE | FALSE | FALSE | 46 | 41 | 26 | 299 | 354 | 304 | 378 | 265 | 299 | 326 | 322 | 332 | 289
659 | Группа от QF |  |  |  | - | - | - | - | - | - | - | - | - | - | 0 |  |  | 0 | - | FALSE | FALSE | FALSE | 23 | 26 | 37 | 389 | 388 | 469 | 386 | 416 | 458 | 377 | 401 | 487 | 403
660 | Группа от QF |  |  |  | - | - | - | - | - | - | - | - | - | - | 0 |  |  | 0 | - | FALSE | FALSE | FALSE | 28 | 44 | 30 | 428 | 444 | 408 | 440 | 328 | 314 | 375 | 414 | 429 | 315
661 | Группа от QF |  |  |  | - | - | - | - | - | - | - | - | - | - | 0 |  |  | 0 | - | FALSE | FALSE | FALSE | 41 | 41 | 28 | 361 | 409 | 408 | 415 | 392 | 393 | 306 | 286 | 348 | 402
662 | Группа от QF |  |  |  | - | - | - | - | - | - | - | - | - | - | 0 |  |  | 0 | - | FALSE | FALSE | FALSE | 45 | 28 | 22 | 334 | 246 | 289 | 259 | 253 | 320 | 325 | 363 | 279 | 370
663 | Группа от QF |  |  |  | - | - | - | - | - | - | - | - | - | - | 0 |  |  | 0 | - | FALSE | FALSE | FALSE | 32 | 38 | 44 | 546 | 486 | 559 | 587 | 512 | 521 | 482 | 516 | 497 | 567
664 | Группа от QF |  |  |  | - | - | - | - | - | - | - | - | - | - | 0 |  |  | 0 | - | FALSE | FALSE | FALSE | 49 | 24 | 40 | 535 | 485 | 530 | 531 | 447 | 454 | 405 | 484 | 489 | 513
665 | Группа от QF |  |  |  | - | - | - | - | - | - | - | - | - | - | 0 |  |  | 0 | - | FALSE | FALSE | FALSE | 21 | 21 | 36 | 447 | 500 | 473 | 389 | 451 | 394 | 377 | 433 | 460 | 483
666 | Группа от QF |  |  |  | - | - | - | - | - | - | - | - | - | - | 0 |  |  | 0 | - | FALSE | FALSE | FALSE | 38 | 44 | 20 | 216 | 260 | 237 | 233 | 323 | 260 | 211 | 256 | 323 | 275
667 | Группа от QF |  |  |  | - | - | - | - | - | - | - | - | - | - | 0 |  |  | 0 | - | FALSE | FALSE | FALSE | 49 | 35 | 37 | 517 | 402 | 502 | 516 | 427 | 511 | 449 | 419 | 450 | 466
668 | Группа от QF |  |  |  | - | - | - | - | - | - | - | - | - | - | 0 |  |  | 0 | - | FALSE | FALSE | FALSE | 39 | 50 | 30 | 351 | 332 | 347 | 398 | 385 | 370 | 401 | 431 | 391 | 438
669 | Группа от QF |  |  |  | - | - | - | - | - | - | - | - | - | - | 0 |  |  | 0 | - | FALSE | FALSE | FALSE | 40 | 49 | 29 | 384 | 414 | 349 | 376 | 368 | 424 | 406 | 424 | 341 | 371
670 | Группа от QF |  |  |  | - | - | - | - | - | - | - | - | - | - | 0 |  |  | 0 | - | FALSE | FALSE | FALSE | 20 | 42 | 33 | 369 | 469 | 471 | 445 | 461 | 383 | 429 | 351 | 445 | 444
671 | Группа от QF |  |  |  | - | - | - | - | - | - | - | - | - | - | 0 |  |  | 0 | - | FALSE | FALSE | FALSE | 38 | 43 | 36 | 462 | 379 | 440 | 418 | 445 | 440 | 412 | 438 | 494 | 392
672 | Группа от QF |  |  |  | - | - | - | - | - | - | - | - | - | - | 0 |  |  | 0 | - | FALSE | FALSE | FALSE | 46 | 34 | 26 | 330 | 312 | 340 | 281 | 271 | 345 | 355 | 355 | 328 | 380
673 | Группа от QF |  |  |  | - | - | - | - | - | - | - | - | - | - | 0 |  |  | 0 | - | FALSE | FALSE | FALSE | 34 | 45 | 30 | 363 | 427 | 374 | 429 | 439 | 382 | 396 | 335 | 353 | 354
674 | Группа от QF |  |  |  | - | - | - | - | - | - | - | - | - | - | 0 |  |  | 0 | - | FALSE | FALSE | FALSE | 40 | 50 | 24 | 270 | 389 | 262 | 359 | 375 | 325 | 370 | 334 | 272 | 340
675 | Группа от QF |  |  |  | - | - | - | - | - | - | - | - | - | - | 0 |  |  | 0 | - | FALSE | FALSE | FALSE | 37 | 26 | 21 | 356 | 282 | 274 | 343 | 348 | 307 | 253 | 300 | 328 | 226
676 | Группа от QF |  |  |  | - | - | - | - | - | - | - | - | - | - | 0 |  |  | 0 | - | FALSE | FALSE | FALSE | 31 | 38 | 32 | 434 | 370 | 381 | 429 | 387 | 463 | 449 | 430 | 424 | 428
677 | Группа от QF |  |  |  | - | - | - | - | - | - | - | - | - | - | 0 |  |  | 0 | - | FALSE | FALSE | FALSE | 33 | 45 | 29 | 336 | 405 | 296 | 366 | 328 | 378 | 356 | 368 | 419 | 396
678 | Группа от QF |  |  |  | - | - | - | - | - | - | - | - | - | - | 0 |  |  | 0 | - | FALSE | FALSE | FALSE | 40 | 28 | 49 | 571 | 594 | 507 | 613 | 570 | 622 | 531 | 546 | 506 | 582
679 | Группа от QF |  |  |  | - | - | - | - | - | - | - | - | - | - | 0 |  |  | 0 | - | FALSE | FALSE | FALSE | 49 | 49 | 42 | 567 | 491 | 516 | 456 | 430 | 438 | 432 | 428 | 548 | 523
680 | Группа от QF |  |  |  | - | - | - | - | - | - | - | - | - | - | 0 |  |  | 0 | - | FALSE | FALSE | FALSE | 44 | 49 | 20 | 213 | 223 | 220 | 328 | 225 | 211 | 265 | 348 | 284 | 307
681 | Группа от QF |  |  |  | - | - | - | - | - | - | - | - | - | - | 0 |  |  | 0 | - | FALSE | FALSE | FALSE | 35 | 28 | 48 | 593 | 617 | 623 | 492 | 586 | 509 | 554 | 490 | 624 | 626
682 | Группа от QF |  |  |  | - | - | - | - | - | - | - | - | - | - | 0 |  |  | 0 | - | FALSE | FALSE | FALSE | 27 | 21 | 47 | 581 | 527 | 594 | 488 | 495 | 521 | 574 | 514 | 559 | 578
683 | Группа от QF |  |  |  | - | - | - | - | - | - | - | - | - | - | 0 |  |  | 0 | - | FALSE | FALSE | FALSE | 50 | 29 | 44 | 479 | 536 | 554 | 563 | 583 | 526 | 469 | 445 | 525 | 452
684 | Группа от QF |  |  |  | - | - | - | - | - | - | - | - | - | - | 0 |  |  | 0 | - | FALSE | FALSE | FALSE | 44 | 50 | 47 | 480 | 507 | 523 | 594 | 511 | 497 | 575 | 611 | 556 | 516
685 | Группа от QF |  |  |  | - | - | - | - | - | - | - | - | - | - | 0 |  |  | 0 | - | FALSE | FALSE | FALSE | 48 | 27 | 35 | 415 | 415 | 376 | 380 | 363 | 416 | 498 | 413 | 417 | 401
686 | Группа от QF |  |  |  | - | - | - | - | - | - | - | - | - | - | 0 |  |  | 0 | - | FALSE | FALSE | FALSE | 23 | 41 | 41 | 506 | 535 | 486 | 551 | 460 | 464 | 430 | 521 | 460 | 446
687 | Группа от QF |  |  |  | - | - | - | - | - | - | - | - | - | - | 0 |  |  | 0 | - | FALSE | FALSE | FALSE | 35 | 21 | 47 | 538 | 487 | 579 | 587 | 503 | 505 | 604 | 578 | 582 | 497
688 | Группа от QF |  |  |  | - | - | - | - | - | - | - | - | - | - | 0 |  |  | 0 | - | FALSE | FALSE | FALSE | 33 | 32 | 43 | 569 | 491 | 472 | 466 | 548 | 525 | 506 | 436 | 556 | 539
689 | Группа от QF |  |  |  | - | - | - | - | - | - | - | - | - | - | 0 |  |  | 0 | - | FALSE | FALSE | FALSE | 41 | 34 | 24 | 288 | 338 | 274 | 375 | 308 | 297 | 252 | 289 | 276 | 308
690 | Группа от QF |  |  |  | - | - | - | - | - | - | - | - | - | - | 0 |  |  | 0 | - | FALSE | FALSE | FALSE | 29 | 27 | 21 | 340 | 272 | 327 | 266 | 279 | 319 | 258 | 292 | 216 | 354
691 | Группа от QF |  |  |  | - | - | - | - | - | - | - | - | - | - | 0 |  |  | 0 | - | FALSE | FALSE | FALSE | 25 | 31 | 29 | 390 | 366 | 336 | 399 | 412 | 362 | 382 | 365 | 428 | 331
692 | Группа от QF |  |  |  | - | - | - | - | - | - | - | - | - | - | 0 |  |  | 0 | - | FALSE | FALSE | FALSE | 24 | 25 | 21 | 241 | 233 | 344 | 348 | 249 | 247 | 355 | 219 | 266 | 282
693 | Группа от QF |  |  |  | - | - | - | - | - | - | - | - | - | - | 0 |  |  | 0 | - | FALSE | FALSE | FALSE | 38 | 47 | 33 | 396 | 385 | 435 | 425 | 369 | 341 | 403 | 465 | 404 | 480
694 | Группа от QF |  |  |  | - | - | - | - | - | - | - | - | - | - | 0 |  |  | 0 | - | FALSE | FALSE | FALSE | 25 | 20 | 31 | 341 | 386 | 417 | 368 | 409 | 408 | 408 | 430 | 396 | 380
695 | Группа от QF |  |  |  | - | - | - | - | - | - | - | - | - | - | 0 |  |  | 0 | - | FALSE | FALSE | FALSE | 37 | 28 | 36 | 383 | 468 | 470 | 506 | 387 | 365 | 463 | 452 | 385 | 499
696 | Группа от QF |  |  |  | - | - | - | - | - | - | - | - | - | - | 0 |  |  | 0 | - | FALSE | FALSE | FALSE | 28 | 20 | 44 | 474 | 504 | 494 | 456 | 459 | 467 | 459 | 572 | 488 | 473
697 | Группа от QF |  |  |  | - | - | - | - | - | - | - | - | - | - | 0 |  |  | 0 | - | FALSE | FALSE | FALSE | 42 | 37 | 30 | 320 | 429 | 332 | 397 | 428 | 362 | 393 | 449 | 313 | 341
698 | Группа от QF |  |  |  | - | - | - | - | - | - | - | - | - | - | 0 |  |  | 0 | - | FALSE | FALSE | FALSE | 50 | 27 | 34 | 387 | 404 | 351 | 424 | 357 | 352 | 362 | 379 | 438 | 441
699 | Группа от QF |  |  |  | - | - | - | - | - | - | - | - | - | - | 0 |  |  | 0 | - | FALSE | FALSE | FALSE | 49 | 36 | 33 | 373 | 396 | 427 | 355 | 390 | 449 | 354 | 345 | 464 | 339
700 | Группа от QF |  |  |  | - | - | - | - | - | - | - | - | - | - | 0 |  |  | 0 | - | FALSE | FALSE | FALSE | 26 | 43 | 49 | 533 | 557 | 562 | 587 | 535 | 637 | 613 | 510 | 587 | 560
701 | Группа от QF |  |  |  | - | - | - | - | - | - | - | - | - | - | 0 |  |  | 0 | - | FALSE | FALSE | FALSE | 47 | 22 | 23 | 336 | 303 | 319 | 238 | 257 | 353 | 259 | 235 | 343 | 280
702 | Группа от QF |  |  |  | - | - | - | - | - | - | - | - | - | - | 0 |  |  | 0 | - | FALSE | FALSE | FALSE | 25 | 40 | 41 | 514 | 433 | 487 | 442 | 426 | 483 | 435 | 539 | 525 | 471
703 | Группа от QF |  |  |  | - | - | - | - | - | - | - | - | - | - | 0 |  |  | 0 | - | FALSE | FALSE | FALSE | 30 | 43 | 38 | 485 | 419 | 529 | 406 | 478 | 415 | 393 | 431 | 487 | 504
704 | Группа от QF |  |  |  | - | - | - | - | - | - | - | - | - | - | 0 |  |  | 0 | - | FALSE | FALSE | FALSE | 37 | 31 | 25 | 298 | 324 | 295 | 287 | 293 | 368 | 333 | 344 | 331 | 375
705 | Группа от QF |  |  |  | - | - | - | - | - | - | - | - | - | - | 0 |  |  | 0 | - | FALSE | FALSE | FALSE | 42 | 29 | 31 | 405 | 427 | 419 | 354 | 348 | 404 | 451 | 345 | 423 | 453
706 | Группа от QF |  |  |  | - | - | - | - | - | - | - | - | - | - | 0 |  |  | 0 | - | FALSE | FALSE | FALSE | 39 | 22 | 38 | 463 | 526 | 448 | 396 | 388 | 474 | 391 | 464 | 474 | 452
707 | Группа от QF |  |  |  | - | - | - | - | - | - | - | - | - | - | 0 |  |  | 0 | - | FALSE | FALSE | FALSE | 26 | 39 | 25 | 361 | 323 | 303 | 327 | 349 | 358 | 312 | 258 | 303 | 315
708 | Группа от QF |  |  |  | - | - | - | - | - | - | - | - | - | - | 0 |  |  | 0 | - | FALSE | FALSE | FALSE | 41 | 38 | 47 | 487 | 534 | 583 | 576 | 579 | 550 | 544 | 536 | 616 | 542
709 | Группа от QF |  |  |  | - | - | - | - | - | - | - | - | - | - | 0 |  |  | 0 | - | FALSE | FALSE | FALSE | 34 | 43 | 38 | 500 | 428 | 517 | 393 | 387 | 486 | 478 | 487 | 416 | 470
710 | Группа от QF |  |  |  | - | - | - | - | - | - | - | - | - | - | 0 |  |  | 0 | - | FALSE | FALSE | FALSE | 41 | 35 | 36 | 458 | 510 | 383 | 457 | 478 | 398 | 472 | 373 | 428 | 465
711 | Группа от QF |  |  |  | - | - | - | - | - | - | - | - | - | - | 0 |  |  | 0 | - | FALSE | FALSE | FALSE | 41 | 45 | 32 | 390 | 407 | 467 | 352 | 461 | 347 | 414 | 463 | 403 | 445
712 | Группа от QF |  |  |  | - | - | - | - | - | - | - | - | - | - | 0 |  |  | 0 | - | FALSE | FALSE | FALSE | 39 | 40 | 34 | 389 | 454 | 437 | 420 | 382 | 490 | 365 | 375 | 381 | 355
713 | Группа от QF |  |  |  | - | - | - | - | - | - | - | - | - | - | 0 |  |  | 0 | - | FALSE | FALSE | FALSE | 46 | 37 | 27 | 401 | 329 | 289 | 301 | 344 | 326 | 364 | 414 | 336 | 411
714 | Группа от QF |  |  |  | - | - | - | - | - | - | - | - | - | - | 0 |  |  | 0 | - | FALSE | FALSE | FALSE | 45 | 23 | 33 | 441 | 426 | 394 | 401 | 397 | 413 | 423 | 378 | 432 | 422
715 | Группа от QF |  |  |  | - | - | - | - | - | - | - | - | - | - | 0 |  |  | 0 | - | FALSE | FALSE | FALSE | 24 | 22 | 45 | 556 | 522 | 587 | 574 | 568 | 527 | 569 | 488 | 508 | 588
716 | Группа от QF |  |  |  | - | - | - | - | - | - | - | - | - | - | 0 |  |  | 0 | - | FALSE | FALSE | FALSE | 42 | 31 | 30 | 375 | 418 | 340 | 330 | 351 | 410 | 348 | 425 | 446 | 384
717 | Группа от QF |  |  |  | - | - | - | - | - | - | - | - | - | - | 0 |  |  | 0 | - | FALSE | FALSE | FALSE | 37 | 36 | 42 | 525 | 541 | 429 | 469 | 435 | 427 | 427 | 519 | 454 | 536
718 | Группа от QF |  |  |  | - | - | - | - | - | - | - | - | - | - | 0 |  |  | 0 | - | FALSE | FALSE | FALSE | 31 | 27 | 25 | 360 | 291 | 354 | 353 | 388 | 346 | 325 | 357 | 330 | 360
719 | Группа от QF |  |  |  | - | - | - | - | - | - | - | - | - | - | 0 |  |  | 0 | - | FALSE | FALSE | FALSE | 41 | 30 | 24 | 378 | 305 | 292 | 308 | 341 | 271 | 262 | 276 | 299 | 265
720 | Группа от QF |  |  |  | - | - | - | - | - | - | - | - | - | - | 0 |  |  | 0 | - | FALSE | FALSE | FALSE | 36 | 42 | 34 | 442 | 386 | 446 | 435 | 408 | 453 | 419 | 356 | 461 | 400
721 | Группа от QF |  |  |  | - | - | - | - | - | - | - | - | - | - | 0 |  |  | 0 | - | FALSE | FALSE | FALSE | 40 | 28 | 33 | 389 | 418 | 342 | 427 | 376 | 387 | 474 | 349 | 479 | 432
722 | Группа от QF |  |  |  | - | - | - | - | - | - | - | - | - | - | 0 |  |  | 0 | - | FALSE | FALSE | FALSE | 37 | 27 | 47 | 556 | 554 | 606 | 483 | 552 | 529 | 568 | 515 | 608 | 580
723 | Группа от QF |  |  |  | - | - | - | - | - | - | - | - | - | - | 0 |  |  | 0 | - | FALSE | FALSE | FALSE | 41 | 47 | 38 | 515 | 460 | 423 | 522 | 517 | 472 | 517 | 433 | 425 | 523
724 | Группа от QF |  |  |  | - | - | - | - | - | - | - | - | - | - | 0 |  |  | 0 | - | FALSE | FALSE | FALSE | 28 | 22 | 49 | 542 | 588 | 499 | 508 | 550 | 626 | 546 | 570 | 545 | 557
725 | Группа от QF |  |  |  | - | - | - | - | - | - | - | - | - | - | 0 |  |  | 0 | - | FALSE | FALSE | FALSE | 33 | 23 | 44 | 533 | 485 | 489 | 571 | 460 | 551 | 567 | 576 | 456 | 457
726 | Группа от QF |  |  |  | - | - | - | - | - | - | - | - | - | - | 0 |  |  | 0 | - | FALSE | FALSE | FALSE | 30 | 28 | 24 | 368 | 354 | 364 | 374 | 290 | 300 | 355 | 364 | 334 | 380
727 | Группа от QF |  |  |  | - | - | - | - | - | - | - | - | - | - | 0 |  |  | 0 | - | FALSE | FALSE | FALSE | 43 | 27 | 22 | 230 | 240 | 350 | 370 | 290 | 286 | 254 | 310 | 266 | 315
728 | Группа от QF |  |  |  | - | - | - | - | - | - | - | - | - | - | 0 |  |  | 0 | - | FALSE | FALSE | FALSE | 25 | 21 | 25 | 365 | 353 | 368 | 383 | 280 | 347 | 290 | 381 | 261 | 371
729 | Группа от QF |  |  |  | - | - | - | - | - | - | - | - | - | - | 0 |  |  | 0 | - | FALSE | FALSE | FALSE | 50 | 44 | 33 | 418 | 374 | 342 | 446 | 358 | 435 | 408 | 359 | 401 | 443
730 | Группа от QF |  |  |  | - | - | - | - | - | - | - | - | - | - | 0 |  |  | 0 | - | FALSE | FALSE | FALSE | 25 | 30 | 37 | 444 | 381 | 519 | 484 | 519 | 404 | 513 | 475 | 399 | 516
731 | Группа от QF |  |  |  | - | - | - | - | - | - | - | - | - | - | 0 |  |  | 0 | - | FALSE | FALSE | FALSE | 27 | 41 | 49 | 616 | 507 | 637 | 519 | 552 | 558 | 572 | 515 | 530 | 630
732 | Группа от QF |  |  |  | - | - | - | - | - | - | - | - | - | - | 0 |  |  | 0 | - | FALSE | FALSE | FALSE | 35 | 32 | 42 | 526 | 531 | 550 | 546 | 519 | 450 | 564 | 433 | 499 | 480
733 | Группа от QF |  |  |  | - | - | - | - | - | - | - | - | - | - | 0 |  |  | 0 | - | FALSE | FALSE | FALSE | 28 | 27 | 27 | 366 | 299 | 329 | 411 | 307 | 401 | 410 | 343 | 308 | 284
734 | Группа от QF |  |  |  | - | - | - | - | - | - | - | - | - | - | 0 |  |  | 0 | - | FALSE | FALSE | FALSE | 42 | 48 | 21 | 318 | 332 | 236 | 221 | 301 | 331 | 260 | 298 | 306 | 336
735 | Группа от QF |  |  |  | - | - | - | - | - | - | - | - | - | - | 0 |  |  | 0 | - | FALSE | FALSE | FALSE | 38 | 35 | 25 | 352 | 379 | 298 | 362 | 292 | 306 | 327 | 279 | 336 | 273
736 | Группа от QF |  |  |  | - | - | - | - | - | - | - | - | - | - | 0 |  |  | 0 | - | FALSE | FALSE | FALSE | 33 | 36 | 42 | 449 | 487 | 442 | 541 | 461 | 530 | 556 | 536 | 426 | 463
737 | Группа от QF |  |  |  | - | - | - | - | - | - | - | - | - | - | 0 |  |  | 0 | - | FALSE | FALSE | FALSE | 48 | 49 | 32 | 327 | 444 | 412 | 444 | 431 | 450 | 433 | 348 | 350 | 408
738 | Группа от QF |  |  |  | - | - | - | - | - | - | - | - | - | - | 0 |  |  | 0 | - | FALSE | FALSE | FALSE | 39 | 47 | 41 | 508 | 456 | 522 | 523 | 436 | 418 | 443 | 442 | 461 | 437
739 | Группа от QF |  |  |  | - | - | - | - | - | - | - | - | - | - | 0 |  |  | 0 | - | FALSE | FALSE | FALSE | 44 | 43 | 31 | 400 | 389 | 359 | 430 | 453 | 396 | 452 | 447 | 326 | 375
740 | Группа от QF |  |  |  | - | - | - | - | - | - | - | - | - | - | 0 |  |  | 0 | - | FALSE | FALSE | FALSE | 25 | 23 | 20 | 273 | 326 | 223 | 278 | 330 | 214 | 284 | 299 | 286 | 328
741 | Группа от QF |  |  |  | - | - | - | - | - | - | - | - | - | - | 0 |  |  | 0 | - | FALSE | FALSE | FALSE | 45 | 47 | 42 | 488 | 497 | 534 | 543 | 458 | 522 | 450 | 520 | 518 | 425
742 | Группа от QF |  |  |  | - | - | - | - | - | - | - | - | - | - | 0 |  |  | 0 | - | FALSE | FALSE | FALSE | 49 | 48 | 37 | 478 | 499 | 451 | 466 | 388 | 401 | 508 | 408 | 516 | 503
743 | Группа от QF |  |  |  | - | - | - | - | - | - | - | - | - | - | 0 |  |  | 0 | - | FALSE | FALSE | FALSE | 29 | 45 | 36 | 401 | 397 | 373 | 457 | 413 | 461 | 439 | 506 | 441 | 394
744 | Группа от QF |  |  |  | - | - | - | - | - | - | - | - | - | - | 0 |  |  | 0 | - | FALSE | FALSE | FALSE | 33 | 31 | 23 | 371 | 264 | 341 | 284 | 258 | 286 | 245 | 261 | 361 | 247
745 | Группа от QF |  |  |  | - | - | - | - | - | - | - | - | - | - | 0 |  |  | 0 | - | FALSE | FALSE | FALSE | 24 | 26 | 22 | 262 | 298 | 258 | 353 | 322 | 333 | 235 | 370 | 300 | 229
746 | Группа от QF |  |  |  | - | - | - | - | - | - | - | - | - | - | 0 |  |  | 0 | - | FALSE | FALSE | FALSE | 45 | 50 | 48 | 531 | 523 | 486 | 566 | 529 | 604 | 525 | 587 | 508 | 506
747 | Группа от QF |  |  |  | - | - | - | - | - | - | - | - | - | - | 0 |  |  | 0 | - | FALSE | FALSE | FALSE | 50 | 22 | 35 | 421 | 493 | 448 | 479 | 377 | 395 | 429 | 457 | 466 | 441
748 | Группа от QF |  |  |  | - | - | - | - | - | - | - | - | - | - | 0 |  |  | 0 | - | FALSE | FALSE | FALSE | 31 | 34 | 23 | 328 | 329 | 314 | 300 | 251 | 256 | 250 | 251 | 336 | 330
749 | Группа от QF |  |  |  | - | - | - | - | - | - | - | - | - | - | 0 |  |  | 0 | - | FALSE | FALSE | FALSE | 46 | 44 | 33 | 386 | 349 | 446 | 406 | 431 | 353 | 477 | 341 | 411 | 387
750 | Группа от QF |  |  |  | - | - | - | - | - | - | - | - | - | - | 0 |  |  | 0 | - | FALSE | FALSE | FALSE | 40 | 44 | 28 | 398 | 296 | 329 | 320 | 384 | 367 | 349 | 356 | 376 | 400
751 | Группа от QF |  |  |  | - | - | - | - | - | - | - | - | - | - | 0 |  |  | 0 | - | FALSE | FALSE | FALSE | 26 | 27 | 24 | 365 | 374 | 381 | 295 | 316 | 284 | 299 | 265 | 281 | 286
752 | Группа от QF |  |  |  | - | - | - | - | - | - | - | - | - | - | 0 |  |  | 0 | - | FALSE | FALSE | FALSE | 26 | 45 | 45 | 501 | 560 | 473 | 542 | 578 | 511 | 528 | 596 | 529 | 509
753 | Группа от QF |  |  |  | - | - | - | - | - | - | - | - | - | - | 0 |  |  | 0 | - | FALSE | FALSE | FALSE | 46 | 38 | 46 | 570 | 504 | 532 | 479 | 594 | 475 | 526 | 509 | 530 | 527
754 | Группа от QF |  |  |  | - | - | - | - | - | - | - | - | - | - | 0 |  |  | 0 | - | FALSE | FALSE | FALSE | 39 | 33 | 36 | 472 | 444 | 385 | 380 | 376 | 368 | 416 | 414 | 460 | 385
755 | Группа от QF |  |  |  | - | - | - | - | - | - | - | - | - | - | 0 |  |  | 0 | - | FALSE | FALSE | FALSE | 31 | 47 | 23 | 328 | 285 | 272 | 259 | 330 | 254 | 278 | 282 | 371 | 284
756 | Группа от QF |  |  |  | - | - | - | - | - | - | - | - | - | - | 0 |  |  | 0 | - | FALSE | FALSE | FALSE | 40 | 23 | 47 | 577 | 580 | 505 | 489 | 480 | 551 | 539 | 494 | 608 | 514
757 | Группа от QF |  |  |  | - | - | - | - | - | - | - | - | - | - | 0 |  |  | 0 | - | FALSE | FALSE | FALSE | 30 | 31 | 34 | 448 | 406 | 404 | 390 | 482 | 388 | 382 | 475 | 378 | 445
758 | Группа от QF |  |  |  | - | - | - | - | - | - | - | - | - | - | 0 |  |  | 0 | - | FALSE | FALSE | FALSE | 31 | 43 | 25 | 362 | 374 | 272 | 309 | 300 | 343 | 400 | 290 | 384 | 277
759 | Группа от QF |  |  |  | - | - | - | - | - | - | - | - | - | - | 0 |  |  | 0 | - | FALSE | FALSE | FALSE | 41 | 22 | 33 | 468 | 382 | 417 | 354 | 388 | 467 | 388 | 336 | 473 | 467
760 | Группа от QF |  |  |  | - | - | - | - | - | - | - | - | - | - | 0 |  |  | 0 | - | FALSE | FALSE | FALSE | 21 | 49 | 27 | 291 | 297 | 359 | 381 | 283 | 303 | 316 | 279 | 326 | 317
761 | Группа от QF |  |  |  | - | - | - | - | - | - | - | - | - | - | 0 |  |  | 0 | - | FALSE | FALSE | FALSE | 42 | 30 | 32 | 373 | 409 | 341 | 334 | 379 | 428 | 419 | 420 | 425 | 342
762 | Группа от QF |  |  |  | - | - | - | - | - | - | - | - | - | - | 0 |  |  | 0 | - | FALSE | FALSE | FALSE | 41 | 46 | 47 | 479 | 493 | 569 | 490 | 502 | 617 | 558 | 489 | 583 | 542
763 | Группа от QF |  |  |  | - | - | - | - | - | - | - | - | - | - | 0 |  |  | 0 | - | FALSE | FALSE | FALSE | 23 | 40 | 39 | 538 | 428 | 487 | 516 | 500 | 442 | 399 | 529 | 454 | 421
764 | Группа от QF |  |  |  | - | - | - | - | - | - | - | - | - | - | 0 |  |  | 0 | - | FALSE | FALSE | FALSE | 26 | 33 | 47 | 609 | 504 | 561 | 518 | 589 | 599 | 580 | 524 | 498 | 549
765 | Группа от QF |  |  |  | - | - | - | - | - | - | - | - | - | - | 0 |  |  | 0 | - | FALSE | FALSE | FALSE | 23 | 50 | 23 | 331 | 279 | 313 | 375 | 338 | 361 | 243 | 312 | 243 | 364
766 | Группа от QF |  |  |  | - | - | - | - | - | - | - | - | - | - | 0 |  |  | 0 | - | FALSE | FALSE | FALSE | 27 | 38 | 31 | 440 | 443 | 406 | 365 | 319 | 359 | 365 | 339 | 382 | 405
767 | Группа от QF |  |  |  | - | - | - | - | - | - | - | - | - | - | 0 |  |  | 0 | - | FALSE | FALSE | FALSE | 43 | 28 | 37 | 479 | 498 | 452 | 411 | 484 | 466 | 514 | 414 | 413 | 485
768 | Группа от QF |  |  |  | - | - | - | - | - | - | - | - | - | - | 0 |  |  | 0 | - | FALSE | FALSE | FALSE | 29 | 26 | 28 | 387 | 303 | 408 | 429 | 395 | 355 | 366 | 363 | 317 | 314
769 | Группа от QF |  |  |  | - | - | - | - | - | - | - | - | - | - | 0 |  |  | 0 | - | FALSE | FALSE | FALSE | 44 | 45 | 25 | 335 | 340 | 299 | 269 | 392 | 395 | 338 | 257 | 283 | 337
770 | Группа от QF |  |  |  | - | - | - | - | - | - | - | - | - | - | 0 |  |  | 0 | - | FALSE | FALSE | FALSE | 26 | 21 | 40 | 415 | 469 | 469 | 422 | 473 | 499 | 418 | 491 | 435 | 434
771 | Группа от QF |  |  |  | - | - | - | - | - | - | - | - | - | - | 0 |  |  | 0 | - | FALSE | FALSE | FALSE | 31 | 45 | 39 | 457 | 491 | 396 | 465 | 502 | 455 | 405 | 446 | 524 | 514
772 | Группа от QF |  |  |  | - | - | - | - | - | - | - | - | - | - | 0 |  |  | 0 | - | FALSE | FALSE | FALSE | 38 | 30 | 23 | 237 | 353 | 364 | 237 | 297 | 344 | 304 | 349 | 342 | 316
773 | Группа от QF |  |  |  | - | - | - | - | - | - | - | - | - | - | 0 |  |  | 0 | - | FALSE | FALSE | FALSE | 40 | 34 | 34 | 484 | 353 | 461 | 377 | 392 | 432 | 463 | 461 | 419 | 437
774 | Группа от QF |  |  |  | - | - | - | - | - | - | - | - | - | - | 0 |  |  | 0 | - | FALSE | FALSE | FALSE | 29 | 30 | 29 | 312 | 332 | 393 | 423 | 412 | 381 | 423 | 413 | 368 | 435
775 | Группа от QF |  |  |  | - | - | - | - | - | - | - | - | - | - | 0 |  |  | 0 | - | FALSE | FALSE | FALSE | 33 | 49 | 44 | 518 | 518 | 480 | 511 | 587 | 569 | 468 | 532 | 579 | 459
776 | Группа от QF |  |  |  | - | - | - | - | - | - | - | - | - | - | 0 |  |  | 0 | - | FALSE | FALSE | FALSE | 29 | 50 | 40 | 468 | 412 | 423 | 473 | 444 | 437 | 487 | 460 | 513 | 427
777 | Группа от QF |  |  |  | - | - | - | - | - | - | - | - | - | - | 0 |  |  | 0 | - | FALSE | FALSE | FALSE | 25 | 50 | 32 | 404 | 378 | 325 | 369 | 327 | 361 | 450 | 380 | 355 | 377
778 | Группа от QF |  |  |  | - | - | - | - | - | - | - | - | - | - | 0 |  |  | 0 | - | FALSE | FALSE | FALSE | 36 | 30 | 21 | 357 | 251 | 261 | 249 | 344 | 344 | 307 | 318 | 249 | 354
779 | Группа от QF |  |  |  | - | - | - | - | - | - | - | - | - | - | 0 |  |  | 0 | - | FALSE | FALSE | FALSE | 44 | 38 | 26 | 300 | 390 | 319 | 335 | 304 | 349 | 335 | 327 | 392 | 313
780 | Группа от QF |  |  |  | - | - | - | - | - | - | - | - | - | - | 0 |  |  | 0 | - | FALSE | FALSE | FALSE | 43 | 47 | 32 | 430 | 404 | 410 | 405 | 353 | 384 | 470 | 463 | 349 | 412
781 | Группа от QF |  |  |  | - | - | - | - | - | - | - | - | - | - | 0 |  |  | 0 | - | FALSE | FALSE | FALSE | 26 | 27 | 49 | 528 | 514 | 614 | 579 | 527 | 634 | 559 | 501 | 632 | 554
782 | Группа от QF |  |  |  | - | - | - | - | - | - | - | - | - | - | 0 |  |  | 0 | - | FALSE | FALSE | FALSE | 35 | 35 | 21 | 247 | 313 | 236 | 217 | 257 | 310 | 256 | 222 | 314 | 261
783 | Группа от QF |  |  |  | - | - | - | - | - | - | - | - | - | - | 0 |  |  | 0 | - | FALSE | FALSE | FALSE | 20 | 48 | 22 | 329 | 235 | 243 | 316 | 272 | 326 | 245 | 275 | 261 | 299
784 | Группа от QF |  |  |  | - | - | - | - | - | - | - | - | - | - | 0 |  |  | 0 | - | FALSE | FALSE | FALSE | 36 | 26 | 35 | 500 | 476 | 403 | 424 | 465 | 458 | 439 | 425 | 479 | 463
785 | Группа от QF |  |  |  | - | - | - | - | - | - | - | - | - | - | 0 |  |  | 0 | - | FALSE | FALSE | FALSE | 22 | 44 | 34 | 458 | 481 | 411 | 466 | 398 | 484 | 353 | 346 | 485 | 410
786 | Группа от QF |  |  |  | - | - | - | - | - | - | - | - | - | - | 0 |  |  | 0 | - | FALSE | FALSE | FALSE | 33 | 36 | 33 | 473 | 441 | 470 | 418 | 433 | 339 | 359 | 442 | 400 | 339
787 | Группа от QF |  |  |  | - | - | - | - | - | - | - | - | - | - | 0 |  |  | 0 | - | FALSE | FALSE | FALSE | 40 | 36 | 40 | 502 | 411 | 504 | 535 | 502 | 420 | 427 | 460 | 527 | 528
788 | Группа от QF |  |  |  | - | - | - | - | - | - | - | - | - | - | 0 |  |  | 0 | - | FALSE | FALSE | FALSE | 49 | 35 | 47 | 575 | 592 | 608 | 511 | 511 | 549 | 521 | 545 | 556 | 475
789 | Группа от QF |  |  |  | - | - | - | - | - | - | - | - | - | - | 0 |  |  | 0 | - | FALSE | FALSE | FALSE | 37 | 35 | 49 | 607 | 592 | 567 | 608 | 549 | 522 | 509 | 534 | 541 | 544
790 | Группа от QF |  |  |  | - | - | - | - | - | - | - | - | - | - | 0 |  |  | 0 | - | FALSE | FALSE | FALSE | 29 | 32 | 29 | 325 | 422 | 326 | 403 | 317 | 333 | 363 | 302 | 408 | 438
791 | Группа от QF |  |  |  | - | - | - | - | - | - | - | - | - | - | 0 |  |  | 0 | - | FALSE | FALSE | FALSE | 41 | 47 | 39 | 525 | 511 | 464 | 512 | 479 | 433 | 524 | 475 | 497 | 484
792 | Группа от QF |  |  |  | - | - | - | - | - | - | - | - | - | - | 0 |  |  | 0 | - | FALSE | FALSE | FALSE | 27 | 43 | 32 | 352 | 359 | 364 | 342 | 451 | 439 | 333 | 458 | 424 | 341
793 | Группа от QF |  |  |  | - | - | - | - | - | - | - | - | - | - | 0 |  |  | 0 | - | FALSE | FALSE | FALSE | 24 | 28 | 35 | 422 | 391 | 379 | 381 | 405 | 372 | 375 | 476 | 499 | 409
794 | Группа от QF |  |  |  | - | - | - | - | - | - | - | - | - | - | 0 |  |  | 0 | - | FALSE | FALSE | FALSE | 31 | 30 | 40 | 433 | 476 | 416 | 482 | 427 | 462 | 473 | 470 | 539 | 408
795 | Группа от QF |  |  |  | - | - | - | - | - | - | - | - | - | - | 0 |  |  | 0 | - | FALSE | FALSE | FALSE | 29 | 35 | 39 | 540 | 425 | 450 | 506 | 450 | 449 | 429 | 413 | 467 | 449
796 | Группа от QF |  |  |  | - | - | - | - | - | - | - | - | - | - | 0 |  |  | 0 | - | FALSE | FALSE | FALSE | 44 | 27 | 44 | 485 | 586 | 553 | 485 | 495 | 487 | 492 | 493 | 507 | 528
797 | Группа от QF |  |  |  | - | - | - | - | - | - | - | - | - | - | 0 |  |  | 0 | - | FALSE | FALSE | FALSE | 46 | 43 | 45 | 468 | 503 | 485 | 594 | 509 | 458 | 481 | 590 | 559 | 545
798 | Группа от QF |  |  |  | - | - | - | - | - | - | - | - | - | - | 0 |  |  | 0 | - | FALSE | FALSE | FALSE | 39 | 40 | 45 | 548 | 522 | 502 | 503 | 567 | 583 | 476 | 600 | 572 | 554
799 | Группа от QF |  |  |  | - | - | - | - | - | - | - | - | - | - | 0 |  |  | 0 | - | FALSE | FALSE | FALSE | 21 | 48 | 31 | 376 | 366 | 341 | 329 | 434 | 426 | 343 | 329 | 334 | 345
800 | Группа от QF |  |  |  | - | - | - | - | - | - | - | - | - | - | 0 |  |  | 0 | - | FALSE | FALSE | FALSE | 39 | 38 | 49 | 525 | 497 | 553 | 569 | 640 | 531 | 577 | 509 | 619 | 583
801 | Группа от QF |  |  |  | - | - | - | - | - | - | - | - | - | - | 0 |  |  | 0 | - | FALSE | FALSE | FALSE | 40 | 42 | 44 | 487 | 480 | 587 | 533 | 529 | 566 | 541 | 527 | 517 | 554
802 | Группа от QF |  |  |  | - | - | - | - | - | - | - | - | - | - | 0 |  |  | 0 | - | FALSE | FALSE | FALSE | 20 | 40 | 34 | 380 | 471 | 443 | 389 | 468 | 398 | 378 | 374 | 383 | 368
803 | Группа от QF |  |  |  | - | - | - | - | - | - | - | - | - | - | 0 |  |  | 0 | - | FALSE | FALSE | FALSE | 38 | 27 | 20 | 346 | 283 | 307 | 284 | 299 | 212 | 272 | 322 | 251 | 282
804 | Группа от QF |  |  |  | - | - | - | - | - | - | - | - | - | - | 0 |  |  | 0 | - | FALSE | FALSE | FALSE | 28 | 27 | 25 | 287 | 336 | 331 | 286 | 365 | 286 | 371 | 267 | 316 | 382
805 | Группа от QF |  |  |  | - | - | - | - | - | - | - | - | - | - | 0 |  |  | 0 | - | FALSE | FALSE | FALSE | 39 | 47 | 45 | 541 | 572 | 584 | 550 | 482 | 497 | 545 | 466 | 458 | 544
806 | Группа от QF |  |  |  | - | - | - | - | - | - | - | - | - | - | 0 |  |  | 0 | - | FALSE | FALSE | FALSE | 45 | 31 | 28 | 368 | 361 | 353 | 343 | 395 | 320 | 397 | 410 | 317 | 411
807 | Группа от QF |  |  |  | - | - | - | - | - | - | - | - | - | - | 0 |  |  | 0 | - | FALSE | FALSE | FALSE | 32 | 41 | 28 | 345 | 421 | 343 | 340 | 422 | 302 | 400 | 297 | 301 | 346
808 | Группа от QF |  |  |  | - | - | - | - | - | - | - | - | - | - | 0 |  |  | 0 | - | FALSE | FALSE | FALSE | 30 | 39 | 49 | 625 | 568 | 502 | 560 | 498 | 542 | 558 | 611 | 558 | 576
809 | Группа от QF |  |  |  | - | - | - | - | - | - | - | - | - | - | 0 |  |  | 0 | - | FALSE | FALSE | FALSE | 29 | 23 | 47 | 602 | 525 | 608 | 619 | 576 | 575 | 557 | 536 | 481 | 520
810 | Группа от QF |  |  |  | - | - | - | - | - | - | - | - | - | - | 0 |  |  | 0 | - | FALSE | FALSE | FALSE | 50 | 50 | 29 | 310 | 405 | 373 | 391 | 344 | 427 | 333 | 401 | 314 | 407
811 | Группа от QF |  |  |  | - | - | - | - | - | - | - | - | - | - | 0 |  |  | 0 | - | FALSE | FALSE | FALSE | 36 | 42 | 44 | 466 | 524 | 529 | 570 | 460 | 559 | 452 | 574 | 590 | 515
812 | Группа от QF |  |  |  | - | - | - | - | - | - | - | - | - | - | 0 |  |  | 0 | - | FALSE | FALSE | FALSE | 49 | 28 | 47 | 597 | 582 | 521 | 529 | 571 | 569 | 527 | 495 | 561 | 539
813 | Группа от QF |  |  |  | - | - | - | - | - | - | - | - | - | - | 0 |  |  | 0 | - | FALSE | FALSE | FALSE | 24 | 31 | 26 | 279 | 306 | 294 | 394 | 275 | 405 | 385 | 401 | 379 | 333
814 | Группа от QF |  |  |  | - | - | - | - | - | - | - | - | - | - | 0 |  |  | 0 | - | FALSE | FALSE | FALSE | 47 | 39 | 28 | 371 | 298 | 394 | 322 | 360 | 341 | 346 | 285 | 302 | 316
815 | Группа от QF |  |  |  | - | - | - | - | - | - | - | - | - | - | 0 |  |  | 0 | - | FALSE | FALSE | FALSE | 46 | 29 | 40 | 533 | 423 | 547 | 441 | 523 | 478 | 545 | 424 | 547 | 450
816 | Группа от QF |  |  |  | - | - | - | - | - | - | - | - | - | - | 0 |  |  | 0 | - | FALSE | FALSE | FALSE | 45 | 24 | 30 | 382 | 422 | 324 | 346 | 355 | 369 | 317 | 389 | 325 | 323
817 | Группа от QF |  |  |  | - | - | - | - | - | - | - | - | - | - | 0 |  |  | 0 | - | FALSE | FALSE | FALSE | 47 | 26 | 22 | 274 | 361 | 306 | 285 | 332 | 366 | 344 | 283 | 294 | 306
818 | Группа от QF |  |  |  | - | - | - | - | - | - | - | - | - | - | 0 |  |  | 0 | - | FALSE | FALSE | FALSE | 40 | 48 | 46 | 564 | 508 | 554 | 513 | 572 | 601 | 507 | 610 | 584 | 525
819 | Группа от QF |  |  |  | - | - | - | - | - | - | - | - | - | - | 0 |  |  | 0 | - | FALSE | FALSE | FALSE | 23 | 21 | 33 | 465 | 450 | 459 | 463 | 343 | 349 | 355 | 464 | 452 | 480
820 | Группа от QF |  |  |  | - | - | - | - | - | - | - | - | - | - | 0 |  |  | 0 | - | FALSE | FALSE | FALSE | 36 | 24 | 43 | 537 | 508 | 572 | 566 | 484 | 485 | 500 | 456 | 510 | 498
821 | Группа от QF |  |  |  | - | - | - | - | - | - | - | - | - | - | 0 |  |  | 0 | - | FALSE | FALSE | FALSE | 40 | 39 | 40 | 462 | 475 | 506 | 426 | 493 | 406 | 533 | 474 | 531 | 437
822 | Группа от QF |  |  |  | - | - | - | - | - | - | - | - | - | - | 0 |  |  | 0 | - | FALSE | FALSE | FALSE | 41 | 20 | 22 | 265 | 288 | 357 | 302 | 274 | 250 | 343 | 291 | 275 | 365
823 | Группа от QF |  |  |  | - | - | - | - | - | - | - | - | - | - | 0 |  |  | 0 | - | FALSE | FALSE | FALSE | 20 | 27 | 22 | 294 | 249 | 322 | 229 | 282 | 234 | 349 | 249 | 323 | 251
824 | Группа от QF |  |  |  | - | - | - | - | - | - | - | - | - | - | 0 |  |  | 0 | - | FALSE | FALSE | FALSE | 47 | 29 | 48 | 584 | 572 | 494 | 558 | 582 | 562 | 552 | 617 | 606 | 563
825 | Группа от QF |  |  |  | - | - | - | - | - | - | - | - | - | - | 0 |  |  | 0 | - | FALSE | FALSE | FALSE | 31 | 50 | 28 | 383 | 360 | 399 | 395 | 411 | 429 | 392 | 325 | 389 | 410
826 | Группа от QF |  |  |  | - | - | - | - | - | - | - | - | - | - | 0 |  |  | 0 | - | FALSE | FALSE | FALSE | 24 | 43 | 37 | 401 | 480 | 506 | 385 | 511 | 398 | 504 | 494 | 392 | 412
827 | Группа от QF |  |  |  | - | - | - | - | - | - | - | - | - | - | 0 |  |  | 0 | - | FALSE | FALSE | FALSE | 22 | 26 | 24 | 263 | 341 | 308 | 388 | 338 | 326 | 322 | 342 | 257 | 383
828 | Группа от QF |  |  |  | - | - | - | - | - | - | - | - | - | - | 0 |  |  | 0 | - | FALSE | FALSE | FALSE | 21 | 35 | 24 | 275 | 355 | 385 | 315 | 330 | 264 | 366 | 328 | 279 | 384
829 | Группа от QF |  |  |  | - | - | - | - | - | - | - | - | - | - | 0 |  |  | 0 | - | FALSE | FALSE | FALSE | 23 | 45 | 39 | 415 | 510 | 438 | 530 | 530 | 532 | 407 | 400 | 532 | 520
830 | Группа от QF |  |  |  | - | - | - | - | - | - | - | - | - | - | 0 |  |  | 0 | - | FALSE | FALSE | FALSE | 23 | 30 | 20 | 276 | 221 | 211 | 261 | 230 | 232 | 280 | 221 | 275 | 291
831 | Группа от QF |  |  |  | - | - | - | - | - | - | - | - | - | - | 0 |  |  | 0 | - | FALSE | FALSE | FALSE | 22 | 26 | 27 | 349 | 308 | 285 | 291 | 408 | 299 | 407 | 307 | 414 | 392
832 | Группа от QF |  |  |  | - | - | - | - | - | - | - | - | - | - | 0 |  |  | 0 | - | FALSE | FALSE | FALSE | 26 | 22 | 30 | 381 | 358 | 372 | 377 | 431 | 339 | 365 | 374 | 377 | 412
833 | Группа от QF |  |  |  | - | - | - | - | - | - | - | - | - | - | 0 |  |  | 0 | - | FALSE | FALSE | FALSE | 24 | 28 | 32 | 347 | 415 | 439 | 387 | 438 | 462 | 410 | 353 | 425 | 414
834 | Группа от QF |  |  |  | - | - | - | - | - | - | - | - | - | - | 0 |  |  | 0 | - | FALSE | FALSE | FALSE | 38 | 30 | 49 | 503 | 540 | 521 | 517 | 575 | 581 | 573 | 530 | 548 | 626
835 | Группа от QF |  |  |  | - | - | - | - | - | - | - | - | - | - | 0 |  |  | 0 | - | FALSE | FALSE | FALSE | 37 | 45 | 38 | 414 | 399 | 460 | 402 | 485 | 468 | 393 | 432 | 451 | 459
836 | Группа от QF |  |  |  | - | - | - | - | - | - | - | - | - | - | 0 |  |  | 0 | - | FALSE | FALSE | FALSE | 32 | 36 | 27 | 406 | 276 | 391 | 403 | 334 | 291 | 337 | 382 | 337 | 381
837 | Группа от QF |  |  |  | - | - | - | - | - | - | - | - | - | - | 0 |  |  | 0 | - | FALSE | FALSE | FALSE | 32 | 40 | 41 | 428 | 482 | 446 | 547 | 438 | 555 | 472 | 469 | 542 | 522
838 | Группа от QF |  |  |  | - | - | - | - | - | - | - | - | - | - | 0 |  |  | 0 | - | FALSE | FALSE | FALSE | 23 | 20 | 26 | 302 | 390 | 307 | 331 | 357 | 398 | 361 | 290 | 274 | 290
839 | Группа от QF |  |  |  | - | - | - | - | - | - | - | - | - | - | 0 |  |  | 0 | - | FALSE | FALSE | FALSE | 42 | 46 | 43 | 551 | 496 | 501 | 447 | 529 | 495 | 552 | 535 | 550 | 443
840 | Группа от QF |  |  |  | - | - | - | - | - | - | - | - | - | - | 0 |  |  | 0 | - | FALSE | FALSE | FALSE | 46 | 41 | 42 | 461 | 445 | 497 | 474 | 514 | 503 | 531 | 469 | 436 | 427
841 | Группа от QF |  |  |  | - | - | - | - | - | - | - | - | - | - | 0 |  |  | 0 | - | FALSE | FALSE | FALSE | 26 | 38 | 39 | 448 | 423 | 401 | 442 | 417 | 441 | 469 | 417 | 395 | 464
842 | Группа от QF |  |  |  | - | - | - | - | - | - | - | - | - | - | 0 |  |  | 0 | - | FALSE | FALSE | FALSE | 42 | 21 | 31 | 407 | 322 | 330 | 352 | 393 | 334 | 330 | 334 | 373 | 441
843 | Группа от QF |  |  |  | - | - | - | - | - | - | - | - | - | - | 0 |  |  | 0 | - | FALSE | FALSE | FALSE | 38 | 41 | 26 | 328 | 301 | 408 | 366 | 389 | 327 | 373 | 340 | 340 | 291
844 | Группа от QF |  |  |  | - | - | - | - | - | - | - | - | - | - | 0 |  |  | 0 | - | FALSE | FALSE | FALSE | 30 | 20 | 34 | 461 | 473 | 450 | 384 | 470 | 446 | 395 | 444 | 444 | 481
845 | Группа от QF |  |  |  | - | - | - | - | - | - | - | - | - | - | 0 |  |  | 0 | - | FALSE | FALSE | FALSE | 39 | 34 | 20 | 228 | 260 | 318 | 334 | 277 | 307 | 281 | 326 | 300 | 216
846 | Группа от QF |  |  |  | - | - | - | - | - | - | - | - | - | - | 0 |  |  | 0 | - | FALSE | FALSE | FALSE | 34 | 29 | 29 | 339 | 387 | 360 | 343 | 299 | 431 | 345 | 363 | 337 | 391
847 | Группа от QF |  |  |  | - | - | - | - | - | - | - | - | - | - | 0 |  |  | 0 | - | FALSE | FALSE | FALSE | 37 | 36 | 26 | 351 | 393 | 399 | 303 | 380 | 299 | 292 | 361 | 280 | 397
848 | Группа от QF |  |  |  | - | - | - | - | - | - | - | - | - | - | 0 |  |  | 0 | - | FALSE | FALSE | FALSE | 34 | 26 | 33 | 393 | 341 | 372 | 395 | 356 | 379 | 359 | 399 | 370 | 367
849 | Группа от QF |  |  |  | - | - | - | - | - | - | - | - | - | - | 0 |  |  | 0 | - | FALSE | FALSE | FALSE | 39 | 37 | 42 | 434 | 568 | 453 | 487 | 480 | 440 | 559 | 570 | 453 | 547
850 | Группа от QF |  |  |  | - | - | - | - | - | - | - | - | - | - | 0 |  |  | 0 | - | FALSE | FALSE | FALSE | 20 | 35 | 27 | 290 | 319 | 403 | 299 | 414 | 368 | 366 | 370 | 290 | 419
851 | Группа от QF |  |  |  | - | - | - | - | - | - | - | - | - | - | 0 |  |  | 0 | - | FALSE | FALSE | FALSE | 26 | 36 | 49 | 628 | 619 | 579 | 531 | 635 | 593 | 601 | 589 | 611 | 624
852 | Группа от QF |  |  |  | - | - | - | - | - | - | - | - | - | - | 0 |  |  | 0 | - | FALSE | FALSE | FALSE | 46 | 35 | 37 | 459 | 489 | 454 | 419 | 520 | 472 | 401 | 444 | 518 | 388
853 | Группа от QF |  |  |  | - | - | - | - | - | - | - | - | - | - | 0 |  |  | 0 | - | FALSE | FALSE | FALSE | 49 | 43 | 38 | 408 | 400 | 409 | 442 | 405 | 496 | 408 | 503 | 389 | 486
854 | Группа от QF |  |  |  | - | - | - | - | - | - | - | - | - | - | 0 |  |  | 0 | - | FALSE | FALSE | FALSE | 22 | 47 | 46 | 495 | 540 | 473 | 540 | 585 | 577 | 553 | 546 | 481 | 598
855 | Группа от QF |  |  |  | - | - | - | - | - | - | - | - | - | - | 0 |  |  | 0 | - | FALSE | FALSE | FALSE | 30 | 24 | 30 | 436 | 347 | 436 | 314 | 425 | 352 | 433 | 330 | 447 | 323
856 | Группа от QF |  |  |  | - | - | - | - | - | - | - | - | - | - | 0 |  |  | 0 | - | FALSE | FALSE | FALSE | 23 | 21 | 39 | 399 | 470 | 487 | 464 | 460 | 398 | 436 | 520 | 403 | 395
857 | Группа от QF |  |  |  | - | - | - | - | - | - | - | - | - | - | 0 |  |  | 0 | - | FALSE | FALSE | FALSE | 50 | 30 | 29 | 403 | 300 | 327 | 412 | 303 | 401 | 311 | 372 | 355 | 431
858 | Группа от QF |  |  |  | - | - | - | - | - | - | - | - | - | - | 0 |  |  | 0 | - | FALSE | FALSE | FALSE | 44 | 40 | 49 | 517 | 625 | 513 | 496 | 590 | 498 | 581 | 589 | 510 | 609
859 | Группа от QF |  |  |  | - | - | - | - | - | - | - | - | - | - | 0 |  |  | 0 | - | FALSE | FALSE | FALSE | 20 | 41 | 39 | 531 | 467 | 448 | 440 | 434 | 514 | 536 | 504 | 457 | 529
860 | Группа от QF |  |  |  | - | - | - | - | - | - | - | - | - | - | 0 |  |  | 0 | - | FALSE | FALSE | FALSE | 49 | 46 | 35 | 406 | 455 | 497 | 482 | 453 | 448 | 429 | 479 | 413 | 466
861 | Группа от QF |  |  |  | - | - | - | - | - | - | - | - | - | - | 0 |  |  | 0 | - | FALSE | FALSE | FALSE | 47 | 26 | 29 | 328 | 418 | 360 | 405 | 429 | 300 | 357 | 397 | 337 | 334
862 | Группа от QF |  |  |  | - | - | - | - | - | - | - | - | - | - | 0 |  |  | 0 | - | FALSE | FALSE | FALSE | 27 | 24 | 23 | 359 | 279 | 321 | 339 | 340 | 341 | 288 | 319 | 279 | 259
863 | Группа от QF |  |  |  | - | - | - | - | - | - | - | - | - | - | 0 |  |  | 0 | - | FALSE | FALSE | FALSE | 37 | 45 | 37 | 436 | 502 | 384 | 405 | 473 | 483 | 384 | 389 | 424 | 379
864 | Группа от QF |  |  |  | - | - | - | - | - | - | - | - | - | - | 0 |  |  | 0 | - | FALSE | FALSE | FALSE | 42 | 28 | 40 | 515 | 536 | 460 | 531 | 530 | 445 | 442 | 452 | 429 | 533
865 | Группа от QF |  |  |  | - | - | - | - | - | - | - | - | - | - | 0 |  |  | 0 | - | FALSE | FALSE | FALSE | 21 | 29 | 28 | 377 | 414 | 420 | 402 | 311 | 294 | 393 | 353 | 288 | 391
866 | Группа от QF |  |  |  | - | - | - | - | - | - | - | - | - | - | 0 |  |  | 0 | - | FALSE | FALSE | FALSE | 40 | 35 | 50 | 637 | 520 | 547 | 598 | 629 | 521 | 578 | 583 | 558 | 550
867 | Группа от QF |  |  |  | - | - | - | - | - | - | - | - | - | - | 0 |  |  | 0 | - | FALSE | FALSE | FALSE | 38 | 44 | 31 | 361 | 400 | 356 | 326 | 363 | 337 | 417 | 388 | 370 | 408
868 | Группа от QF |  |  |  | - | - | - | - | - | - | - | - | - | - | 0 |  |  | 0 | - | FALSE | FALSE | FALSE | 25 | 44 | 34 | 440 | 408 | 459 | 411 | 404 | 449 | 424 | 407 | 419 | 369
869 | Группа от QF |  |  |  | - | - | - | - | - | - | - | - | - | - | 0 |  |  | 0 | - | FALSE | FALSE | FALSE | 32 | 37 | 45 | 468 | 480 | 550 | 479 | 528 | 475 | 462 | 500 | 525 | 478
870 | Группа от QF |  |  |  | - | - | - | - | - | - | - | - | - | - | 0 |  |  | 0 | - | FALSE | FALSE | FALSE | 27 | 39 | 35 | 439 | 374 | 358 | 367 | 364 | 494 | 389 | 461 | 418 | 391
871 | Группа от QF |  |  |  | - | - | - | - | - | - | - | - | - | - | 0 |  |  | 0 | - | FALSE | FALSE | FALSE | 41 | 30 | 47 | 537 | 505 | 620 | 488 | 574 | 571 | 620 | 519 | 610 | 525
872 | Группа от QF |  |  |  | - | - | - | - | - | - | - | - | - | - | 0 |  |  | 0 | - | FALSE | FALSE | FALSE | 46 | 35 | 28 | 349 | 342 | 321 | 361 | 421 | 354 | 404 | 358 | 303 | 411
873 | Группа от QF |  |  |  | - | - | - | - | - | - | - | - | - | - | 0 |  |  | 0 | - | FALSE | FALSE | FALSE | 40 | 50 | 30 | 406 | 321 | 327 | 403 | 419 | 435 | 439 | 432 | 374 | 364
874 | Группа от QF |  |  |  | - | - | - | - | - | - | - | - | - | - | 0 |  |  | 0 | - | FALSE | FALSE | FALSE | 37 | 20 | 27 | 317 | 387 | 349 | 332 | 409 | 379 | 339 | 387 | 302 | 328
875 | Группа от QF |  |  |  | - | - | - | - | - | - | - | - | - | - | 0 |  |  | 0 | - | FALSE | FALSE | FALSE | 36 | 37 | 37 | 384 | 420 | 453 | 378 | 418 | 503 | 375 | 491 | 419 | 382
876 | Группа от QF |  |  |  | - | - | - | - | - | - | - | - | - | - | 0 |  |  | 0 | - | FALSE | FALSE | FALSE | 46 | 30 | 39 | 487 | 521 | 518 | 439 | 536 | 493 | 430 | 468 | 425 | 437
877 | Группа от QF |  |  |  | - | - | - | - | - | - | - | - | - | - | 0 |  |  | 0 | - | FALSE | FALSE | FALSE | 30 | 41 | 23 | 258 | 317 | 245 | 305 | 277 | 302 | 326 | 342 | 281 | 375
878 | Группа от QF |  |  |  | - | - | - | - | - | - | - | - | - | - | 0 |  |  | 0 | - | FALSE | FALSE | FALSE | 22 | 45 | 49 | 590 | 512 | 520 | 535 | 502 | 570 | 570 | 503 | 624 | 558
879 | Группа от QF |  |  |  | - | - | - | - | - | - | - | - | - | - | 0 |  |  | 0 | - | FALSE | FALSE | FALSE | 45 | 27 | 33 | 339 | 373 | 472 | 338 | 370 | 394 | 359 | 340 | 463 | 391
880 | Группа от QF |  |  |  | - | - | - | - | - | - | - | - | - | - | 0 |  |  | 0 | - | FALSE | FALSE | FALSE | 35 | 50 | 28 | 305 | 363 | 387 | 299 | 427 | 383 | 362 | 325 | 389 | 315
881 | Группа от QF |  |  |  | - | - | - | - | - | - | - | - | - | - | 0 |  |  | 0 | - | FALSE | FALSE | FALSE | 30 | 49 | 50 | 565 | 581 | 646 | 616 | 639 | 646 | 617 | 612 | 506 | 590
882 | Группа от QF |  |  |  | - | - | - | - | - | - | - | - | - | - | 0 |  |  | 0 | - | FALSE | FALSE | FALSE | 26 | 27 | 32 | 361 | 350 | 395 | 429 | 332 | 373 | 402 | 345 | 459 | 330
883 | Группа от QF |  |  |  | - | - | - | - | - | - | - | - | - | - | 0 |  |  | 0 | - | FALSE | FALSE | FALSE | 39 | 41 | 20 | 244 | 222 | 248 | 240 | 257 | 215 | 238 | 289 | 318 | 345
884 | Группа от QF |  |  |  | - | - | - | - | - | - | - | - | - | - | 0 |  |  | 0 | - | FALSE | FALSE | FALSE | 21 | 45 | 35 | 388 | 446 | 423 | 462 | 381 | 362 | 423 | 403 | 386 | 471
885 | Группа от QF |  |  |  | - | - | - | - | - | - | - | - | - | - | 0 |  |  | 0 | - | FALSE | FALSE | FALSE | 48 | 43 | 34 | 432 | 487 | 490 | 438 | 465 | 484 | 388 | 484 | 345 | 359
886 | Группа от QF |  |  |  | - | - | - | - | - | - | - | - | - | - | 0 |  |  | 0 | - | FALSE | FALSE | FALSE | 40 | 23 | 47 | 531 | 476 | 584 | 476 | 561 | 546 | 554 | 528 | 503 | 609
887 | Группа от QF |  |  |  | - | - | - | - | - | - | - | - | - | - | 0 |  |  | 0 | - | FALSE | FALSE | FALSE | 36 | 35 | 38 | 409 | 519 | 519 | 475 | 525 | 452 | 493 | 412 | 401 | 456
888 | Группа от QF |  |  |  | - | - | - | - | - | - | - | - | - | - | 0 |  |  | 0 | - | FALSE | FALSE | FALSE | 46 | 33 | 27 | 310 | 411 | 359 | 363 | 333 | 405 | 336 | 328 | 322 | 380
889 | Группа от QF |  |  |  | - | - | - | - | - | - | - | - | - | - | 0 |  |  | 0 | - | FALSE | FALSE | FALSE | 33 | 49 | 35 | 460 | 384 | 473 | 454 | 480 | 431 | 393 | 476 | 409 | 472
890 | Группа от QF |  |  |  | - | - | - | - | - | - | - | - | - | - | 0 |  |  | 0 | - | FALSE | FALSE | FALSE | 32 | 46 | 37 | 510 | 484 | 394 | 517 | 422 | 515 | 392 | 462 | 485 | 480
891 | Группа от QF |  |  |  | - | - | - | - | - | - | - | - | - | - | 0 |  |  | 0 | - | FALSE | FALSE | FALSE | 22 | 48 | 38 | 443 | 490 | 529 | 426 | 429 | 463 | 509 | 489 | 514 | 521
892 | Группа от QF |  |  |  | - | - | - | - | - | - | - | - | - | - | 0 |  |  | 0 | - | FALSE | FALSE | FALSE | 48 | 49 | 36 | 501 | 395 | 443 | 371 | 453 | 426 | 462 | 508 | 390 | 421
893 | Группа от QF |  |  |  | - | - | - | - | - | - | - | - | - | - | 0 |  |  | 0 | - | FALSE | FALSE | FALSE | 30 | 41 | 41 | 428 | 538 | 498 | 455 | 537 | 528 | 545 | 487 | 482 | 491
894 | Группа от QF |  |  |  | - | - | - | - | - | - | - | - | - | - | 0 |  |  | 0 | - | FALSE | FALSE | FALSE | 45 | 36 | 35 | 499 | 463 | 368 | 434 | 439 | 500 | 385 | 360 | 443 | 466
895 | Группа от QF |  |  |  | - | - | - | - | - | - | - | - | - | - | 0 |  |  | 0 | - | FALSE | FALSE | FALSE | 23 | 35 | 34 | 401 | 438 | 435 | 428 | 473 | 426 | 358 | 427 | 460 | 430
896 | Группа от QF |  |  |  | - | - | - | - | - | - | - | - | - | - | 0 |  |  | 0 | - | FALSE | FALSE | FALSE | 39 | 43 | 42 | 485 | 545 | 449 | 466 | 488 | 460 | 471 | 493 | 432 | 553
897 | Группа от QF |  |  |  | - | - | - | - | - | - | - | - | - | - | 0 |  |  | 0 | - | FALSE | FALSE | FALSE | 38 | 33 | 43 | 455 | 556 | 527 | 580 | 438 | 477 | 457 | 449 | 528 | 470
898 | Группа от QF |  |  |  | - | - | - | - | - | - | - | - | - | - | 0 |  |  | 0 | - | FALSE | FALSE | FALSE | 35 | 34 | 35 | 466 | 455 | 403 | 424 | 434 | 436 | 461 | 414 | 408 | 429
899 | Группа от QF |  |  |  | - | - | - | - | - | - | - | - | - | - | 0 |  |  | 0 | - | FALSE | FALSE | FALSE | 38 | 24 | 40 | 485 | 512 | 507 | 514 | 493 | 492 | 416 | 469 | 475 | 550
900 | Группа от QF |  |  |  | - | - | - | - | - | - | - | - | - | - | 0 |  |  | 0 | - | FALSE | FALSE | FALSE | 46 | 21 | 44 | 509 | 518 | 517 | 470 | 516 | 508 | 498 | 496 | 464 | 499
901 | Группа от QF |  |  |  | - | - | - | - | - | - | - | - | - | - | 0 |  |  | 0 | - | FALSE | FALSE | FALSE | 28 | 33 | 38 | 450 | 394 | 423 | 458 | 395 | 465 | 431 | 500 | 503 | 507
902 | Группа от QF |  |  |  | - | - | - | - | - | - | - | - | - | - | 0 |  |  | 0 | - | FALSE | FALSE | FALSE | 43 | 44 | 36 | 372 | 383 | 392 | 434 | 479 | 400 | 459 | 384 | 508 | 400
903 | Группа от QF |  |  |  | - | - | - | - | - | - | - | - | - | - | 0 |  |  | 0 | - | FALSE | FALSE | FALSE | 24 | 26 | 39 | 430 | 442 | 473 | 395 | 539 | 437 | 413 | 449 | 476 | 413
904 | Группа от QF |  |  |  | - | - | - | - | - | - | - | - | - | - | 0 |  |  | 0 | - | FALSE | FALSE | FALSE | 32 | 32 | 48 | 621 | 486 | 558 | 563 | 586 | 519 | 573 | 553 | 529 | 575
905 | Группа от QF |  |  |  | - | - | - | - | - | - | - | - | - | - | 0 |  |  | 0 | - | FALSE | FALSE | FALSE | 39 | 39 | 35 | 410 | 365 | 355 | 383 | 383 | 445 | 419 | 480 | 437 | 484
906 | Группа от QF |  |  |  | - | - | - | - | - | - | - | - | - | - | 0 |  |  | 0 | - | FALSE | FALSE | FALSE | 25 | 45 | 49 | 533 | 496 | 518 | 504 | 569 | 505 | 546 | 547 | 532 | 576
907 | Группа от QF |  |  |  | - | - | - | - | - | - | - | - | - | - | 0 |  |  | 0 | - | FALSE | FALSE | FALSE | 47 | 31 | 35 | 358 | 447 | 402 | 422 | 419 | 442 | 381 | 451 | 492 | 362
908 | Группа от QF |  |  |  | - | - | - | - | - | - | - | - | - | - | 0 |  |  | 0 | - | FALSE | FALSE | FALSE | 34 | 27 | 41 | 423 | 514 | 450 | 446 | 516 | 442 | 540 | 472 | 482 | 536
909 | Группа от QF |  |  |  | - | - | - | - | - | - | - | - | - | - | 0 |  |  | 0 | - | FALSE | FALSE | FALSE | 26 | 50 | 41 | 527 | 439 | 432 | 455 | 498 | 450 | 444 | 483 | 538 | 509
910 | Группа от QF |  |  |  | - | - | - | - | - | - | - | - | - | - | 0 |  |  | 0 | - | FALSE | FALSE | FALSE | 36 | 21 | 20 | 347 | 322 | 268 | 229 | 292 | 233 | 266 | 212 | 266 | 313
911 | Группа от QF |  |  |  | - | - | - | - | - | - | - | - | - | - | 0 |  |  | 0 | - | FALSE | FALSE | FALSE | 20 | 48 | 31 | 430 | 408 | 344 | 444 | 437 | 416 | 444 | 358 | 400 | 419
912 | Группа от QF |  |  |  | - | - | - | - | - | - | - | - | - | - | 0 |  |  | 0 | - | FALSE | FALSE | FALSE | 41 | 50 | 31 | 316 | 396 | 322 | 355 | 367 | 442 | 453 | 416 | 364 | 436
913 | Группа от QF |  |  |  | - | - | - | - | - | - | - | - | - | - | 0 |  |  | 0 | - | FALSE | FALSE | FALSE | 36 | 40 | 23 | 286 | 253 | 250 | 295 | 380 | 291 | 370 | 272 | 339 | 259
914 | Группа от QF |  |  |  | - | - | - | - | - | - | - | - | - | - | 0 |  |  | 0 | - | FALSE | FALSE | FALSE | 30 | 40 | 48 | 516 | 621 | 615 | 609 | 607 | 622 | 539 | 543 | 584 | 624
915 | Группа от QF |  |  |  | - | - | - | - | - | - | - | - | - | - | 0 |  |  | 0 | - | FALSE | FALSE | FALSE | 46 | 44 | 35 | 355 | 469 | 372 | 356 | 489 | 380 | 493 | 464 | 357 | 430
916 | Группа от QF |  |  |  | - | - | - | - | - | - | - | - | - | - | 0 |  |  | 0 | - | FALSE | FALSE | FALSE | 46 | 45 | 38 | 500 | 492 | 423 | 495 | 512 | 487 | 502 | 389 | 443 | 461
917 | Группа от QF |  |  |  | - | - | - | - | - | - | - | - | - | - | 0 |  |  | 0 | - | FALSE | FALSE | FALSE | 38 | 21 | 34 | 428 | 410 | 470 | 459 | 445 | 357 | 439 | 396 | 356 | 488
918 | Группа от QF |  |  |  | - | - | - | - | - | - | - | - | - | - | 0 |  |  | 0 | - | FALSE | FALSE | FALSE | 37 | 33 | 40 | 540 | 417 | 482 | 449 | 493 | 493 | 486 | 529 | 526 | 415
919 | Группа от QF |  |  |  | - | - | - | - | - | - | - | - | - | - | 0 |  |  | 0 | - | FALSE | FALSE | FALSE | 32 | 42 | 30 | 443 | 313 | 421 | 356 | 430 | 358 | 386 | 316 | 305 | 447
920 | Группа от QF |  |  |  | - | - | - | - | - | - | - | - | - | - | 0 |  |  | 0 | - | FALSE | FALSE | FALSE | 32 | 47 | 38 | 392 | 477 | 500 | 499 | 453 | 502 | 436 | 479 | 386 | 426
921 | Группа от QF |  |  |  | - | - | - | - | - | - | - | - | - | - | 0 |  |  | 0 | - | FALSE | FALSE | FALSE | 38 | 27 | 38 | 404 | 517 | 517 | 450 | 476 | 490 | 442 | 443 | 512 | 488
922 | Группа от QF |  |  |  | - | - | - | - | - | - | - | - | - | - | 0 |  |  | 0 | - | FALSE | FALSE | FALSE | 20 | 35 | 30 | 384 | 371 | 422 | 338 | 404 | 448 | 347 | 363 | 440 | 329
923 | Группа от QF |  |  |  | - | - | - | - | - | - | - | - | - | - | 0 |  |  | 0 | - | FALSE | FALSE | FALSE | 34 | 45 | 46 | 490 | 470 | 581 | 575 | 577 | 546 | 545 | 514 | 537 | 478
924 | Группа от QF |  |  |  | - | - | - | - | - | - | - | - | - | - | 0 |  |  | 0 | - | FALSE | FALSE | FALSE | 26 | 29 | 21 | 235 | 241 | 281 | 254 | 343 | 343 | 246 | 333 | 303 | 231
925 | Группа от QF |  |  |  | - | - | - | - | - | - | - | - | - | - | 0 |  |  | 0 | - | FALSE | FALSE | FALSE | 50 | 44 | 20 | 273 | 248 | 300 | 302 | 246 | 292 | 208 | 285 | 272 | 308
926 | Группа от QF |  |  |  | - | - | - | - | - | - | - | - | - | - | 0 |  |  | 0 | - | FALSE | FALSE | FALSE | 48 | 50 | 38 | 403 | 414 | 479 | 414 | 455 | 500 | 517 | 436 | 431 | 499
927 | Группа от QF |  |  |  | - | - | - | - | - | - | - | - | - | - | 0 |  |  | 0 | - | FALSE | FALSE | FALSE | 50 | 24 | 28 | 286 | 321 | 317 | 356 | 306 | 340 | 328 | 380 | 339 | 428
928 | Группа от QF |  |  |  | - | - | - | - | - | - | - | - | - | - | 0 |  |  | 0 | - | FALSE | FALSE | FALSE | 31 | 27 | 47 | 610 | 555 | 612 | 514 | 491 | 551 | 553 | 603 | 515 | 611
929 | Группа от QF |  |  |  | - | - | - | - | - | - | - | - | - | - | 0 |  |  | 0 | - | FALSE | FALSE | FALSE | 32 | 25 | 43 | 512 | 496 | 559 | 473 | 501 | 468 | 547 | 532 | 535 | 537
930 | Группа от QF |  |  |  | - | - | - | - | - | - | - | - | - | - | 0 |  |  | 0 | - | FALSE | FALSE | FALSE | 21 | 40 | 28 | 337 | 339 | 417 | 322 | 360 | 325 | 302 | 294 | 352 | 297
931 | Группа от QF |  |  |  | - | - | - | - | - | - | - | - | - | - | 0 |  |  | 0 | - | FALSE | FALSE | FALSE | 45 | 36 | 32 | 449 | 390 | 381 | 369 | 340 | 450 | 334 | 423 | 347 | 351
932 | Группа от QF |  |  |  | - | - | - | - | - | - | - | - | - | - | 0 |  |  | 0 | - | FALSE | FALSE | FALSE | 36 | 40 | 25 | 328 | 287 | 379 | 348 | 347 | 340 | 264 | 305 | 379 | 377
933 | Группа от QF |  |  |  | - | - | - | - | - | - | - | - | - | - | 0 |  |  | 0 | - | FALSE | FALSE | FALSE | 27 | 50 | 27 | 309 | 319 | 322 | 330 | 299 | 372 | 354 | 397 | 321 | 419
934 | Группа от QF |  |  |  | - | - | - | - | - | - | - | - | - | - | 0 |  |  | 0 | - | FALSE | FALSE | FALSE | 40 | 48 | 41 | 560 | 504 | 513 | 422 | 510 | 437 | 500 | 535 | 495 | 554
935 | Группа от QF |  |  |  | - | - | - | - | - | - | - | - | - | - | 0 |  |  | 0 | - | FALSE | FALSE | FALSE | 32 | 46 | 32 | 357 | 417 | 364 | 333 | 382 | 390 | 384 | 417 | 334 | 368
936 | Группа от QF |  |  |  | - | - | - | - | - | - | - | - | - | - | 0 |  |  | 0 | - | FALSE | FALSE | FALSE | 35 | 26 | 45 | 578 | 459 | 489 | 533 | 519 | 597 | 506 | 562 | 539 | 461
937 | Группа от QF |  |  |  | - | - | - | - | - | - | - | - | - | - | 0 |  |  | 0 | - | FALSE | FALSE | FALSE | 46 | 31 | 42 | 538 | 554 | 544 | 456 | 476 | 511 | 551 | 431 | 556 | 539
938 | Группа от QF |  |  |  | - | - | - | - | - | - | - | - | - | - | 0 |  |  | 0 | - | FALSE | FALSE | FALSE | 47 | 27 | 21 | 216 | 276 | 342 | 262 | 353 | 356 | 328 | 328 | 329 | 344
939 | Группа от QF |  |  |  | - | - | - | - | - | - | - | - | - | - | 0 |  |  | 0 | - | FALSE | FALSE | FALSE | 34 | 26 | 27 | 417 | 406 | 339 | 389 | 303 | 378 | 404 | 375 | 332 | 342
940 | Группа от QF |  |  |  | - | - | - | - | - | - | - | - | - | - | 0 |  |  | 0 | - | FALSE | FALSE | FALSE | 43 | 47 | 29 | 369 | 334 | 430 | 353 | 364 | 351 | 295 | 409 | 322 | 377
941 | Группа от QF |  |  |  | - | - | - | - | - | - | - | - | - | - | 0 |  |  | 0 | - | FALSE | FALSE | FALSE | 29 | 21 | 43 | 493 | 533 | 521 | 516 | 495 | 561 | 571 | 550 | 556 | 509
942 | Группа от QF |  |  |  | - | - | - | - | - | - | - | - | - | - | 0 |  |  | 0 | - | FALSE | FALSE | FALSE | 38 | 43 | 49 | 640 | 524 | 548 | 625 | 523 | 605 | 592 | 587 | 620 | 506
943 | Группа от QF |  |  |  | - | - | - | - | - | - | - | - | - | - | 0 |  |  | 0 | - | FALSE | FALSE | FALSE | 32 | 36 | 21 | 275 | 228 | 311 | 265 | 247 | 286 | 339 | 319 | 294 | 246
944 | Группа от QF |  |  |  | - | - | - | - | - | - | - | - | - | - | 0 |  |  | 0 | - | FALSE | FALSE | FALSE | 49 | 28 | 31 | 383 | 422 | 366 | 411 | 320 | 356 | 428 | 434 | 432 | 459
945 | Группа от QF |  |  |  | - | - | - | - | - | - | - | - | - | - | 0 |  |  | 0 | - | FALSE | FALSE | FALSE | 24 | 33 | 20 | 208 | 247 | 251 | 241 | 226 | 208 | 332 | 305 | 311 | 326
946 | Группа от QF |  |  |  | - | - | - | - | - | - | - | - | - | - | 0 |  |  | 0 | - | FALSE | FALSE | FALSE | 29 | 25 | 45 | 534 | 500 | 478 | 509 | 544 | 563 | 537 | 598 | 489 | 521
947 | Группа от QF |  |  |  | - | - | - | - | - | - | - | - | - | - | 0 |  |  | 0 | - | FALSE | FALSE | FALSE | 38 | 28 | 48 | 614 | 551 | 610 | 487 | 499 | 535 | 535 | 505 | 595 | 577
948 | Группа от QF |  |  |  | - | - | - | - | - | - | - | - | - | - | 0 |  |  | 0 | - | FALSE | FALSE | FALSE | 42 | 22 | 50 | 631 | 648 | 632 | 574 | 537 | 506 | 647 | 592 | 565 | 530
949 | Группа от QF |  |  |  | - | - | - | - | - | - | - | - | - | - | 0 |  |  | 0 | - | FALSE | FALSE | FALSE | 46 | 46 | 35 | 396 | 464 | 450 | 476 | 390 | 428 | 469 | 398 | 426 | 492
950 | Группа от QF |  |  |  | - | - | - | - | - | - | - | - | - | - | 0 |  |  | 0 | - | FALSE | FALSE | FALSE | 44 | 30 | 29 | 406 | 314 | 362 | 305 | 325 | 367 | 330 | 390 | 320 | 315
951 | Группа от QF |  |  |  | - | - | - | - | - | - | - | - | - | - | 0 |  |  | 0 | - | FALSE | FALSE | FALSE | 28 | 35 | 47 | 611 | 598 | 523 | 580 | 565 | 537 | 564 | 565 | 595 | 608
952 | Группа от QF |  |  |  | - | - | - | - | - | - | - | - | - | - | 0 |  |  | 0 | - | FALSE | FALSE | FALSE | 40 | 32 | 33 | 364 | 374 | 415 | 362 | 364 | 438 | 420 | 387 | 452 | 431
953 | Группа от QF |  |  |  | - | - | - | - | - | - | - | - | - | - | 0 |  |  | 0 | - | FALSE | FALSE | FALSE | 32 | 36 | 33 | 458 | 359 | 475 | 448 | 469 | 437 | 352 | 343 | 443 | 461
954 | Группа от QF |  |  |  | - | - | - | - | - | - | - | - | - | - | 0 |  |  | 0 | - | FALSE | FALSE | FALSE | 39 | 25 | 33 | 432 | 365 | 378 | 362 | 392 | 454 | 424 | 366 | 343 | 472
955 | Группа от QF |  |  |  | - | - | - | - | - | - | - | - | - | - | 0 |  |  | 0 | - | FALSE | FALSE | FALSE | 49 | 40 | 26 | 368 | 296 | 331 | 368 | 350 | 295 | 392 | 279 | 346 | 335
956 | Группа от QF |  |  |  | - | - | - | - | - | - | - | - | - | - | 0 |  |  | 0 | - | FALSE | FALSE | FALSE | 26 | 50 | 50 | 549 | 603 | 573 | 603 | 646 | 549 | 602 | 580 | 549 | 525
957 | Группа от QF |  |  |  | - | - | - | - | - | - | - | - | - | - | 0 |  |  | 0 | - | FALSE | FALSE | FALSE | 28 | 44 | 41 | 424 | 487 | 504 | 428 | 541 | 533 | 544 | 433 | 477 | 417
958 | Группа от QF |  |  |  | - | - | - | - | - | - | - | - | - | - | 0 |  |  | 0 | - | FALSE | FALSE | FALSE | 50 | 25 | 49 | 591 | 620 | 555 | 505 | 530 | 575 | 635 | 519 | 539 | 510
959 | Группа от QF |  |  |  | - | - | - | - | - | - | - | - | - | - | 0 |  |  | 0 | - | FALSE | FALSE | FALSE | 29 | 25 | 30 | 443 | 320 | 316 | 437 | 390 | 339 | 422 | 397 | 387 | 355
960 | Группа от QF |  |  |  | - | - | - | - | - | - | - | - | - | - | 0 |  |  | 0 | - | FALSE | FALSE | FALSE | 36 | 48 | 24 | 365 | 282 | 334 | 380 | 287 | 280 | 260 | 254 | 346 | 269
961 | Группа от QF |  |  |  | - | - | - | - | - | - | - | - | - | - | 0 |  |  | 0 | - | FALSE | FALSE | FALSE | 43 | 50 | 24 | 291 | 281 | 267 | 320 | 295 | 356 | 247 | 255 | 309 | 363
962 | Группа от QF |  |  |  | - | - | - | - | - | - | - | - | - | - | 0 |  |  | 0 | - | FALSE | FALSE | FALSE | 29 | 24 | 30 | 341 | 343 | 381 | 406 | 402 | 347 | 391 | 335 | 368 | 373
963 | Группа от QF |  |  |  | - | - | - | - | - | - | - | - | - | - | 0 |  |  | 0 | - | FALSE | FALSE | FALSE | 31 | 21 | 20 | 311 | 335 | 227 | 276 | 293 | 238 | 335 | 266 | 254 | 240
964 | Группа от QF |  |  |  | - | - | - | - | - | - | - | - | - | - | 0 |  |  | 0 | - | FALSE | FALSE | FALSE | 38 | 40 | 26 | 321 | 357 | 276 | 287 | 280 | 357 | 371 | 265 | 279 | 338
965 | Группа от QF |  |  |  | - | - | - | - | - | - | - | - | - | - | 0 |  |  | 0 | - | FALSE | FALSE | FALSE | 23 | 22 | 20 | 213 | 219 | 235 | 305 | 288 | 328 | 340 | 330 | 282 | 243
966 | Группа от QF |  |  |  | - | - | - | - | - | - | - | - | - | - | 0 |  |  | 0 | - | FALSE | FALSE | FALSE | 29 | 41 | 42 | 493 | 479 | 476 | 532 | 476 | 566 | 545 | 524 | 502 | 554
967 | Группа от QF |  |  |  | - | - | - | - | - | - | - | - | - | - | 0 |  |  | 0 | - | FALSE | FALSE | FALSE | 27 | 47 | 47 | 577 | 519 | 564 | 497 | 608 | 564 | 518 | 559 | 562 | 493
968 | Группа от QF |  |  |  | - | - | - | - | - | - | - | - | - | - | 0 |  |  | 0 | - | FALSE | FALSE | FALSE | 44 | 47 | 44 | 488 | 470 | 461 | 550 | 479 | 482 | 540 | 531 | 585 | 544
969 | Группа от QF |  |  |  | - | - | - | - | - | - | - | - | - | - | 0 |  |  | 0 | - | FALSE | FALSE | FALSE | 23 | 25 | 46 | 587 | 518 | 508 | 576 | 477 | 542 | 596 | 487 | 513 | 605
970 | Группа от QF |  |  |  | - | - | - | - | - | - | - | - | - | - | 0 |  |  | 0 | - | FALSE | FALSE | FALSE | 24 | 38 | 23 | 280 | 259 | 301 | 298 | 346 | 374 | 351 | 360 | 284 | 363
971 | Группа от QF |  |  |  | - | - | - | - | - | - | - | - | - | - | 0 |  |  | 0 | - | FALSE | FALSE | FALSE | 41 | 46 | 37 | 449 | 407 | 455 | 463 | 440 | 428 | 437 | 507 | 506 | 515
972 | Группа от QF |  |  |  | - | - | - | - | - | - | - | - | - | - | 0 |  |  | 0 | - | FALSE | FALSE | FALSE | 46 | 48 | 26 | 279 | 352 | 328 | 352 | 346 | 316 | 380 | 365 | 321 | 363
973 | Группа от QF |  |  |  | - | - | - | - | - | - | - | - | - | - | 0 |  |  | 0 | - | FALSE | FALSE | FALSE | 46 | 32 | 22 | 332 | 330 | 257 | 239 | 339 | 355 | 237 | 316 | 265 | 323
974 | Группа от QF |  |  |  | - | - | - | - | - | - | - | - | - | - | 0 |  |  | 0 | - | FALSE | FALSE | FALSE | 34 | 21 | 47 | 556 | 608 | 497 | 593 | 476 | 559 | 518 | 558 | 609 | 618
975 | Группа от QF |  |  |  | - | - | - | - | - | - | - | - | - | - | 0 |  |  | 0 | - | FALSE | FALSE | FALSE | 38 | 21 | 25 | 276 | 279 | 384 | 343 | 364 | 300 | 319 | 276 | 363 | 356
976 | Группа от QF |  |  |  | - | - | - | - | - | - | - | - | - | - | 0 |  |  | 0 | - | FALSE | FALSE | FALSE | 36 | 45 | 50 | 630 | 587 | 525 | 592 | 593 | 619 | 510 | 569 | 545 | 600
977 | Группа от QF |  |  |  | - | - | - | - | - | - | - | - | - | - | 0 |  |  | 0 | - | FALSE | FALSE | FALSE | 22 | 50 | 20 | 317 | 227 | 248 | 332 | 212 | 298 | 254 | 254 | 348 | 239
978 | Группа от QF |  |  |  | - | - | - | - | - | - | - | - | - | - | 0 |  |  | 0 | - | FALSE | FALSE | FALSE | 22 | 38 | 34 | 352 | 384 | 345 | 423 | 355 | 449 | 370 | 484 | 433 | 378
979 | Группа от QF |  |  |  | - | - | - | - | - | - | - | - | - | - | 0 |  |  | 0 | - | FALSE | FALSE | FALSE | 24 | 43 | 39 | 532 | 414 | 426 | 481 | 476 | 502 | 412 | 505 | 467 | 538
980 | Группа от QF |  |  |  | - | - | - | - | - | - | - | - | - | - | 0 |  |  | 0 | - | FALSE | FALSE | FALSE | 49 | 25 | 46 | 522 | 513 | 585 | 603 | 600 | 531 | 487 | 559 | 566 | 582
981 | Группа от QF |  |  |  | - | - | - | - | - | - | - | - | - | - | 0 |  |  | 0 | - | FALSE | FALSE | FALSE | 39 | 20 | 47 | 562 | 552 | 523 | 567 | 605 | 479 | 496 | 579 | 527 | 562
982 | Группа от QF |  |  |  | - | - | - | - | - | - | - | - | - | - | 0 |  |  | 0 | - | FALSE | FALSE | FALSE | 47 | 27 | 34 | 417 | 360 | 434 | 432 | 393 | 406 | 419 | 350 | 412 | 371
983 | Группа от QF |  |  |  | - | - | - | - | - | - | - | - | - | - | 0 |  |  | 0 | - | FALSE | FALSE | FALSE | 29 | 43 | 35 | 400 | 466 | 482 | 393 | 368 | 427 | 397 | 407 | 480 | 441
984 | Группа от QF |  |  |  | - | - | - | - | - | - | - | - | - | - | 0 |  |  | 0 | - | FALSE | FALSE | FALSE | 48 | 37 | 29 | 346 | 311 | 403 | 382 | 301 | 299 | 420 | 325 | 362 | 403
985 | Группа от QF |  |  |  | - | - | - | - | - | - | - | - | - | - | 0 |  |  | 0 | - | FALSE | FALSE | FALSE | 27 | 40 | 32 | 466 | 343 | 365 | 365 | 460 | 452 | 467 | 378 | 336 | 339
986 | Группа от QF |  |  |  | - | - | - | - | - | - | - | - | - | - | 0 |  |  | 0 | - | FALSE | FALSE | FALSE | 21 | 32 | 31 | 396 | 375 | 445 | 391 | 318 | 425 | 411 | 440 | 414 | 369
987 | Группа от QF |  |  |  | - | - | - | - | - | - | - | - | - | - | 0 |  |  | 0 | - | FALSE | FALSE | FALSE | 31 | 21 | 48 | 600 | 527 | 604 | 610 | 538 | 526 | 518 | 623 | 492 | 619
988 | Группа от QF |  |  |  | - | - | - | - | - | - | - | - | - | - | 0 |  |  | 0 | - | FALSE | FALSE | FALSE | 32 | 39 | 46 | 522 | 565 | 583 | 521 | 495 | 472 | 561 | 591 | 466 | 531
989 | Группа от QF |  |  |  | - | - | - | - | - | - | - | - | - | - | 0 |  |  | 0 | - | FALSE | FALSE | FALSE | 43 | 24 | 50 | 578 | 632 | 525 | 524 | 572 | 584 | 574 | 550 | 569 | 523
990 | Группа от QF |  |  |  | - | - | - | - | - | - | - | - | - | - | 0 |  |  | 0 | - | FALSE | FALSE | FALSE | 45 | 46 | 47 | 552 | 552 | 577 | 582 | 589 | 534 | 586 | 526 | 610 | 568
991 | Группа от QF |  |  |  | - | - | - | - | - | - | - | - | - | - | 0 |  |  | 0 | - | FALSE | FALSE | FALSE | 37 | 26 | 27 | 419 | 374 | 408 | 288 | 279 | 302 | 412 | 278 | 395 | 374
992 | Группа от QF |  |  |  | - | - | - | - | - | - | - | - | - | - | 0 |  |  | 0 | - | FALSE | FALSE | FALSE | 27 | 28 | 47 | 608 | 513 | 550 | 584 | 614 | 581 | 505 | 547 | 526 | 530
993 | Группа от QF |  |  |  | - | - | - | - | - | - | - | - | - | - | 0 |  |  | 0 | - | FALSE | FALSE | FALSE | 49 | 25 | 35 | 382 | 499 | 360 | 397 | 404 | 413 | 462 | 395 | 360 | 413
994 | Группа от QF |  |  |  | - | - | - | - | - | - | - | - | - | - | 0 |  |  | 0 | - | FALSE | FALSE | FALSE | 47 | 43 | 38 | 485 | 529 | 491 | 494 | 444 | 511 | 524 | 444 | 398 | 522
995 | Группа от QF |  |  |  | - | - | - | - | - | - | - | - | - | - | 0 |  |  | 0 | - | FALSE | FALSE | FALSE | 23 | 39 | 20 | 298 | 341 | 212 | 332 | 329 | 262 | 243 | 300 | 331 | 266
996 | Группа от QF |  |  |  | - | - | - | - | - | - | - | - | - | - | 0 |  |  | 0 | - | FALSE | FALSE | FALSE | 33 | 29 | 28 | 285 | 402 | 291 | 422 | 427 | 371 | 413 | 344 | 403 | 413
997 | Группа от QF |  |  |  | - | - | - | - | - | - | - | - | - | - | 0 |  |  | 0 | - | FALSE | FALSE | FALSE | 48 | 29 | 34 | 364 | 354 | 385 | 447 | 369 | 443 | 347 | 453 | 434 | 437
998 | Группа от QF |  |  |  | - | - | - | - | - | - | - | - | - | - | 0 |  |  | 0 | - | FALSE | FALSE | FALSE | 27 | 33 | 41 | 478 | 441 | 521 | 481 | 544 | 558 | 555 | 553 | 505 | 468
999 | Группа от QF |  |  |  | - | - | - | - | - | - | - | - | - | - | 0 |  |  | 0 | - | FALSE | FALSE | FALSE | 21 | 45 | 42 | 497 | 450 | 432 | 567 | 488 | 537 | 535 | 492 | 553 | 455
1000 | Группа от QF |  |  |  | - | - | - | - | - | - | - | - | - | - | 0 |  |  | 0 | - | FALSE | FALSE | FALSE | 45 | 42 | 50 | 610 | 625 | 568 | 522 | 547 | 542 | 534 | 589 | 598 | 548
1001 | Группа от QF |  |  |  | - | - | - | - | - | - | - | - | - | - | 0 |  |  | 0 | - | FALSE | FALSE | FALSE | 39 | 30 | 29 | 395 | 422 | 349 | 375 | 429 | 384 | 424 | 301 | 401 | 394
1002 | Группа от QF |  |  |  | - | - | - | - | - | - | - | - | - | - | 0 |  |  | 0 | - | FALSE | FALSE | FALSE | 27 | 25 | 35 | 475 | 441 | 499 | 428 | 496 | 497 | 455 | 419 | 474 | 425
1003 | Группа от QF |  |  |  | - | - | - | - | - | - | - | - | - | - | 0 |  |  | 0 | - | FALSE | FALSE | FALSE | 41 | 36 | 39 | 462 | 504 | 450 | 407 | 451 | 422 | 489 | 510 | 462 | 533
1004 | Группа от QF |  |  |  | - | - | - | - | - | - | - | - | - | - | 0 |  |  | 0 | - | FALSE | FALSE | FALSE | 35 | 22 | 43 | 543 | 509 | 464 | 568 | 556 | 444 | 545 | 452 | 482 | 520
1005 | Группа от QF |  |  |  | - | - | - | - | - | - | - | - | - | - | 0 |  |  | 0 | - | FALSE | FALSE | FALSE | 27 | 41 | 47 | 542 | 499 | 501 | 524 | 585 | 513 | 478 | 541 | 562 | 600
1006 | Группа от QF |  |  |  | - | - | - | - | - | - | - | - | - | - | 0 |  |  | 0 | - | FALSE | FALSE | FALSE | 35 | 23 | 28 | 420 | 365 | 373 | 357 | 359 | 406 | 346 | 414 | 382 | 410
1007 | Группа от QF |  |  |  | - | - | - | - | - | - | - | - | - | - | 0 |  |  | 0 | - | FALSE | FALSE | FALSE | 48 | 38 | 22 | 334 | 304 | 343 | 251 | 320 | 300 | 333 | 347 | 295 | 300
1008 | Группа от QF |  |  |  | - | - | - | - | - | - | - | - | - | - | 0 |  |  | 0 | - | FALSE | FALSE | FALSE | 33 | 43 | 37 | 457 | 415 | 405 | 508 | 390 | 464 | 507 | 463 | 470 | 456
1009 | Группа от QF |  |  |  | - | - | - | - | - | - | - | - | - | - | 0 |  |  | 0 | - | FALSE | FALSE | FALSE | 29 | 45 | 36 | 375 | 439 | 509 | 413 | 487 | 460 | 375 | 508 | 433 | 475
1010 | Группа от QF |  |  |  | - | - | - | - | - | - | - | - | - | - | 0 |  |  | 0 | - | FALSE | FALSE | FALSE | 23 | 24 | 29 | 383 | 386 | 309 | 344 | 354 | 430 | 300 | 386 | 420 | 326
1011 | Группа от QF |  |  |  | - | - | - | - | - | - | - | - | - | - | 0 |  |  | 0 | - | FALSE | FALSE | FALSE | 41 | 32 | 24 | 299 | 259 | 254 | 288 | 306 | 339 | 282 | 380 | 358 | 287
1012 | Группа от QF |  |  |  | - | - | - | - | - | - | - | - | - | - | 0 |  |  | 0 | - | FALSE | FALSE | FALSE | 42 | 26 | 45 | 544 | 594 | 468 | 568 | 472 | 521 | 546 | 495 | 493 | 595
1013 | Группа от QF |  |  |  | - | - | - | - | - | - | - | - | - | - | 0 |  |  | 0 | - | FALSE | FALSE | FALSE | 29 | 24 | 25 | 386 | 377 | 255 | 264 | 350 | 332 | 398 | 347 | 334 | 334
1014 | Группа от QF |  |  |  | - | - | - | - | - | - | - | - | - | - | 0 |  |  | 0 | - | FALSE | FALSE | FALSE | 25 | 40 | 39 | 433 | 464 | 420 | 441 | 403 | 430 | 538 | 458 | 439 | 498
1015 | Группа от QF |  |  |  | - | - | - | - | - | - | - | - | - | - | 0 |  |  | 0 | - | FALSE | FALSE | FALSE | 33 | 48 | 43 | 528 | 525 | 453 | 503 | 570 | 443 | 538 | 442 | 562 | 479
1016 | Группа от QF |  |  |  | - | - | - | - | - | - | - | - | - | - | 0 |  |  | 0 | - | FALSE | FALSE | FALSE | 24 | 34 | 23 | 321 | 326 | 255 | 262 | 332 | 338 | 280 | 252 | 275 | 287
1017 | Группа от QF |  |  |  | - | - | - | - | - | - | - | - | - | - | 0 |  |  | 0 | - | FALSE | FALSE | FALSE | 50 | 37 | 49 | 517 | 550 | 524 | 553 | 607 | 547 | 593 | 522 | 620 | 517
1018 | Группа от QF |  |  |  | - | - | - | - | - | - | - | - | - | - | 0 |  |  | 0 | - | FALSE | FALSE | FALSE | 23 | 37 | 33 | 380 | 415 | 456 | 422 | 366 | 423 | 426 | 419 | 475 | 343
1019 | Группа от QF |  |  |  | - | - | - | - | - | - | - | - | - | - | 0 |  |  | 0 | - | FALSE | FALSE | FALSE | 24 | 34 | 37 | 512 | 466 | 387 | 400 | 490 | 492 | 475 | 434 | 437 | 380
1020 | Группа от QF |  |  |  | - | - | - | - | - | - | - | - | - | - | 0 |  |  | 0 | - | FALSE | FALSE | FALSE | 36 | 26 | 46 | 524 | 511 | 561 | 484 | 525 | 503 | 516 | 466 | 479 | 484
1021 | Группа от QF |  |  |  | - | - | - | - | - | - | - | - | - | - | 0 |  |  | 0 | - | FALSE | FALSE | FALSE | 48 | 31 | 43 | 522 | 495 | 521 | 456 | 457 | 481 | 570 | 565 | 569 | 457
1022 | Группа от QF |  |  |  | - | - | - | - | - | - | - | - | - | - | 0 |  |  | 0 | - | FALSE | FALSE | FALSE | 27 | 20 | 27 | 368 | 317 | 369 | 367 | 353 | 374 | 404 | 353 | 391 | 417
1023 | Группа от QF |  |  |  | - | - | - | - | - | - | - | - | - | - | 0 |  |  | 0 | - | FALSE | FALSE | FALSE | 36 | 48 | 33 | 461 | 384 | 408 | 378 | 402 | 475 | 438 | 347 | 374 | 402
1024 | Группа от QF |  |  |  | - | - | - | - | - | - | - | - | - | - | 0 |  |  | 0 | - | FALSE | FALSE | FALSE | 40 | 27 | 45 | 532 | 458 | 524 | 576 | 509 | 578 | 457 | 483 | 571 | 508
1025 | Группа от QF |  |  |  | - | - | - | - | - | - | - | - | - | - | 0 |  |  | 0 | - | FALSE | FALSE | FALSE | 34 | 27 | 41 | 510 | 419 | 459 | 446 | 493 | 501 | 553 | 467 | 491 | 482
1026 | Группа от QF |  |  |  | - | - | - | - | - | - | - | - | - | - | 0 |  |  | 0 | - | FALSE | FALSE | FALSE | 33 | 29 | 22 | 255 | 366 | 358 | 358 | 344 | 350 | 251 | 338 | 312 | 258
1027 | Группа от QF |  |  |  | - | - | - | - | - | - | - | - | - | - | 0 |  |  | 0 | - | FALSE | FALSE | FALSE | 44 | 31 | 46 | 606 | 582 | 482 | 465 | 512 | 541 | 601 | 568 | 498 | 592
1028 | Группа от QF |  |  |  | - | - | - | - | - | - | - | - | - | - | 0 |  |  | 0 | - | FALSE | FALSE | FALSE | 30 | 26 | 46 | 532 | 604 | 493 | 485 | 571 | 467 | 530 | 471 | 583 | 553
1029 | Группа от QF |  |  |  | - | - | - | - | - | - | - | - | - | - | 0 |  |  | 0 | - | FALSE | FALSE | FALSE | 48 | 26 | 26 | 403 | 322 | 329 | 329 | 356 | 383 | 359 | 386 | 406 | 278
1030 | Группа от QF |  |  |  | - | - | - | - | - | - | - | - | - | - | 0 |  |  | 0 | - | FALSE | FALSE | FALSE | 43 | 47 | 41 | 423 | 492 | 454 | 513 | 426 | 450 | 472 | 476 | 463 | 484
1031 | Группа от QF |  |  |  | - | - | - | - | - | - | - | - | - | - | 0 |  |  | 0 | - | FALSE | FALSE | FALSE | 50 | 25 | 35 | 407 | 404 | 411 | 368 | 437 | 386 | 451 | 388 | 372 | 456
1032 | Группа от QF |  |  |  | - | - | - | - | - | - | - | - | - | - | 0 |  |  | 0 | - | FALSE | FALSE | FALSE | 29 | 29 | 24 | 381 | 324 | 262 | 289 | 361 | 372 | 262 | 304 | 350 | 339
1033 | Группа от QF |  |  |  | - | - | - | - | - | - | - | - | - | - | 0 |  |  | 0 | - | FALSE | FALSE | FALSE | 43 | 31 | 24 | 323 | 383 | 282 | 357 | 246 | 332 | 292 | 304 | 371 | 318
1034 | Группа от QF |  |  |  | - | - | - | - | - | - | - | - | - | - | 0 |  |  | 0 | - | FALSE | FALSE | FALSE | 21 | 31 | 21 | 218 | 349 | 251 | 312 | 256 | 242 | 349 | 330 | 346 | 269
1035 | Группа от QF |  |  |  | - | - | - | - | - | - | - | - | - | - | 0 |  |  | 0 | - | FALSE | FALSE | FALSE | 44 | 20 | 45 | 552 | 579 | 482 | 495 | 473 | 492 | 470 | 489 | 593 | 502
1036 | Группа от QF |  |  |  | - | - | - | - | - | - | - | - | - | - | 0 |  |  | 0 | - | FALSE | FALSE | FALSE | 44 | 47 | 32 | 425 | 366 | 381 | 388 | 421 | 395 | 398 | 379 | 369 | 328
1037 | Группа от QF |  |  |  | - | - | - | - | - | - | - | - | - | - | 0 |  |  | 0 | - | FALSE | FALSE | FALSE | 49 | 25 | 42 | 457 | 472 | 546 | 561 | 537 | 508 | 568 | 570 | 508 | 499
1038 | Группа от QF |  |  |  | - | - | - | - | - | - | - | - | - | - | 0 |  |  | 0 | - | FALSE | FALSE | FALSE | 44 | 23 | 47 | 533 | 536 | 565 | 527 | 595 | 565 | 547 | 509 | 596 | 618
1039 | Группа от QF |  |  |  | - | - | - | - | - | - | - | - | - | - | 0 |  |  | 0 | - | FALSE | FALSE | FALSE | 45 | 41 | 41 | 461 | 468 | 418 | 467 | 535 | 453 | 438 | 462 | 453 | 460
1040 | Группа от QF |  |  |  | - | - | - | - | - | - | - | - | - | - | 0 |  |  | 0 | - | FALSE | FALSE | FALSE | 49 | 39 | 46 | 559 | 494 | 537 | 548 | 469 | 517 | 587 | 486 | 521 | 580
1041 | Группа от QF |  |  |  | - | - | - | - | - | - | - | - | - | - | 0 |  |  | 0 | - | FALSE | FALSE | FALSE | 40 | 45 | 27 | 395 | 357 | 418 | 326 | 318 | 401 | 411 | 281 | 348 | 379
1042 | Группа от QF |  |  |  | - | - | - | - | - | - | - | - | - | - | 0 |  |  | 0 | - | FALSE | FALSE | FALSE | 50 | 31 | 40 | 425 | 531 | 429 | 547 | 531 | 486 | 544 | 482 | 437 | 427
1043 | Группа от QF |  |  |  | - | - | - | - | - | - | - | - | - | - | 0 |  |  | 0 | - | FALSE | FALSE | FALSE | 25 | 33 | 50 | 564 | 540 | 515 | 549 | 514 | 536 | 557 | 590 | 644 | 514
1044 | Группа от QF |  |  |  | - | - | - | - | - | - | - | - | - | - | 0 |  |  | 0 | - | FALSE | FALSE | FALSE | 44 | 25 | 20 | 333 | 332 | 326 | 231 | 345 | 298 | 322 | 295 | 315 | 258
1045 | Группа от QF |  |  |  | - | - | - | - | - | - | - | - | - | - | 0 |  |  | 0 | - | FALSE | FALSE | FALSE | 50 | 43 | 20 | 300 | 279 | 264 | 209 | 306 | 270 | 258 | 347 | 205 | 228
1046 | Группа от QF |  |  |  | - | - | - | - | - | - | - | - | - | - | 0 |  |  | 0 | - | FALSE | FALSE | FALSE | 42 | 26 | 39 | 477 | 454 | 527 | 506 | 427 | 395 | 415 | 437 | 453 | 493
1047 | Группа от QF |  |  |  | - | - | - | - | - | - | - | - | - | - | 0 |  |  | 0 | - | FALSE | FALSE | FALSE | 38 | 46 | 38 | 522 | 526 | 471 | 435 | 498 | 466 | 501 | 445 | 407 | 480
1048 | Группа от QF |  |  |  | - | - | - | - | - | - | - | - | - | - | 0 |  |  | 0 | - | FALSE | FALSE | FALSE | 33 | 41 | 33 | 342 | 477 | 408 | 410 | 383 | 342 | 376 | 335 | 338 | 426
1049 | Группа от QF |  |  |  | - | - | - | - | - | - | - | - | - | - | 0 |  |  | 0 | - | FALSE | FALSE | FALSE | 39 | 46 | 33 | 368 | 437 | 383 | 406 | 390 | 343 | 443 | 397 | 440 | 388
1050 | Группа от QF |  |  |  | - | - | - | - | - | - | - | - | - | - | 0 |  |  | 0 | - | FALSE | FALSE | FALSE | 47 | 43 | 30 | 399 | 328 | 410 | 356 | 406 | 330 | 311 | 324 | 402 | 372
1051 | Группа от QF |  |  |  | - | - | - | - | - | - | - | - | - | - | 0 |  |  | 0 | - | FALSE | FALSE | FALSE | 42 | 38 | 24 | 265 | 362 | 370 | 343 | 371 | 344 | 361 | 312 | 262 | 279
1052 | Группа от QF |  |  |  | - | - | - | - | - | - | - | - | - | - | 0 |  |  | 0 | - | FALSE | FALSE | FALSE | 22 | 37 | 23 | 292 | 356 | 370 | 315 | 374 | 321 | 285 | 237 | 345 | 338
1053 | Группа от QF |  |  |  | - | - | - | - | - | - | - | - | - | - | 0 |  |  | 0 | - | FALSE | FALSE | FALSE | 34 | 22 | 35 | 444 | 446 | 462 | 451 | 493 | 414 | 462 | 433 | 490 | 423
1054 | Группа от QF |  |  |  | - | - | - | - | - | - | - | - | - | - | 0 |  |  | 0 | - | FALSE | FALSE | FALSE | 48 | 40 | 44 | 465 | 496 | 518 | 540 | 516 | 474 | 502 | 540 | 469 | 513
1055 | Группа от QF |  |  |  | - | - | - | - | - | - | - | - | - | - | 0 |  |  | 0 | - | FALSE | FALSE | FALSE | 27 | 28 | 26 | 328 | 320 | 389 | 313 | 290 | 301 | 292 | 291 | 356 | 335
1056 | Группа от QF |  |  |  | - | - | - | - | - | - | - | - | - | - | 0 |  |  | 0 | - | FALSE | FALSE | FALSE | 35 | 26 | 29 | 323 | 386 | 353 | 312 | 383 | 318 | 334 | 301 | 354 | 435
1057 | Группа от QF |  |  |  | - | - | - | - | - | - | - | - | - | - | 0 |  |  | 0 | - | FALSE | FALSE | FALSE | 49 | 26 | 44 | 490 | 570 | 476 | 579 | 487 | 571 | 559 | 463 | 480 | 589
1058 | Группа от QF |  |  |  | - | - | - | - | - | - | - | - | - | - | 0 |  |  | 0 | - | FALSE | FALSE | FALSE | 34 | 41 | 30 | 410 | 307 | 365 | 378 | 357 | 444 | 306 | 400 | 406 | 407
1059 | Группа от QF |  |  |  | - | - | - | - | - | - | - | - | - | - | 0 |  |  | 0 | - | FALSE | FALSE | FALSE | 40 | 48 | 41 | 539 | 505 | 491 | 555 | 514 | 507 | 454 | 459 | 460 | 496
1060 | Группа от QF |  |  |  | - | - | - | - | - | - | - | - | - | - | 0 |  |  | 0 | - | FALSE | FALSE | FALSE | 29 | 48 | 45 | 508 | 507 | 571 | 587 | 517 | 534 | 524 | 527 | 559 | 575
1061 | Группа от QF |  |  |  | - | - | - | - | - | - | - | - | - | - | 0 |  |  | 0 | - | FALSE | FALSE | FALSE | 37 | 22 | 44 | 543 | 589 | 533 | 559 | 495 | 457 | 524 | 506 | 496 | 559
1062 | Группа от QF |  |  |  | - | - | - | - | - | - | - | - | - | - | 0 |  |  | 0 | - | FALSE | FALSE | FALSE | 49 | 33 | 42 | 565 | 426 | 430 | 516 | 430 | 546 | 536 | 506 | 488 | 556
1063 | Группа от QF |  |  |  | - | - | - | - | - | - | - | - | - | - | 0 |  |  | 0 | - | FALSE | FALSE | FALSE | 20 | 41 | 49 | 524 | 553 | 514 | 529 | 610 | 500 | 556 | 527 | 510 | 554
1064 | Группа от QF |  |  |  | - | - | - | - | - | - | - | - | - | - | 0 |  |  | 0 | - | FALSE | FALSE | FALSE | 44 | 27 | 43 | 513 | 463 | 454 | 567 | 534 | 527 | 502 | 518 | 443 | 503
1065 | Группа от QF |  |  |  | - | - | - | - | - | - | - | - | - | - | 0 |  |  | 0 | - | FALSE | FALSE | FALSE | 23 | 37 | 38 | 474 | 396 | 502 | 487 | 413 | 428 | 429 | 475 | 441 | 462
1066 | Группа от QF |  |  |  | - | - | - | - | - | - | - | - | - | - | 0 |  |  | 0 | - | FALSE | FALSE | FALSE | 22 | 43 | 27 | 346 | 336 | 277 | 416 | 319 | 328 | 397 | 293 | 405 | 391
1067 | Группа от QF |  |  |  | - | - | - | - | - | - | - | - | - | - | 0 |  |  | 0 | - | FALSE | FALSE | FALSE | 23 | 20 | 48 | 514 | 620 | 513 | 525 | 601 | 539 | 562 | 521 | 532 | 611
1068 | Группа от QF |  |  |  | - | - | - | - | - | - | - | - | - | - | 0 |  |  | 0 | - | FALSE | FALSE | FALSE | 24 | 42 | 20 | 228 | 315 | 233 | 225 | 234 | 244 | 248 | 309 | 205 | 344
1069 | Группа от QF |  |  |  | - | - | - | - | - | - | - | - | - | - | 0 |  |  | 0 | - | FALSE | FALSE | FALSE | 40 | 46 | 29 | 391 | 393 | 430 | 419 | 355 | 348 | 428 | 357 | 407 | 352
1070 | Группа от QF |  |  |  | - | - | - | - | - | - | - | - | - | - | 0 |  |  | 0 | - | FALSE | FALSE | FALSE | 42 | 44 | 41 | 472 | 426 | 474 | 447 | 509 | 484 | 498 | 476 | 527 | 550
1071 | Группа от QF |  |  |  | - | - | - | - | - | - | - | - | - | - | 0 |  |  | 0 | - | FALSE | FALSE | FALSE | 38 | 46 | 45 | 506 | 511 | 526 | 474 | 497 | 597 | 566 | 590 | 590 | 473
1072 | Группа от QF |  |  |  | - | - | - | - | - | - | - | - | - | - | 0 |  |  | 0 | - | FALSE | FALSE | FALSE | 45 | 48 | 39 | 424 | 521 | 454 | 405 | 412 | 399 | 399 | 501 | 477 | 413
1073 | Группа от QF |  |  |  | - | - | - | - | - | - | - | - | - | - | 0 |  |  | 0 | - | FALSE | FALSE | FALSE | 30 | 21 | 38 | 393 | 449 | 422 | 500 | 456 | 515 | 502 | 425 | 409 | 530
1074 | Группа от QF |  |  |  | - | - | - | - | - | - | - | - | - | - | 0 |  |  | 0 | - | FALSE | FALSE | FALSE | 46 | 28 | 44 | 534 | 493 | 546 | 581 | 523 | 571 | 545 | 575 | 525 | 474
1075 | Группа от QF |  |  |  | - | - | - | - | - | - | - | - | - | - | 0 |  |  | 0 | - | FALSE | FALSE | FALSE | 33 | 23 | 34 | 423 | 450 | 378 | 472 | 347 | 367 | 360 | 367 | 389 | 417
1076 | Группа от QF |  |  |  | - | - | - | - | - | - | - | - | - | - | 0 |  |  | 0 | - | FALSE | FALSE | FALSE | 46 | 30 | 46 | 551 | 572 | 590 | 557 | 517 | 523 | 593 | 604 | 599 | 602
1077 | Группа от QF |  |  |  | - | - | - | - | - | - | - | - | - | - | 0 |  |  | 0 | - | FALSE | FALSE | FALSE | 46 | 41 | 44 | 549 | 516 | 575 | 445 | 489 | 543 | 586 | 559 | 530 | 479
1078 | Группа от QF |  |  |  | - | - | - | - | - | - | - | - | - | - | 0 |  |  | 0 | - | FALSE | FALSE | FALSE | 24 | 47 | 26 | 402 | 282 | 401 | 271 | 399 | 353 | 393 | 367 | 349 | 367
1079 | Группа от QF |  |  |  | - | - | - | - | - | - | - | - | - | - | 0 |  |  | 0 | - | FALSE | FALSE | FALSE | 21 | 30 | 48 | 550 | 605 | 486 | 544 | 593 | 517 | 573 | 502 | 530 | 583
1080 | Группа от QF |  |  |  | - | - | - | - | - | - | - | - | - | - | 0 |  |  | 0 | - | FALSE | FALSE | FALSE | 21 | 30 | 35 | 361 | 407 | 491 | 472 | 411 | 381 | 407 | 496 | 411 | 425
1081 | Группа от QF |  |  |  | - | - | - | - | - | - | - | - | - | - | 0 |  |  | 0 | - | FALSE | FALSE | FALSE | 31 | 47 | 38 | 446 | 528 | 465 | 525 | 385 | 391 | 457 | 490 | 442 | 520
1082 | Группа от QF |  |  |  | - | - | - | - | - | - | - | - | - | - | 0 |  |  | 0 | - | FALSE | FALSE | FALSE | 35 | 45 | 20 | 335 | 314 | 253 | 216 | 225 | 205 | 284 | 213 | 300 | 285
1083 | Группа от QF |  |  |  | - | - | - | - | - | - | - | - | - | - | 0 |  |  | 0 | - | FALSE | FALSE | FALSE | 33 | 20 | 31 | 350 | 351 | 323 | 444 | 359 | 420 | 356 | 435 | 446 | 426
1084 | Группа от QF |  |  |  | - | - | - | - | - | - | - | - | - | - | 0 |  |  | 0 | - | FALSE | FALSE | FALSE | 33 | 22 | 37 | 444 | 417 | 499 | 455 | 454 | 455 | 410 | 516 | 454 | 457
1085 | Группа от QF |  |  |  | - | - | - | - | - | - | - | - | - | - | 0 |  |  | 0 | - | FALSE | FALSE | FALSE | 44 | 39 | 47 | 489 | 552 | 583 | 522 | 486 | 514 | 608 | 495 | 556 | 511
1086 | Группа от QF |  |  |  | - | - | - | - | - | - | - | - | - | - | 0 |  |  | 0 | - | FALSE | FALSE | FALSE | 31 | 24 | 46 | 610 | 492 | 474 | 511 | 532 | 511 | 579 | 574 | 505 | 469
1087 | Группа от QF |  |  |  | - | - | - | - | - | - | - | - | - | - | 0 |  |  | 0 | - | FALSE | FALSE | FALSE | 30 | 37 | 43 | 543 | 574 | 494 | 462 | 457 | 553 | 437 | 445 | 531 | 552
1088 | Группа от QF |  |  |  | - | - | - | - | - | - | - | - | - | - | 0 |  |  | 0 | - | FALSE | FALSE | FALSE | 49 | 34 | 31 | 439 | 392 | 406 | 445 | 321 | 339 | 347 | 386 | 389 | 419
1089 | Группа от QF |  |  |  | - | - | - | - | - | - | - | - | - | - | 0 |  |  | 0 | - | FALSE | FALSE | FALSE | 34 | 48 | 47 | 565 | 552 | 542 | 521 | 560 | 538 | 598 | 551 | 576 | 610
1090 | Группа от QF |  |  |  | - | - | - | - | - | - | - | - | - | - | 0 |  |  | 0 | - | FALSE | FALSE | FALSE | 43 | 28 | 26 | 404 | 396 | 398 | 354 | 269 | 376 | 297 | 402 | 391 | 402
1091 | Группа от QF |  |  |  | - | - | - | - | - | - | - | - | - | - | 0 |  |  | 0 | - | FALSE | FALSE | FALSE | 25 | 49 | 26 | 270 | 341 | 319 | 309 | 312 | 288 | 350 | 285 | 384 | 300
1092 | Группа от QF |  |  |  | - | - | - | - | - | - | - | - | - | - | 0 |  |  | 0 | - | FALSE | FALSE | FALSE | 32 | 49 | 42 | 437 | 440 | 486 | 438 | 461 | 558 | 528 | 466 | 494 | 480
1093 | Группа от QF |  |  |  | - | - | - | - | - | - | - | - | - | - | 0 |  |  | 0 | - | FALSE | FALSE | FALSE | 25 | 25 | 34 | 370 | 447 | 373 | 404 | 458 | 365 | 353 | 451 | 347 | 427
1094 | Группа от QF |  |  |  | - | - | - | - | - | - | - | - | - | - | 0 |  |  | 0 | - | FALSE | FALSE | FALSE | 40 | 28 | 38 | 525 | 420 | 529 | 485 | 442 | 402 | 504 | 474 | 405 | 515
1095 | Группа от QF |  |  |  | - | - | - | - | - | - | - | - | - | - | 0 |  |  | 0 | - | FALSE | FALSE | FALSE | 29 | 44 | 30 | 306 | 426 | 353 | 437 | 405 | 344 | 380 | 423 | 388 | 393
1096 | Группа от QF |  |  |  | - | - | - | - | - | - | - | - | - | - | 0 |  |  | 0 | - | FALSE | FALSE | FALSE | 44 | 43 | 28 | 390 | 376 | 427 | 385 | 407 | 409 | 340 | 307 | 393 | 302
1097 | Группа от QF |  |  |  | - | - | - | - | - | - | - | - | - | - | 0 |  |  | 0 | - | FALSE | FALSE | FALSE | 48 | 46 | 25 | 328 | 257 | 259 | 389 | 268 | 321 | 365 | 390 | 307 | 263
1098 | Группа от QF |  |  |  | - | - | - | - | - | - | - | - | - | - | 0 |  |  | 0 | - | FALSE | FALSE | FALSE | 44 | 34 | 33 | 447 | 337 | 462 | 369 | 396 | 337 | 411 | 337 | 354 | 393
1099 | Группа от QF |  |  |  | - | - | - | - | - | - | - | - | - | - | 0 |  |  | 0 | - | FALSE | FALSE | FALSE | 26 | 41 | 46 | 508 | 521 | 508 | 497 | 524 | 574 | 598 | 581 | 529 | 469
1100 | Группа от QF |  |  |  | - | - | - | - | - | - | - | - | - | - | 0 |  |  | 0 | - | FALSE | FALSE | FALSE | 25 | 43 | 42 | 529 | 507 | 469 | 504 | 548 | 512 | 467 | 560 | 476 | 544
1101 | Группа от QF |  |  |  | - | - | - | - | - | - | - | - | - | - | 0 |  |  | 0 | - | FALSE | FALSE | FALSE | 39 | 26 | 33 | 418 | 356 | 438 | 335 | 344 | 458 | 444 | 381 | 464 | 352
1102 | Группа от QF |  |  |  | - | - | - | - | - | - | - | - | - | - | 0 |  |  | 0 | - | FALSE | FALSE | FALSE | 28 | 20 | 31 | 318 | 337 | 329 | 328 | 425 | 381 | 395 | 423 | 318 | 449
1103 | Группа от QF |  |  |  | - | - | - | - | - | - | - | - | - | - | 0 |  |  | 0 | - | FALSE | FALSE | FALSE | 32 | 42 | 37 | 450 | 472 | 498 | 454 | 459 | 388 | 480 | 451 | 507 | 377
1104 | Группа от QF |  |  |  | - | - | - | - | - | - | - | - | - | - | 0 |  |  | 0 | - | FALSE | FALSE | FALSE | 42 | 47 | 22 | 332 | 327 | 351 | 335 | 232 | 342 | 363 | 246 | 296 | 302
1105 | Группа от QF |  |  |  | - | - | - | - | - | - | - | - | - | - | 0 |  |  | 0 | - | FALSE | FALSE | FALSE | 44 | 50 | 46 | 515 | 579 | 548 | 606 | 520 | 526 | 483 | 567 | 502 | 512
1106 | Группа от QF |  |  |  | - | - | - | - | - | - | - | - | - | - | 0 |  |  | 0 | - | FALSE | FALSE | FALSE | 24 | 30 | 31 | 344 | 430 | 401 | 364 | 364 | 417 | 326 | 435 | 392 | 447
1107 | Группа от QF |  |  |  | - | - | - | - | - | - | - | - | - | - | 0 |  |  | 0 | - | FALSE | FALSE | FALSE | 46 | 47 | 40 | 473 | 500 | 501 | 447 | 469 | 479 | 422 | 490 | 477 | 464
1108 | Группа от QF |  |  |  | - | - | - | - | - | - | - | - | - | - | 0 |  |  | 0 | - | FALSE | FALSE | FALSE | 23 | 27 | 41 | 485 | 540 | 516 | 449 | 458 | 506 | 524 | 484 | 452 | 474
1109 | Группа от QF |  |  |  | - | - | - | - | - | - | - | - | - | - | 0 |  |  | 0 | - | FALSE | FALSE | FALSE | 35 | 31 | 44 | 538 | 510 | 559 | 453 | 576 | 448 | 483 | 479 | 537 | 469
1110 | Группа от QF |  |  |  | - | - | - | - | - | - | - | - | - | - | 0 |  |  | 0 | - | FALSE | FALSE | FALSE | 43 | 25 | 40 | 450 | 523 | 485 | 513 | 437 | 493 | 442 | 547 | 549 | 412
1111 | Группа от QF |  |  |  | - | - | - | - | - | - | - | - | - | - | 0 |  |  | 0 | - | FALSE | FALSE | FALSE | 45 | 50 | 44 | 509 | 552 | 511 | 575 | 470 | 590 | 581 | 572 | 476 | 494
1112 | Группа от QF |  |  |  | - | - | - | - | - | - | - | - | - | - | 0 |  |  | 0 | - | FALSE | FALSE | FALSE | 33 | 38 | 24 | 283 | 284 | 246 | 377 | 333 | 294 | 262 | 372 | 317 | 374
1113 | Группа от QF |  |  |  | - | - | - | - | - | - | - | - | - | - | 0 |  |  | 0 | - | FALSE | FALSE | FALSE | 26 | 28 | 27 | 307 | 282 | 368 | 388 | 295 | 408 | 288 | 298 | 327 | 359
1114 | Группа от QF |  |  |  | - | - | - | - | - | - | - | - | - | - | 0 |  |  | 0 | - | FALSE | FALSE | FALSE | 25 | 20 | 42 | 438 | 460 | 527 | 497 | 480 | 534 | 514 | 530 | 471 | 530
1115 | Группа от QF |  |  |  | - | - | - | - | - | - | - | - | - | - | 0 |  |  | 0 | - | FALSE | FALSE | FALSE | 29 | 46 | 50 | 534 | 623 | 602 | 631 | 579 | 580 | 611 | 536 | 550 | 560
1116 | Группа от QF |  |  |  | - | - | - | - | - | - | - | - | - | - | 0 |  |  | 0 | - | FALSE | FALSE | FALSE | 37 | 23 | 35 | 497 | 442 | 420 | 369 | 478 | 429 | 396 | 485 | 459 | 426
1117 | Группа от QF |  |  |  | - | - | - | - | - | - | - | - | - | - | 0 |  |  | 0 | - | FALSE | FALSE | FALSE | 25 | 33 | 22 | 370 | 343 | 291 | 312 | 301 | 234 | 305 | 237 | 258 | 351
1118 | Группа от QF |  |  |  | - | - | - | - | - | - | - | - | - | - | 0 |  |  | 0 | - | FALSE | FALSE | FALSE | 47 | 41 | 22 | 360 | 330 | 285 | 324 | 285 | 346 | 282 | 324 | 241 | 257
1119 | Группа от QF |  |  |  | - | - | - | - | - | - | - | - | - | - | 0 |  |  | 0 | - | FALSE | FALSE | FALSE | 30 | 29 | 42 | 469 | 564 | 516 | 524 | 524 | 464 | 510 | 459 | 433 | 543
1120 | Группа от QF |  |  |  | - | - | - | - | - | - | - | - | - | - | 0 |  |  | 0 | - | FALSE | FALSE | FALSE | 35 | 36 | 26 | 294 | 287 | 384 | 330 | 313 | 400 | 332 | 305 | 348 | 396
1121 | Группа от QF |  |  |  | - | - | - | - | - | - | - | - | - | - | 0 |  |  | 0 | - | FALSE | FALSE | FALSE | 49 | 48 | 46 | 503 | 524 | 474 | 509 | 535 | 534 | 502 | 485 | 476 | 564
1122 | Группа от QF |  |  |  | - | - | - | - | - | - | - | - | - | - | 0 |  |  | 0 | - | FALSE | FALSE | FALSE | 30 | 35 | 21 | 261 | 333 | 298 | 316 | 292 | 331 | 215 | 307 | 340 | 309
1123 | Группа от QF |  |  |  | - | - | - | - | - | - | - | - | - | - | 0 |  |  | 0 | - | FALSE | FALSE | FALSE | 50 | 45 | 23 | 290 | 235 | 379 | 315 | 335 | 297 | 351 | 306 | 329 | 336
1124 | Группа от QF |  |  |  | - | - | - | - | - | - | - | - | - | - | 0 |  |  | 0 | - | FALSE | FALSE | FALSE | 38 | 41 | 25 | 380 | 266 | 398 | 258 | 364 | 328 | 281 | 288 | 325 | 344
1125 | Группа от QF |  |  |  | - | - | - | - | - | - | - | - | - | - | 0 |  |  | 0 | - | FALSE | FALSE | FALSE | 34 | 30 | 26 | 320 | 315 | 376 | 328 | 359 | 329 | 330 | 293 | 387 | 398
1126 | Группа от QF |  |  |  | - | - | - | - | - | - | - | - | - | - | 0 |  |  | 0 | - | FALSE | FALSE | FALSE | 44 | 31 | 24 | 260 | 359 | 338 | 325 | 341 | 344 | 363 | 382 | 333 | 245
1127 | Группа от QF |  |  |  | - | - | - | - | - | - | - | - | - | - | 0 |  |  | 0 | - | FALSE | FALSE | FALSE | 42 | 44 | 23 | 378 | 253 | 265 | 269 | 279 | 272 | 358 | 265 | 358 | 268
1128 | Группа от QF |  |  |  | - | - | - | - | - | - | - | - | - | - | 0 |  |  | 0 | - | FALSE | FALSE | FALSE | 28 | 46 | 50 | 518 | 580 | 556 | 600 | 523 | 582 | 560 | 569 | 622 | 513
1129 | Группа от QF |  |  |  | - | - | - | - | - | - | - | - | - | - | 0 |  |  | 0 | - | FALSE | FALSE | FALSE | 25 | 47 | 43 | 574 | 474 | 446 | 499 | 472 | 577 | 519 | 486 | 479 | 458
1130 | Группа от QF |  |  |  | - | - | - | - | - | - | - | - | - | - | 0 |  |  | 0 | - | FALSE | FALSE | FALSE | 21 | 49 | 27 | 418 | 391 | 305 | 291 | 390 | 401 | 372 | 361 | 276 | 314
1131 | Группа от QF |  |  |  | - | - | - | - | - | - | - | - | - | - | 0 |  |  | 0 | - | FALSE | FALSE | FALSE | 48 | 29 | 38 | 502 | 457 | 433 | 529 | 404 | 468 | 448 | 398 | 501 | 445
1132 | Группа от QF |  |  |  | - | - | - | - | - | - | - | - | - | - | 0 |  |  | 0 | - | FALSE | FALSE | FALSE | 49 | 42 | 23 | 339 | 243 | 316 | 348 | 337 | 237 | 305 | 250 | 276 | 287
1133 | Группа от QF |  |  |  | - | - | - | - | - | - | - | - | - | - | 0 |  |  | 0 | - | FALSE | FALSE | FALSE | 44 | 35 | 27 | 358 | 331 | 360 | 275 | 339 | 387 | 324 | 367 | 346 | 289
1134 | Группа от QF |  |  |  | - | - | - | - | - | - | - | - | - | - | 0 |  |  | 0 | - | FALSE | FALSE | FALSE | 32 | 48 | 21 | 312 | 326 | 237 | 320 | 296 | 354 | 277 | 352 | 279 | 337
1135 | Группа от QF |  |  |  | - | - | - | - | - | - | - | - | - | - | 0 |  |  | 0 | - | FALSE | FALSE | FALSE | 22 | 33 | 31 | 432 | 436 | 412 | 376 | 318 | 338 | 413 | 457 | 384 | 435
1136 | Группа от QF |  |  |  | - | - | - | - | - | - | - | - | - | - | 0 |  |  | 0 | - | FALSE | FALSE | FALSE | 37 | 42 | 30 | 334 | 397 | 331 | 403 | 416 | 324 | 323 | 428 | 381 | 352
1137 | Группа от QF |  |  |  | - | - | - | - | - | - | - | - | - | - | 0 |  |  | 0 | - | FALSE | FALSE | FALSE | 44 | 25 | 20 | 303 | 278 | 246 | 234 | 317 | 304 | 317 | 256 | 313 | 294
1138 | Группа от QF |  |  |  | - | - | - | - | - | - | - | - | - | - | 0 |  |  | 0 | - | FALSE | FALSE | FALSE | 49 | 50 | 44 | 552 | 525 | 570 | 589 | 495 | 497 | 534 | 525 | 537 | 447
1139 | Группа от QF |  |  |  | - | - | - | - | - | - | - | - | - | - | 0 |  |  | 0 | - | FALSE | FALSE | FALSE | 22 | 21 | 42 | 559 | 486 | 540 | 557 | 477 | 547 | 560 | 448 | 450 | 483
1140 | Группа от QF |  |  |  | - | - | - | - | - | - | - | - | - | - | 0 |  |  | 0 | - | FALSE | FALSE | FALSE | 26 | 27 | 27 | 293 | 281 | 366 | 403 | 396 | 341 | 324 | 339 | 328 | 344
1141 | Группа от QF |  |  |  | - | - | - | - | - | - | - | - | - | - | 0 |  |  | 0 | - | FALSE | FALSE | FALSE | 30 | 28 | 21 | 355 | 318 | 360 | 249 | 281 | 333 | 309 | 267 | 248 | 338
1142 | Группа от QF |  |  |  | - | - | - | - | - | - | - | - | - | - | 0 |  |  | 0 | - | FALSE | FALSE | FALSE | 33 | 34 | 23 | 300 | 345 | 242 | 294 | 301 | 334 | 263 | 256 | 270 | 373
1143 | Группа от QF |  |  |  | - | - | - | - | - | - | - | - | - | - | 0 |  |  | 0 | - | FALSE | FALSE | FALSE | 42 | 20 | 30 | 426 | 315 | 357 | 388 | 387 | 394 | 327 | 432 | 316 | 332
1144 | Группа от QF |  |  |  | - | - | - | - | - | - | - | - | - | - | 0 |  |  | 0 | - | FALSE | FALSE | FALSE | 43 | 45 | 46 | 550 | 552 | 473 | 556 | 515 | 533 | 481 | 603 | 534 | 582
1145 | Группа от QF |  |  |  | - | - | - | - | - | - | - | - | - | - | 0 |  |  | 0 | - | FALSE | FALSE | FALSE | 20 | 30 | 36 | 409 | 467 | 473 | 451 | 460 | 408 | 436 | 499 | 458 | 498
1146 | Группа от QF |  |  |  | - | - | - | - | - | - | - | - | - | - | 0 |  |  | 0 | - | FALSE | FALSE | FALSE | 20 | 22 | 33 | 468 | 467 | 475 | 350 | 404 | 347 | 377 | 378 | 431 | 415
1147 | Группа от QF |  |  |  | - | - | - | - | - | - | - | - | - | - | 0 |  |  | 0 | - | FALSE | FALSE | FALSE | 25 | 24 | 20 | 217 | 332 | 236 | 214 | 215 | 347 | 214 | 257 | 335 | 267
1148 | Группа от QF |  |  |  | - | - | - | - | - | - | - | - | - | - | 0 |  |  | 0 | - | FALSE | FALSE | FALSE | 33 | 21 | 21 | 251 | 227 | 233 | 333 | 224 | 257 | 218 | 295 | 248 | 328
1149 | Группа от QF |  |  |  | - | - | - | - | - | - | - | - | - | - | 0 |  |  | 0 | - | FALSE | FALSE | FALSE | 29 | 49 | 23 | 343 | 308 | 239 | 255 | 332 | 270 | 290 | 289 | 256 | 248
1150 | Группа от QF |  |  |  | - | - | - | - | - | - | - | - | - | - | 0 |  |  | 0 | - | FALSE | FALSE | FALSE | 33 | 40 | 39 | 527 | 430 | 512 | 419 | 437 | 482 | 438 | 485 | 464 | 478
1151 | Группа от QF |  |  |  | - | - | - | - | - | - | - | - | - | - | 0 |  |  | 0 | - | FALSE | FALSE | FALSE | 47 | 31 | 42 | 551 | 539 | 490 | 463 | 506 | 528 | 464 | 520 | 491 | 444
1152 | Группа от QF |  |  |  | - | - | - | - | - | - | - | - | - | - | 0 |  |  | 0 | - | FALSE | FALSE | FALSE | 20 | 42 | 43 | 445 | 534 | 440 | 487 | 571 | 532 | 555 | 455 | 525 | 502
1153 | Группа от QF |  |  |  | - | - | - | - | - | - | - | - | - | - | 0 |  |  | 0 | - | FALSE | FALSE | FALSE | 22 | 45 | 41 | 456 | 519 | 539 | 457 | 489 | 423 | 522 | 492 | 472 | 457
1154 | Группа от QF |  |  |  | - | - | - | - | - | - | - | - | - | - | 0 |  |  | 0 | - | FALSE | FALSE | FALSE | 35 | 48 | 21 | 347 | 314 | 333 | 329 | 313 | 360 | 349 | 349 | 312 | 258
1155 | Группа от QF |  |  |  | - | - | - | - | - | - | - | - | - | - | 0 |  |  | 0 | - | FALSE | FALSE | FALSE | 28 | 23 | 27 | 327 | 308 | 331 | 290 | 408 | 343 | 380 | 396 | 278 | 319
1156 | Группа от QF |  |  |  | - | - | - | - | - | - | - | - | - | - | 0 |  |  | 0 | - | FALSE | FALSE | FALSE | 41 | 34 | 45 | 586 | 510 | 551 | 505 | 515 | 530 | 456 | 561 | 511 | 519
1157 | Группа от QF |  |  |  | - | - | - | - | - | - | - | - | - | - | 0 |  |  | 0 | - | FALSE | FALSE | FALSE | 48 | 42 | 34 | 370 | 477 | 381 | 386 | 455 | 364 | 407 | 478 | 351 | 434
1158 | Группа от QF |  |  |  | - | - | - | - | - | - | - | - | - | - | 0 |  |  | 0 | - | FALSE | FALSE | FALSE | 32 | 44 | 30 | 353 | 405 | 373 | 337 | 418 | 398 | 322 | 326 | 432 | 320
1159 | Группа от QF |  |  |  | - | - | - | - | - | - | - | - | - | - | 0 |  |  | 0 | - | FALSE | FALSE | FALSE | 26 | 22 | 46 | 575 | 564 | 497 | 579 | 524 | 595 | 489 | 573 | 599 | 502
1160 | Группа от QF |  |  |  | - | - | - | - | - | - | - | - | - | - | 0 |  |  | 0 | - | FALSE | FALSE | FALSE | 25 | 28 | 46 | 535 | 498 | 557 | 488 | 565 | 486 | 506 | 549 | 502 | 579
1161 | Группа от QF |  |  |  | - | - | - | - | - | - | - | - | - | - | 0 |  |  | 0 | - | FALSE | FALSE | FALSE | 50 | 22 | 25 | 391 | 275 | 369 | 292 | 282 | 267 | 312 | 317 | 364 | 309
1162 | Группа от QF |  |  |  | - | - | - | - | - | - | - | - | - | - | 0 |  |  | 0 | - | FALSE | FALSE | FALSE | 42 | 22 | 23 | 302 | 291 | 365 | 259 | 253 | 285 | 376 | 351 | 306 | 354
1163 | Группа от QF |  |  |  | - | - | - | - | - | - | - | - | - | - | 0 |  |  | 0 | - | FALSE | FALSE | FALSE | 21 | 44 | 30 | 305 | 351 | 375 | 432 | 428 | 386 | 315 | 426 | 406 | 344
1164 | Группа от QF |  |  |  | - | - | - | - | - | - | - | - | - | - | 0 |  |  | 0 | - | FALSE | FALSE | FALSE | 39 | 40 | 28 | 406 | 414 | 408 | 341 | 395 | 368 | 310 | 428 | 317 | 421
1165 | Группа от QF |  |  |  | - | - | - | - | - | - | - | - | - | - | 0 |  |  | 0 | - | FALSE | FALSE | FALSE | 49 | 40 | 22 | 360 | 263 | 306 | 239 | 340 | 333 | 353 | 365 | 289 | 364
1166 | Группа от QF |  |  |  | - | - | - | - | - | - | - | - | - | - | 0 |  |  | 0 | - | FALSE | FALSE | FALSE | 33 | 45 | 22 | 233 | 369 | 307 | 271 | 350 | 315 | 277 | 249 | 338 | 229
1167 | Группа от QF |  |  |  | - | - | - | - | - | - | - | - | - | - | 0 |  |  | 0 | - | FALSE | FALSE | FALSE | 47 | 30 | 45 | 572 | 581 | 595 | 586 | 500 | 523 | 464 | 514 | 524 | 579
1168 | Группа от QF |  |  |  | - | - | - | - | - | - | - | - | - | - | 0 |  |  | 0 | - | FALSE | FALSE | FALSE | 49 | 22 | 41 | 481 | 459 | 422 | 466 | 478 | 534 | 450 | 466 | 418 | 549
1169 | Группа от QF |  |  |  | - | - | - | - | - | - | - | - | - | - | 0 |  |  | 0 | - | FALSE | FALSE | FALSE | 21 | 34 | 40 | 524 | 431 | 460 | 490 | 477 | 505 | 430 | 507 | 522 | 487
1170 | Группа от QF |  |  |  | - | - | - | - | - | - | - | - | - | - | 0 |  |  | 0 | - | FALSE | FALSE | FALSE | 33 | 31 | 42 | 498 | 497 | 466 | 446 | 564 | 486 | 486 | 488 | 482 | 475
1171 | Группа от QF |  |  |  | - | - | - | - | - | - | - | - | - | - | 0 |  |  | 0 | - | FALSE | FALSE | FALSE | 32 | 21 | 31 | 317 | 421 | 336 | 448 | 414 | 448 | 348 | 457 | 327 | 332
1172 | Группа от QF |  |  |  | - | - | - | - | - | - | - | - | - | - | 0 |  |  | 0 | - | FALSE | FALSE | FALSE | 50 | 21 | 34 | 410 | 419 | 482 | 371 | 444 | 396 | 377 | 481 | 439 | 394
1173 | Группа от QF |  |  |  | - | - | - | - | - | - | - | - | - | - | 0 |  |  | 0 | - | FALSE | FALSE | FALSE | 49 | 29 | 27 | 369 | 377 | 398 | 342 | 410 | 362 | 359 | 321 | 352 | 310
1174 | Группа от QF |  |  |  | - | - | - | - | - | - | - | - | - | - | 0 |  |  | 0 | - | FALSE | FALSE | FALSE | 21 | 40 | 33 | 420 | 390 | 387 | 394 | 426 | 460 | 479 | 385 | 449 | 393
1175 | Группа от QF |  |  |  | - | - | - | - | - | - | - | - | - | - | 0 |  |  | 0 | - | FALSE | FALSE | FALSE | 32 | 40 | 45 | 503 | 487 | 575 | 598 | 594 | 524 | 570 | 596 | 529 | 494
1176 | Группа от QF |  |  |  | - | - | - | - | - | - | - | - | - | - | 0 |  |  | 0 | - | FALSE | FALSE | FALSE | 24 | 50 | 23 | 274 | 295 | 245 | 303 | 249 | 360 | 322 | 357 | 275 | 257
1177 | Группа от QF |  |  |  | - | - | - | - | - | - | - | - | - | - | 0 |  |  | 0 | - | FALSE | FALSE | FALSE | 34 | 46 | 20 | 265 | 237 | 338 | 232 | 242 | 310 | 290 | 213 | 212 | 331
1178 | Группа от QF |  |  |  | - | - | - | - | - | - | - | - | - | - | 0 |  |  | 0 | - | FALSE | FALSE | FALSE | 25 | 45 | 39 | 431 | 465 | 529 | 428 | 468 | 419 | 451 | 433 | 540 | 413
1179 | Группа от QF |  |  |  | - | - | - | - | - | - | - | - | - | - | 0 |  |  | 0 | - | FALSE | FALSE | FALSE | 43 | 32 | 32 | 428 | 437 | 431 | 436 | 441 | 465 | 450 | 354 | 398 | 423
1180 | Группа от QF |  |  |  | - | - | - | - | - | - | - | - | - | - | 0 |  |  | 0 | - | FALSE | FALSE | FALSE | 33 | 25 | 20 | 251 | 272 | 279 | 283 | 282 | 311 | 218 | 207 | 290 | 240
1181 | Группа от QF |  |  |  | - | - | - | - | - | - | - | - | - | - | 0 |  |  | 0 | - | FALSE | FALSE | FALSE | 37 | 40 | 37 | 428 | 414 | 506 | 503 | 462 | 428 | 507 | 501 | 378 | 482
1182 | Группа от QF |  |  |  | - | - | - | - | - | - | - | - | - | - | 0 |  |  | 0 | - | FALSE | FALSE | FALSE | 32 | 46 | 23 | 376 | 260 | 361 | 375 | 352 | 370 | 258 | 321 | 345 | 276
1183 | Группа от QF |  |  |  | - | - | - | - | - | - | - | - | - | - | 0 |  |  | 0 | - | FALSE | FALSE | FALSE | 48 | 47 | 48 | 499 | 586 | 523 | 544 | 615 | 525 | 578 | 577 | 568 | 491
1184 | Группа от QF |  |  |  | - | - | - | - | - | - | - | - | - | - | 0 |  |  | 0 | - | FALSE | FALSE | FALSE | 33 | 41 | 31 | 441 | 361 | 339 | 386 | 334 | 384 | 357 | 458 | 342 | 433
1185 | Группа от QF |  |  |  | - | - | - | - | - | - | - | - | - | - | 0 |  |  | 0 | - | FALSE | FALSE | FALSE | 48 | 49 | 20 | 278 | 345 | 332 | 222 | 273 | 281 | 302 | 299 | 333 | 281
1186 | Группа от QF |  |  |  | - | - | - | - | - | - | - | - | - | - | 0 |  |  | 0 | - | FALSE | FALSE | FALSE | 42 | 38 | 42 | 459 | 494 | 460 | 465 | 435 | 465 | 557 | 535 | 448 | 519
1187 | Группа от QF |  |  |  | - | - | - | - | - | - | - | - | - | - | 0 |  |  | 0 | - | FALSE | FALSE | FALSE | 42 | 31 | 37 | 449 | 496 | 388 | 456 | 458 | 394 | 515 | 375 | 411 | 401
1188 | Группа от QF |  |  |  | - | - | - | - | - | - | - | - | - | - | 0 |  |  | 0 | - | FALSE | FALSE | FALSE | 22 | 40 | 45 | 553 | 577 | 460 | 491 | 489 | 597 | 597 | 584 | 478 | 493
1189 | Группа от QF |  |  |  | - | - | - | - | - | - | - | - | - | - | 0 |  |  | 0 | - | FALSE | FALSE | FALSE | 46 | 30 | 30 | 397 | 419 | 326 | 332 | 439 | 330 | 314 | 407 | 321 | 413
1190 | Группа от QF |  |  |  | - | - | - | - | - | - | - | - | - | - | 0 |  |  | 0 | - | FALSE | FALSE | FALSE | 25 | 32 | 22 | 345 | 231 | 256 | 229 | 276 | 368 | 245 | 316 | 242 | 298
1191 | Группа от QF |  |  |  | - | - | - | - | - | - | - | - | - | - | 0 |  |  | 0 | - | FALSE | FALSE | FALSE | 43 | 28 | 36 | 477 | 490 | 393 | 367 | 399 | 404 | 390 | 436 | 474 | 402
1192 | Группа от QF |  |  |  | - | - | - | - | - | - | - | - | - | - | 0 |  |  | 0 | - | FALSE | FALSE | FALSE | 46 | 47 | 33 | 476 | 336 | 480 | 378 | 429 | 438 | 366 | 390 | 341 | 415
1193 | Группа от QF |  |  |  | - | - | - | - | - | - | - | - | - | - | 0 |  |  | 0 | - | FALSE | FALSE | FALSE | 38 | 22 | 32 | 402 | 429 | 423 | 355 | 443 | 352 | 346 | 417 | 402 | 386
1194 | Группа от QF |  |  |  | - | - | - | - | - | - | - | - | - | - | 0 |  |  | 0 | - | FALSE | FALSE | FALSE | 46 | 39 | 39 | 439 | 459 | 465 | 476 | 468 | 454 | 477 | 515 | 417 | 479
1195 | Группа от QF |  |  |  | - | - | - | - | - | - | - | - | - | - | 0 |  |  | 0 | - | FALSE | FALSE | FALSE | 48 | 26 | 36 | 446 | 490 | 457 | 430 | 498 | 473 | 465 | 385 | 450 | 406
1196 | Группа от QF |  |  |  | - | - | - | - | - | - | - | - | - | - | 0 |  |  | 0 | - | FALSE | FALSE | FALSE | 36 | 43 | 38 | 427 | 519 | 389 | 493 | 528 | 476 | 469 | 429 | 393 | 516
1197 | Группа от QF |  |  |  | - | - | - | - | - | - | - | - | - | - | 0 |  |  | 0 | - | FALSE | FALSE | FALSE | 22 | 44 | 39 | 540 | 451 | 447 | 490 | 399 | 517 | 525 | 436 | 403 | 401
1198 | Группа от QF |  |  |  | - | - | - | - | - | - | - | - | - | - | 0 |  |  | 0 | - | FALSE | FALSE | FALSE | 38 | 44 | 34 | 401 | 369 | 439 | 421 | 477 | 395 | 369 | 365 | 416 | 451
1199 | Группа от QF |  |  |  | - | - | - | - | - | - | - | - | - | - | 0 |  |  | 0 | - | FALSE | FALSE | FALSE | 45 | 45 | 46 | 497 | 535 | 550 | 488 | 532 | 527 | 547 | 504 | 526 | 532
1200 | Группа от QF |  |  |  | - | - | - | - | - | - | - | - | - | - | 0 |  |  | 0 | - | FALSE | FALSE | FALSE | 22 | 35 | 33 | 414 | 415 | 477 | 406 | 456 | 474 | 430 | 404 | 382 | 363
1201 | Группа от QF |  |  |  | - | - | - | - | - | - | - | - | - | - | 0 |  |  | 0 | - | FALSE | FALSE | FALSE | 50 | 23 | 22 | 355 | 266 | 323 | 356 | 280 | 255 | 311 | 256 | 362 | 370
1202 | Группа от QF |  |  |  | - | - | - | - | - | - | - | - | - | - | 0 |  |  | 0 | - | FALSE | FALSE | FALSE | 41 | 23 | 21 | 315 | 331 | 353 | 342 | 278 | 291 | 293 | 298 | 284 | 237
1203 | Группа от QF |  |  |  | - | - | - | - | - | - | - | - | - | - | 0 |  |  | 0 | - | FALSE | FALSE | FALSE | 48 | 48 | 26 | 388 | 361 | 267 | 328 | 294 | 332 | 353 | 400 | 401 | 399
1204 | Группа от QF |  |  |  | - | - | - | - | - | - | - | - | - | - | 0 |  |  | 0 | - | FALSE | FALSE | FALSE | 27 | 20 | 38 | 479 | 427 | 395 | 512 | 472 | 441 | 425 | 433 | 482 | 411
1205 | Группа от QF |  |  |  | - | - | - | - | - | - | - | - | - | - | 0 |  |  | 0 | - | FALSE | FALSE | FALSE | 20 | 31 | 39 | 440 | 518 | 404 | 469 | 470 | 430 | 449 | 533 | 500 | 461
1206 | Группа от QF |  |  |  | - | - | - | - | - | - | - | - | - | - | 0 |  |  | 0 | - | FALSE | FALSE | FALSE | 41 | 31 | 28 | 321 | 421 | 291 | 414 | 342 | 293 | 426 | 296 | 298 | 392
1207 | Группа от QF |  |  |  | - | - | - | - | - | - | - | - | - | - | 0 |  |  | 0 | - | FALSE | FALSE | FALSE | 32 | 43 | 30 | 386 | 395 | 428 | 426 | 442 | 309 | 413 | 421 | 305 | 338
1208 | Группа от QF |  |  |  | - | - | - | - | - | - | - | - | - | - | 0 |  |  | 0 | - | FALSE | FALSE | FALSE | 31 | 36 | 48 | 560 | 549 | 618 | 565 | 591 | 499 | 576 | 492 | 564 | 514
1209 | Группа от QF |  |  |  | - | - | - | - | - | - | - | - | - | - | 0 |  |  | 0 | - | FALSE | FALSE | FALSE | 45 | 34 | 27 | 323 | 284 | 404 | 370 | 390 | 297 | 337 | 328 | 384 | 400
1210 | Группа от QF |  |  |  | - | - | - | - | - | - | - | - | - | - | 0 |  |  | 0 | - | FALSE | FALSE | FALSE | 42 | 44 | 45 | 583 | 463 | 538 | 489 | 456 | 589 | 582 | 502 | 519 | 581
1211 | Группа от QF |  |  |  | - | - | - | - | - | - | - | - | - | - | 0 |  |  | 0 | - | FALSE | FALSE | FALSE | 21 | 32 | 21 | 278 | 324 | 345 | 245 | 280 | 345 | 314 | 317 | 285 | 271
1212 | Группа от QF |  |  |  | - | - | - | - | - | - | - | - | - | - | 0 |  |  | 0 | - | FALSE | FALSE | FALSE | 29 | 22 | 40 | 492 | 427 | 540 | 534 | 462 | 485 | 518 | 529 | 547 | 545
1213 | Группа от QF |  |  |  | - | - | - | - | - | - | - | - | - | - | 0 |  |  | 0 | - | FALSE | FALSE | FALSE | 50 | 46 | 20 | 325 | 339 | 334 | 344 | 216 | 288 | 224 | 251 | 259 | 236
1214 | Группа от QF |  |  |  | - | - | - | - | - | - | - | - | - | - | 0 |  |  | 0 | - | FALSE | FALSE | FALSE | 26 | 39 | 27 | 312 | 419 | 334 | 321 | 323 | 301 | 335 | 400 | 348 | 350
1215 | Группа от QF |  |  |  | - | - | - | - | - | - | - | - | - | - | 0 |  |  | 0 | - | FALSE | FALSE | FALSE | 36 | 43 | 48 | 616 | 546 | 598 | 500 | 607 | 570 | 503 | 613 | 610 | 536
1216 | Группа от QF |  |  |  | - | - | - | - | - | - | - | - | - | - | 0 |  |  | 0 | - | FALSE | FALSE | FALSE | 43 | 49 | 25 | 263 | 391 | 339 | 359 | 286 | 300 | 267 | 373 | 311 | 400
1217 | Группа от QF |  |  |  | - | - | - | - | - | - | - | - | - | - | 0 |  |  | 0 | - | FALSE | FALSE | FALSE | 37 | 36 | 28 | 287 | 305 | 333 | 322 | 423 | 355 | 348 | 357 | 341 | 330
1218 | Группа от QF |  |  |  | - | - | - | - | - | - | - | - | - | - | 0 |  |  | 0 | - | FALSE | FALSE | FALSE | 48 | 42 | 31 | 445 | 386 | 419 | 412 | 433 | 317 | 414 | 447 | 365 | 446
1219 | Группа от QF |  |  |  | - | - | - | - | - | - | - | - | - | - | 0 |  |  | 0 | - | FALSE | FALSE | FALSE | 42 | 25 | 44 | 579 | 574 | 568 | 516 | 522 | 528 | 523 | 570 | 457 | 472
1220 | Группа от QF |  |  |  | - | - | - | - | - | - | - | - | - | - | 0 |  |  | 0 | - | FALSE | FALSE | FALSE | 26 | 28 | 25 | 387 | 385 | 273 | 258 | 317 | 300 | 304 | 345 | 329 | 256
1221 | Группа от QF |  |  |  | - | - | - | - | - | - | - | - | - | - | 0 |  |  | 0 | - | FALSE | FALSE | FALSE | 37 | 30 | 48 | 568 | 561 | 493 | 620 | 553 | 515 | 548 | 579 | 624 | 500
1222 | Группа от QF |  |  |  | - | - | - | - | - | - | - | - | - | - | 0 |  |  | 0 | - | FALSE | FALSE | FALSE | 40 | 31 | 36 | 373 | 434 | 449 | 497 | 426 | 429 | 429 | 416 | 476 | 474
1223 | Группа от QF |  |  |  | - | - | - | - | - | - | - | - | - | - | 0 |  |  | 0 | - | FALSE | FALSE | FALSE | 29 | 26 | 43 | 548 | 508 | 563 | 553 | 452 | 547 | 485 | 537 | 553 | 448
1224 | Группа от QF |  |  |  | - | - | - | - | - | - | - | - | - | - | 0 |  |  | 0 | - | FALSE | FALSE | FALSE | 50 | 24 | 47 | 538 | 573 | 495 | 518 | 543 | 604 | 483 | 571 | 504 | 592
1225 | Группа от QF |  |  |  | - | - | - | - | - | - | - | - | - | - | 0 |  |  | 0 | - | FALSE | FALSE | FALSE | 38 | 20 | 50 | 616 | 628 | 518 | 645 | 527 | 571 | 626 | 567 | 622 | 518
1226 | Группа от QF |  |  |  | - | - | - | - | - | - | - | - | - | - | 0 |  |  | 0 | - | FALSE | FALSE | FALSE | 41 | 21 | 33 | 478 | 376 | 403 | 421 | 432 | 475 | 358 | 431 | 351 | 431
1227 | Группа от QF |  |  |  | - | - | - | - | - | - | - | - | - | - | 0 |  |  | 0 | - | FALSE | FALSE | FALSE | 22 | 50 | 37 | 417 | 428 | 465 | 380 | 377 | 442 | 383 | 452 | 428 | 491
1228 | Группа от QF |  |  |  | - | - | - | - | - | - | - | - | - | - | 0 |  |  | 0 | - | FALSE | FALSE | FALSE | 46 | 31 | 30 | 354 | 312 | 351 | 447 | 328 | 324 | 445 | 372 | 376 | 426
1229 | Группа от QF |  |  |  | - | - | - | - | - | - | - | - | - | - | 0 |  |  | 0 | - | FALSE | FALSE | FALSE | 23 | 24 | 27 | 390 | 370 | 303 | 323 | 315 | 405 | 321 | 287 | 330 | 275
1230 | Группа от QF |  |  |  | - | - | - | - | - | - | - | - | - | - | 0 |  |  | 0 | - | FALSE | FALSE | FALSE | 22 | 27 | 50 | 627 | 565 | 622 | 607 | 542 | 522 | 627 | 559 | 572 | 618
1231 | Группа от QF |  |  |  | - | - | - | - | - | - | - | - | - | - | 0 |  |  | 0 | - | FALSE | FALSE | FALSE | 24 | 26 | 29 | 337 | 364 | 331 | 438 | 344 | 303 | 313 | 411 | 351 | 316
1232 | Группа от QF |  |  |  | - | - | - | - | - | - | - | - | - | - | 0 |  |  | 0 | - | FALSE | FALSE | FALSE | 35 | 43 | 41 | 510 | 438 | 461 | 559 | 479 | 440 | 552 | 546 | 474 | 420
1233 | Группа от QF |  |  |  | - | - | - | - | - | - | - | - | - | - | 0 |  |  | 0 | - | FALSE | FALSE | FALSE | 41 | 29 | 20 | 338 | 269 | 209 | 346 | 330 | 231 | 318 | 349 | 331 | 325
1234 | Группа от QF |  |  |  | - | - | - | - | - | - | - | - | - | - | 0 |  |  | 0 | - | FALSE | FALSE | FALSE | 49 | 25 | 42 | 502 | 535 | 543 | 514 | 551 | 563 | 472 | 505 | 493 | 500
1235 | Группа от QF |  |  |  | - | - | - | - | - | - | - | - | - | - | 0 |  |  | 0 | - | FALSE | FALSE | FALSE | 42 | 49 | 48 | 610 | 619 | 534 | 506 | 559 | 599 | 615 | 485 | 547 | 596
1236 | Группа от QF |  |  |  | - | - | - | - | - | - | - | - | - | - | 0 |  |  | 0 | - | FALSE | FALSE | FALSE | 30 | 43 | 49 | 635 | 629 | 616 | 633 | 505 | 526 | 627 | 517 | 622 | 500
1237 | Группа от QF |  |  |  | - | - | - | - | - | - | - | - | - | - | 0 |  |  | 0 | - | FALSE | FALSE | FALSE | 23 | 45 | 25 | 323 | 386 | 363 | 398 | 393 | 334 | 274 | 324 | 378 | 382
1238 | Группа от QF |  |  |  | - | - | - | - | - | - | - | - | - | - | 0 |  |  | 0 | - | FALSE | FALSE | FALSE | 50 | 28 | 33 | 416 | 403 | 360 | 403 | 464 | 447 | 478 | 418 | 400 | 335
1239 | Группа от QF |  |  |  | - | - | - | - | - | - | - | - | - | - | 0 |  |  | 0 | - | FALSE | FALSE | FALSE | 30 | 39 | 28 | 307 | 387 | 289 | 401 | 314 | 411 | 370 | 415 | 411 | 375
1240 | Группа от QF |  |  |  | - | - | - | - | - | - | - | - | - | - | 0 |  |  | 0 | - | FALSE | FALSE | FALSE | 20 | 39 | 37 | 413 | 512 | 508 | 505 | 463 | 391 | 491 | 494 | 408 | 448
1241 | Группа от QF |  |  |  | - | - | - | - | - | - | - | - | - | - | 0 |  |  | 0 | - | FALSE | FALSE | FALSE | 25 | 20 | 42 | 565 | 479 | 478 | 432 | 428 | 449 | 440 | 509 | 534 | 526
1242 | Группа от QF |  |  |  | - | - | - | - | - | - | - | - | - | - | 0 |  |  | 0 | - | FALSE | FALSE | FALSE | 46 | 25 | 24 | 288 | 386 | 279 | 288 | 342 | 323 | 259 | 342 | 278 | 262
1243 | Группа от QF |  |  |  | - | - | - | - | - | - | - | - | - | - | 0 |  |  | 0 | - | FALSE | FALSE | FALSE | 33 | 50 | 38 | 394 | 391 | 406 | 516 | 462 | 517 | 456 | 468 | 440 | 453
1244 | Группа от QF |  |  |  | - | - | - | - | - | - | - | - | - | - | 0 |  |  | 0 | - | FALSE | FALSE | FALSE | 25 | 21 | 50 | 605 | 597 | 594 | 575 | 546 | 535 | 532 | 610 | 607 | 537
1245 | Группа от QF |  |  |  | - | - | - | - | - | - | - | - | - | - | 0 |  |  | 0 | - | FALSE | FALSE | FALSE | 45 | 25 | 50 | 521 | 548 | 523 | 539 | 554 | 573 | 547 | 593 | 622 | 546
1246 | Группа от QF |  |  |  | - | - | - | - | - | - | - | - | - | - | 0 |  |  | 0 | - | FALSE | FALSE | FALSE | 35 | 47 | 47 | 528 | 477 | 533 | 533 | 545 | 572 | 579 | 532 | 480 | 506
1247 | Группа от QF |  |  |  | - | - | - | - | - | - | - | - | - | - | 0 |  |  | 0 | - | FALSE | FALSE | FALSE | 40 | 47 | 45 | 570 | 535 | 472 | 463 | 573 | 497 | 512 | 476 | 529 | 555
1248 | Группа от QF |  |  |  | - | - | - | - | - | - | - | - | - | - | 0 |  |  | 0 | - | FALSE | FALSE | FALSE | 25 | 45 | 38 | 495 | 508 | 473 | 424 | 425 | 441 | 428 | 419 | 405 | 454
1249 | Группа от QF |  |  |  | - | - | - | - | - | - | - | - | - | - | 0 |  |  | 0 | - | FALSE | FALSE | FALSE | 44 | 48 | 31 | 443 | 365 | 453 | 454 | 446 | 346 | 322 | 391 | 431 | 405
1250 | Группа от QF |  |  |  | - | - | - | - | - | - | - | - | - | - | 0 |  |  | 0 | - | FALSE | FALSE | FALSE | 40 | 36 | 42 | 556 | 557 | 541 | 563 | 478 | 540 | 562 | 540 | 429 | 445
1251 | Группа от QF |  |  |  | - | - | - | - | - | - | - | - | - | - | 0 |  |  | 0 | - | FALSE | FALSE | FALSE | 41 | 20 | 33 | 477 | 433 | 447 | 372 | 476 | 454 | 360 | 398 | 407 | 470
1252 | Группа от QF |  |  |  | - | - | - | - | - | - | - | - | - | - | 0 |  |  | 0 | - | FALSE | FALSE | FALSE | 38 | 47 | 41 | 484 | 465 | 511 | 496 | 443 | 425 | 508 | 422 | 449 | 549
1253 | Группа от QF |  |  |  | - | - | - | - | - | - | - | - | - | - | 0 |  |  | 0 | - | FALSE | FALSE | FALSE | 20 | 43 | 39 | 448 | 540 | 449 | 481 | 445 | 496 | 445 | 492 | 520 | 510
1254 | Группа от QF |  |  |  | - | - | - | - | - | - | - | - | - | - | 0 |  |  | 0 | - | FALSE | FALSE | FALSE | 25 | 21 | 30 | 428 | 322 | 382 | 343 | 428 | 399 | 346 | 371 | 305 | 449
1255 | Группа от QF |  |  |  | - | - | - | - | - | - | - | - | - | - | 0 |  |  | 0 | - | FALSE | FALSE | FALSE | 25 | 36 | 27 | 392 | 328 | 410 | 326 | 291 | 293 | 320 | 419 | 322 | 278
1256 | Группа от QF |  |  |  | - | - | - | - | - | - | - | - | - | - | 0 |  |  | 0 | - | FALSE | FALSE | FALSE | 38 | 37 | 47 | 494 | 494 | 519 | 558 | 603 | 584 | 592 | 528 | 498 | 523
1257 | Группа от QF |  |  |  | - | - | - | - | - | - | - | - | - | - | 0 |  |  | 0 | - | FALSE | FALSE | FALSE | 20 | 20 | 45 | 570 | 483 | 590 | 479 | 548 | 539 | 482 | 517 | 574 | 567
1258 | Группа от QF |  |  |  | - | - | - | - | - | - | - | - | - | - | 0 |  |  | 0 | - | FALSE | FALSE | FALSE | 22 | 38 | 50 | 590 | 604 | 650 | 548 | 649 | 588 | 530 | 539 | 517 | 635
1259 | Группа от QF |  |  |  | - | - | - | - | - | - | - | - | - | - | 0 |  |  | 0 | - | FALSE | FALSE | FALSE | 33 | 48 | 28 | 405 | 295 | 393 | 387 | 362 | 344 | 357 | 423 | 310 | 289
1260 | Группа от QF |  |  |  | - | - | - | - | - | - | - | - | - | - | 0 |  |  | 0 | - | FALSE | FALSE | FALSE | 39 | 22 | 29 | 325 | 308 | 433 | 307 | 438 | 349 | 359 | 341 | 378 | 380
1261 | Группа от QF |  |  |  | - | - | - | - | - | - | - | - | - | - | 0 |  |  | 0 | - | FALSE | FALSE | FALSE | 30 | 43 | 47 | 570 | 518 | 565 | 489 | 569 | 573 | 528 | 593 | 494 | 584
1262 | Группа от QF |  |  |  | - | - | - | - | - | - | - | - | - | - | 0 |  |  | 0 | - | FALSE | FALSE | FALSE | 21 | 20 | 50 | 526 | 518 | 639 | 580 | 562 | 604 | 550 | 567 | 596 | 607
1263 | Группа от QF |  |  |  | - | - | - | - | - | - | - | - | - | - | 0 |  |  | 0 | - | FALSE | FALSE | FALSE | 41 | 26 | 24 | 365 | 377 | 296 | 328 | 272 | 311 | 382 | 252 | 312 | 342
1264 | Группа от QF |  |  |  | - | - | - | - | - | - | - | - | - | - | 0 |  |  | 0 | - | FALSE | FALSE | FALSE | 45 | 23 | 32 | 404 | 431 | 463 | 449 | 399 | 401 | 458 | 420 | 391 | 358
1265 | Группа от QF |  |  |  | - | - | - | - | - | - | - | - | - | - | 0 |  |  | 0 | - | FALSE | FALSE | FALSE | 36 | 31 | 33 | 364 | 351 | 353 | 381 | 449 | 360 | 420 | 410 | 462 | 339
1266 | Группа от QF |  |  |  | - | - | - | - | - | - | - | - | - | - | 0 |  |  | 0 | - | FALSE | FALSE | FALSE | 21 | 49 | 37 | 471 | 508 | 413 | 442 | 430 | 430 | 394 | 462 | 409 | 446
1267 | Группа от QF |  |  |  | - | - | - | - | - | - | - | - | - | - | 0 |  |  | 0 | - | FALSE | FALSE | FALSE | 36 | 29 | 49 | 569 | 495 | 575 | 622 | 575 | 535 | 635 | 538 | 536 | 610
1268 | Группа от QF |  |  |  | - | - | - | - | - | - | - | - | - | - | 0 |  |  | 0 | - | FALSE | FALSE | FALSE | 36 | 24 | 45 | 560 | 499 | 458 | 499 | 560 | 595 | 456 | 462 | 569 | 551
1269 | Группа от QF |  |  |  | - | - | - | - | - | - | - | - | - | - | 0 |  |  | 0 | - | FALSE | FALSE | FALSE | 45 | 28 | 25 | 325 | 328 | 357 | 268 | 276 | 349 | 360 | 396 | 318 | 255
1270 | Группа от QF |  |  |  | - | - | - | - | - | - | - | - | - | - | 0 |  |  | 0 | - | FALSE | FALSE | FALSE | 49 | 27 | 46 | 517 | 610 | 556 | 534 | 472 | 505 | 609 | 479 | 535 | 471
1271 | Группа от QF |  |  |  | - | - | - | - | - | - | - | - | - | - | 0 |  |  | 0 | - | FALSE | FALSE | FALSE | 44 | 22 | 26 | 284 | 282 | 277 | 302 | 316 | 373 | 303 | 370 | 283 | 401
1272 | Группа от QF |  |  |  | - | - | - | - | - | - | - | - | - | - | 0 |  |  | 0 | - | FALSE | FALSE | FALSE | 37 | 45 | 37 | 380 | 415 | 380 | 445 | 396 | 443 | 430 | 453 | 395 | 421
1273 | Группа от QF |  |  |  | - | - | - | - | - | - | - | - | - | - | 0 |  |  | 0 | - | FALSE | FALSE | FALSE | 23 | 31 | 34 | 433 | 385 | 412 | 433 | 413 | 428 | 461 | 481 | 366 | 489
1274 | Группа от QF |  |  |  | - | - | - | - | - | - | - | - | - | - | 0 |  |  | 0 | - | FALSE | FALSE | FALSE | 26 | 48 | 50 | 583 | 536 | 648 | 620 | 523 | 541 | 627 | 641 | 544 | 586
1275 | Группа от QF |  |  |  | - | - | - | - | - | - | - | - | - | - | 0 |  |  | 0 | - | FALSE | FALSE | FALSE | 41 | 47 | 48 | 610 | 612 | 560 | 528 | 499 | 512 | 507 | 602 | 615 | 581
1276 | Группа от QF |  |  |  | - | - | - | - | - | - | - | - | - | - | 0 |  |  | 0 | - | FALSE | FALSE | FALSE | 49 | 48 | 45 | 538 | 551 | 594 | 490 | 472 | 463 | 561 | 574 | 513 | 514
1277 | Группа от QF |  |  |  | - | - | - | - | - | - | - | - | - | - | 0 |  |  | 0 | - | FALSE | FALSE | FALSE | 43 | 34 | 38 | 503 | 413 | 495 | 395 | 484 | 450 | 496 | 436 | 394 | 510
1278 | Группа от QF |  |  |  | - | - | - | - | - | - | - | - | - | - | 0 |  |  | 0 | - | FALSE | FALSE | FALSE | 38 | 40 | 31 | 316 | 425 | 400 | 435 | 456 | 446 | 364 | 322 | 404 | 411
1279 | Группа от QF |  |  |  | - | - | - | - | - | - | - | - | - | - | 0 |  |  | 0 | - | FALSE | FALSE | FALSE | 46 | 42 | 27 | 357 | 391 | 379 | 319 | 374 | 403 | 361 | 356 | 350 | 400
1280 | Группа от QF |  |  |  | - | - | - | - | - | - | - | - | - | - | 0 |  |  | 0 | - | FALSE | FALSE | FALSE | 48 | 20 | 47 | 538 | 503 | 496 | 571 | 589 | 560 | 546 | 564 | 478 | 491
1281 | Группа от QF |  |  |  | - | - | - | - | - | - | - | - | - | - | 0 |  |  | 0 | - | FALSE | FALSE | FALSE | 33 | 46 | 37 | 450 | 436 | 496 | 421 | 468 | 408 | 427 | 392 | 444 | 421
1282 | Группа от QF |  |  |  | - | - | - | - | - | - | - | - | - | - | 0 |  |  | 0 | - | FALSE | FALSE | FALSE | 30 | 29 | 20 | 260 | 310 | 241 | 286 | 216 | 346 | 301 | 340 | 259 | 349
1283 | Группа от QF |  |  |  | - | - | - | - | - | - | - | - | - | - | 0 |  |  | 0 | - | FALSE | FALSE | FALSE | 42 | 27 | 21 | 345 | 252 | 223 | 360 | 239 | 270 | 345 | 313 | 299 | 339
1284 | Группа от QF |  |  |  | - | - | - | - | - | - | - | - | - | - | 0 |  |  | 0 | - | FALSE | FALSE | FALSE | 27 | 32 | 28 | 326 | 367 | 419 | 325 | 391 | 380 | 418 | 391 | 370 | 337
1285 | Группа от QF |  |  |  | - | - | - | - | - | - | - | - | - | - | 0 |  |  | 0 | - | FALSE | FALSE | FALSE | 30 | 26 | 28 | 345 | 393 | 404 | 399 | 301 | 325 | 301 | 288 | 358 | 423
1286 | Группа от QF |  |  |  | - | - | - | - | - | - | - | - | - | - | 0 |  |  | 0 | - | FALSE | FALSE | FALSE | 28 | 50 | 36 | 411 | 498 | 417 | 417 | 423 | 401 | 427 | 411 | 371 | 445
1287 | Группа от QF |  |  |  | - | - | - | - | - | - | - | - | - | - | 0 |  |  | 0 | - | FALSE | FALSE | FALSE | 29 | 29 | 46 | 558 | 505 | 473 | 501 | 522 | 580 | 480 | 588 | 596 | 595
1288 | Группа от QF |  |  |  | - | - | - | - | - | - | - | - | - | - | 0 |  |  | 0 | - | FALSE | FALSE | FALSE | 23 | 49 | 50 | 536 | 600 | 616 | 590 | 515 | 518 | 514 | 554 | 562 | 543
1289 | Группа от QF |  |  |  | - | - | - | - | - | - | - | - | - | - | 0 |  |  | 0 | - | FALSE | FALSE | FALSE | 31 | 20 | 24 | 380 | 350 | 382 | 347 | 246 | 314 | 259 | 308 | 323 | 355
1290 | Группа от QF |  |  |  | - | - | - | - | - | - | - | - | - | - | 0 |  |  | 0 | - | FALSE | FALSE | FALSE | 24 | 50 | 24 | 385 | 388 | 380 | 382 | 370 | 333 | 347 | 347 | 385 | 317
1291 | Группа от QF |  |  |  | - | - | - | - | - | - | - | - | - | - | 0 |  |  | 0 | - | FALSE | FALSE | FALSE | 46 | 33 | 42 | 437 | 528 | 518 | 568 | 523 | 440 | 496 | 518 | 477 | 467
1292 | Группа от QF |  |  |  | - | - | - | - | - | - | - | - | - | - | 0 |  |  | 0 | - | FALSE | FALSE | FALSE | 39 | 46 | 40 | 484 | 514 | 480 | 516 | 539 | 490 | 486 | 497 | 504 | 517
1293 | Группа от QF |  |  |  | - | - | - | - | - | - | - | - | - | - | 0 |  |  | 0 | - | FALSE | FALSE | FALSE | 34 | 37 | 45 | 578 | 563 | 561 | 477 | 469 | 473 | 548 | 549 | 476 | 534
1294 | Группа от QF |  |  |  | - | - | - | - | - | - | - | - | - | - | 0 |  |  | 0 | - | FALSE | FALSE | FALSE | 37 | 35 | 47 | 569 | 506 | 516 | 601 | 538 | 613 | 500 | 476 | 545 | 511
1295 | Группа от QF |  |  |  | - | - | - | - | - | - | - | - | - | - | 0 |  |  | 0 | - | FALSE | FALSE | FALSE | 22 | 30 | 31 | 406 | 323 | 350 | 359 | 351 | 390 | 360 | 423 | 431 | 352
1296 | Группа от QF |  |  |  | - | - | - | - | - | - | - | - | - | - | 0 |  |  | 0 | - | FALSE | FALSE | FALSE | 20 | 50 | 33 | 350 | 357 | 449 | 346 | 457 | 401 | 423 | 471 | 475 | 478
1297 | Группа от QF |  |  |  | - | - | - | - | - | - | - | - | - | - | 0 |  |  | 0 | - | FALSE | FALSE | FALSE | 25 | 37 | 47 | 523 | 547 | 549 | 535 | 499 | 611 | 480 | 537 | 548 | 508
1298 | Группа от QF |  |  |  | - | - | - | - | - | - | - | - | - | - | 0 |  |  | 0 | - | FALSE | FALSE | FALSE | 31 | 30 | 29 | 365 | 395 | 384 | 428 | 313 | 381 | 367 | 432 | 327 | 300
1299 | Группа от QF |  |  |  | - | - | - | - | - | - | - | - | - | - | 0 |  |  | 0 | - | FALSE | FALSE | FALSE | 35 | 37 | 30 | 419 | 349 | 363 | 391 | 415 | 365 | 447 | 338 | 431 | 338
1300 | Группа от QF |  |  |  | - | - | - | - | - | - | - | - | - | - | 0 |  |  | 0 | - | FALSE | FALSE | FALSE | 38 | 29 | 24 | 359 | 257 | 250 | 297 | 253 | 303 | 256 | 261 | 334 | 363
1301 | Группа от QF |  |  |  | - | - | - | - | - | - | - | - | - | - | 0 |  |  | 0 | - | FALSE | FALSE | FALSE | 27 | 21 | 21 | 357 | 289 | 343 | 279 | 328 | 301 | 280 | 225 | 246 | 305
1302 | Группа от QF |  |  |  | - | - | - | - | - | - | - | - | - | - | 0 |  |  | 0 | - | FALSE | FALSE | FALSE | 32 | 38 | 23 | 270 | 262 | 362 | 317 | 340 | 246 | 300 | 369 | 288 | 259
1303 | Группа от QF |  |  |  | - | - | - | - | - | - | - | - | - | - | 0 |  |  | 0 | - | FALSE | FALSE | FALSE | 31 | 36 | 39 | 415 | 423 | 446 | 521 | 417 | 536 | 490 | 427 | 420 | 526
1304 | Группа от QF |  |  |  | - | - | - | - | - | - | - | - | - | - | 0 |  |  | 0 | - | FALSE | FALSE | FALSE | 28 | 49 | 43 | 494 | 546 | 442 | 459 | 522 | 445 | 464 | 464 | 455 | 574
1305 | Группа от QF |  |  |  | - | - | - | - | - | - | - | - | - | - | 0 |  |  | 0 | - | FALSE | FALSE | FALSE | 42 | 25 | 39 | 409 | 463 | 446 | 498 | 519 | 483 | 510 | 474 | 430 | 487
1306 | Группа от QF |  |  |  | - | - | - | - | - | - | - | - | - | - | 0 |  |  | 0 | - | FALSE | FALSE | FALSE | 30 | 48 | 28 | 317 | 356 | 373 | 412 | 312 | 355 | 301 | 329 | 375 | 318
1307 | Группа от QF |  |  |  | - | - | - | - | - | - | - | - | - | - | 0 |  |  | 0 | - | FALSE | FALSE | FALSE | 38 | 42 | 25 | 372 | 370 | 360 | 271 | 274 | 261 | 323 | 340 | 325 | 289
1308 | Группа от QF |  |  |  | - | - | - | - | - | - | - | - | - | - | 0 |  |  | 0 | - | FALSE | FALSE | FALSE | 38 | 25 | 48 | 616 | 601 | 621 | 607 | 601 | 516 | 595 | 548 | 590 | 575
1309 | Группа от QF |  |  |  | - | - | - | - | - | - | - | - | - | - | 0 |  |  | 0 | - | FALSE | FALSE | FALSE | 31 | 50 | 42 | 463 | 483 | 451 | 483 | 426 | 569 | 470 | 558 | 505 | 534
1310 | Группа от QF |  |  |  | - | - | - | - | - | - | - | - | - | - | 0 |  |  | 0 | - | FALSE | FALSE | FALSE | 33 | 21 | 37 | 380 | 468 | 390 | 390 | 402 | 416 | 470 | 469 | 449 | 413
1311 | Группа от QF |  |  |  | - | - | - | - | - | - | - | - | - | - | 0 |  |  | 0 | - | FALSE | FALSE | FALSE | 25 | 21 | 23 | 347 | 365 | 349 | 318 | 250 | 340 | 303 | 280 | 295 | 252
1312 | Группа от QF |  |  |  | - | - | - | - | - | - | - | - | - | - | 0 |  |  | 0 | - | FALSE | FALSE | FALSE | 34 | 20 | 50 | 578 | 607 | 585 | 592 | 624 | 603 | 564 | 515 | 513 | 515
1313 | Группа от QF |  |  |  | - | - | - | - | - | - | - | - | - | - | 0 |  |  | 0 | - | FALSE | FALSE | FALSE | 50 | 31 | 44 | 556 | 504 | 507 | 488 | 516 | 528 | 541 | 496 | 497 | 568
1314 | Группа от QF |  |  |  | - | - | - | - | - | - | - | - | - | - | 0 |  |  | 0 | - | FALSE | FALSE | FALSE | 43 | 45 | 42 | 452 | 529 | 483 | 525 | 442 | 542 | 515 | 492 | 568 | 431
1315 | Группа от QF |  |  |  | - | - | - | - | - | - | - | - | - | - | 0 |  |  | 0 | - | FALSE | FALSE | FALSE | 25 | 43 | 33 | 419 | 343 | 391 | 372 | 397 | 442 | 363 | 384 | 447 | 378
1316 | Группа от QF |  |  |  | - | - | - | - | - | - | - | - | - | - | 0 |  |  | 0 | - | FALSE | FALSE | FALSE | 26 | 30 | 27 | 317 | 302 | 313 | 390 | 389 | 367 | 300 | 419 | 318 | 319
1317 | Группа от QF |  |  |  | - | - | - | - | - | - | - | - | - | - | 0 |  |  | 0 | - | FALSE | FALSE | FALSE | 48 | 43 | 34 | 364 | 463 | 465 | 368 | 356 | 356 | 417 | 388 | 376 | 483
1318 | Группа от QF |  |  |  | - | - | - | - | - | - | - | - | - | - | 0 |  |  | 0 | - | FALSE | FALSE | FALSE | 30 | 39 | 35 | 465 | 489 | 392 | 417 | 486 | 370 | 404 | 405 | 423 | 437
1319 | Группа от QF |  |  |  | - | - | - | - | - | - | - | - | - | - | 0 |  |  | 0 | - | FALSE | FALSE | FALSE | 21 | 32 | 25 | 347 | 310 | 328 | 302 | 306 | 309 | 370 | 256 | 378 | 393
1320 | Группа от QF |  |  |  | - | - | - | - | - | - | - | - | - | - | 0 |  |  | 0 | - | FALSE | FALSE | FALSE | 29 | 21 | 27 | 353 | 397 | 308 | 416 | 386 | 384 | 359 | 277 | 279 | 350
1321 | Группа от QF |  |  |  | - | - | - | - | - | - | - | - | - | - | 0 |  |  | 0 | - | FALSE | FALSE | FALSE | 39 | 32 | 35 | 411 | 401 | 387 | 492 | 421 | 491 | 500 | 380 | 486 | 429
1322 | Группа от QF |  |  |  | - | - | - | - | - | - | - | - | - | - | 0 |  |  | 0 | - | FALSE | FALSE | FALSE | 36 | 32 | 50 | 593 | 544 | 636 | 587 | 596 | 629 | 606 | 518 | 548 | 600
1323 | Группа от QF |  |  |  | - | - | - | - | - | - | - | - | - | - | 0 |  |  | 0 | - | FALSE | FALSE | FALSE | 29 | 43 | 28 | 417 | 417 | 294 | 343 | 405 | 363 | 407 | 375 | 295 | 368
1324 | Группа от QF |  |  |  | - | - | - | - | - | - | - | - | - | - | 0 |  |  | 0 | - | FALSE | FALSE | FALSE | 22 | 28 | 44 | 503 | 545 | 536 | 474 | 510 | 546 | 548 | 494 | 581 | 520
1325 | Группа от QF |  |  |  | - | - | - | - | - | - | - | - | - | - | 0 |  |  | 0 | - | FALSE | FALSE | FALSE | 42 | 48 | 34 | 354 | 375 | 468 | 462 | 446 | 397 | 365 | 438 | 392 | 458
1326 | Группа от QF |  |  |  | - | - | - | - | - | - | - | - | - | - | 0 |  |  | 0 | - | FALSE | FALSE | FALSE | 26 | 35 | 28 | 371 | 349 | 406 | 401 | 374 | 291 | 296 | 321 | 378 | 328
1327 | Группа от QF |  |  |  | - | - | - | - | - | - | - | - | - | - | 0 |  |  | 0 | - | FALSE | FALSE | FALSE | 44 | 23 | 23 | 279 | 336 | 350 | 321 | 244 | 349 | 376 | 292 | 248 | 278
1328 | Группа от QF |  |  |  | - | - | - | - | - | - | - | - | - | - | 0 |  |  | 0 | - | FALSE | FALSE | FALSE | 47 | 40 | 50 | 566 | 528 | 616 | 567 | 522 | 540 | 630 | 619 | 519 | 543
1329 | Группа от QF |  |  |  | - | - | - | - | - | - | - | - | - | - | 0 |  |  | 0 | - | FALSE | FALSE | FALSE | 49 | 20 | 22 | 351 | 368 | 361 | 304 | 349 | 246 | 354 | 328 | 243 | 322
1330 | Группа от QF |  |  |  | - | - | - | - | - | - | - | - | - | - | 0 |  |  | 0 | - | FALSE | FALSE | FALSE | 43 | 44 | 33 | 338 | 456 | 472 | 434 | 471 | 470 | 369 | 354 | 403 | 372
1331 | Группа от QF |  |  |  | - | - | - | - | - | - | - | - | - | - | 0 |  |  | 0 | - | FALSE | FALSE | FALSE | 20 | 46 | 24 | 350 | 263 | 371 | 270 | 366 | 293 | 390 | 386 | 379 | 359
1332 | Группа от QF |  |  |  | - | - | - | - | - | - | - | - | - | - | 0 |  |  | 0 | - | FALSE | FALSE | FALSE | 36 | 32 | 49 | 549 | 578 | 631 | 552 | 639 | 550 | 629 | 519 | 527 | 557
1333 | Группа от QF |  |  |  | - | - | - | - | - | - | - | - | - | - | 0 |  |  | 0 | - | FALSE | FALSE | FALSE | 30 | 30 | 43 | 507 | 470 | 577 | 446 | 438 | 489 | 530 | 487 | 471 | 459
1334 | Группа от QF |  |  |  | - | - | - | - | - | - | - | - | - | - | 0 |  |  | 0 | - | FALSE | FALSE | FALSE | 21 | 49 | 39 | 422 | 449 | 420 | 411 | 452 | 408 | 419 | 522 | 396 | 498
1335 | Группа от QF |  |  |  | - | - | - | - | - | - | - | - | - | - | 0 |  |  | 0 | - | FALSE | FALSE | FALSE | 37 | 26 | 33 | 464 | 469 | 443 | 336 | 398 | 456 | 396 | 429 | 403 | 351
1336 | Группа от QF |  |  |  | - | - | - | - | - | - | - | - | - | - | 0 |  |  | 0 | - | FALSE | FALSE | FALSE | 23 | 37 | 43 | 465 | 498 | 485 | 472 | 557 | 538 | 479 | 550 | 555 | 491
1337 | Группа от QF |  |  |  | - | - | - | - | - | - | - | - | - | - | 0 |  |  | 0 | - | FALSE | FALSE | FALSE | 29 | 50 | 31 | 355 | 454 | 363 | 390 | 423 | 368 | 327 | 391 | 342 | 424
1338 | Группа от QF |  |  |  | - | - | - | - | - | - | - | - | - | - | 0 |  |  | 0 | - | FALSE | FALSE | FALSE | 42 | 39 | 32 | 439 | 328 | 343 | 421 | 355 | 355 | 457 | 372 | 346 | 458
1339 | Группа от QF |  |  |  | - | - | - | - | - | - | - | - | - | - | 0 |  |  | 0 | - | FALSE | FALSE | FALSE | 27 | 44 | 47 | 532 | 547 | 579 | 565 | 541 | 619 | 565 | 544 | 565 | 541
1340 | Группа от QF |  |  |  | - | - | - | - | - | - | - | - | - | - | 0 |  |  | 0 | - | FALSE | FALSE | FALSE | 30 | 23 | 39 | 522 | 430 | 488 | 419 | 414 | 485 | 464 | 530 | 432 | 405
1341 | Группа от QF |  |  |  | - | - | - | - | - | - | - | - | - | - | 0 |  |  | 0 | - | FALSE | FALSE | FALSE | 39 | 46 | 25 | 400 | 345 | 287 | 363 | 331 | 365 | 325 | 351 | 281 | 393
1342 | Группа от QF |  |  |  | - | - | - | - | - | - | - | - | - | - | 0 |  |  | 0 | - | FALSE | FALSE | FALSE | 21 | 25 | 23 | 289 | 379 | 354 | 366 | 353 | 276 | 275 | 295 | 347 | 302
1343 | Группа от QF |  |  |  | - | - | - | - | - | - | - | - | - | - | 0 |  |  | 0 | - | FALSE | FALSE | FALSE | 22 | 21 | 26 | 296 | 359 | 400 | 309 | 362 | 291 | 326 | 358 | 374 | 289
1344 | Группа от QF |  |  |  | - | - | - | - | - | - | - | - | - | - | 0 |  |  | 0 | - | FALSE | FALSE | FALSE | 22 | 44 | 31 | 355 | 457 | 317 | 351 | 433 | 379 | 399 | 358 | 335 | 344
1345 | Группа от QF |  |  |  | - | - | - | - | - | - | - | - | - | - | 0 |  |  | 0 | - | FALSE | FALSE | FALSE | 33 | 45 | 35 | 414 | 459 | 475 | 379 | 355 | 356 | 465 | 364 | 455 | 499
1346 | Группа от QF |  |  |  | - | - | - | - | - | - | - | - | - | - | 0 |  |  | 0 | - | FALSE | FALSE | FALSE | 23 | 40 | 24 | 368 | 275 | 275 | 262 | 365 | 264 | 380 | 350 | 357 | 297
1347 | Группа от QF |  |  |  | - | - | - | - | - | - | - | - | - | - | 0 |  |  | 0 | - | FALSE | FALSE | FALSE | 48 | 43 | 27 | 299 | 341 | 291 | 347 | 318 | 322 | 293 | 397 | 317 | 323
1348 | Группа от QF |  |  |  | - | - | - | - | - | - | - | - | - | - | 0 |  |  | 0 | - | FALSE | FALSE | FALSE | 35 | 27 | 24 | 259 | 309 | 246 | 259 | 318 | 299 | 311 | 375 | 377 | 316
1349 | Группа от QF |  |  |  | - | - | - | - | - | - | - | - | - | - | 0 |  |  | 0 | - | FALSE | FALSE | FALSE | 32 | 36 | 35 | 471 | 420 | 397 | 464 | 450 | 403 | 491 | 383 | 384 | 392
1350 | Группа от QF |  |  |  | - | - | - | - | - | - | - | - | - | - | 0 |  |  | 0 | - | FALSE | FALSE | FALSE | 37 | 38 | 23 | 249 | 361 | 312 | 273 | 307 | 291 | 321 | 246 | 322 | 368
1351 | Группа от QF |  |  |  | - | - | - | - | - | - | - | - | - | - | 0 |  |  | 0 | - | FALSE | FALSE | FALSE | 39 | 38 | 45 | 539 | 478 | 511 | 534 | 591 | 550 | 531 | 455 | 470 | 554
1352 | Группа от QF |  |  |  | - | - | - | - | - | - | - | - | - | - | 0 |  |  | 0 | - | FALSE | FALSE | FALSE | 50 | 42 | 40 | 534 | 481 | 521 | 408 | 449 | 420 | 490 | 504 | 471 | 407
1353 | Группа от QF |  |  |  | - | - | - | - | - | - | - | - | - | - | 0 |  |  | 0 | - | FALSE | FALSE | FALSE | 29 | 26 | 35 | 440 | 398 | 378 | 466 | 456 | 410 | 472 | 401 | 422 | 421
1354 | Группа от QF |  |  |  | - | - | - | - | - | - | - | - | - | - | 0 |  |  | 0 | - | FALSE | FALSE | FALSE | 29 | 46 | 50 | 573 | 569 | 549 | 525 | 557 | 515 | 633 | 621 | 648 | 616
1355 | Группа от QF |  |  |  | - | - | - | - | - | - | - | - | - | - | 0 |  |  | 0 | - | FALSE | FALSE | FALSE | 40 | 42 | 25 | 280 | 299 | 299 | 333 | 336 | 339 | 368 | 291 | 380 | 307
1356 | Группа от QF |  |  |  | - | - | - | - | - | - | - | - | - | - | 0 |  |  | 0 | - | FALSE | FALSE | FALSE | 47 | 41 | 43 | 502 | 529 | 558 | 549 | 504 | 532 | 515 | 566 | 532 | 463
1357 | Группа от QF |  |  |  | - | - | - | - | - | - | - | - | - | - | 0 |  |  | 0 | - | FALSE | FALSE | FALSE | 41 | 39 | 40 | 498 | 500 | 528 | 465 | 517 | 415 | 438 | 408 | 542 | 462
1358 | Группа от QF |  |  |  | - | - | - | - | - | - | - | - | - | - | 0 |  |  | 0 | - | FALSE | FALSE | FALSE | 33 | 30 | 30 | 378 | 384 | 411 | 416 | 414 | 418 | 362 | 401 | 414 | 387
1359 | Группа от QF |  |  |  | - | - | - | - | - | - | - | - | - | - | 0 |  |  | 0 | - | FALSE | FALSE | FALSE | 26 | 39 | 23 | 292 | 326 | 294 | 320 | 257 | 281 | 339 | 241 | 350 | 246
1360 | Группа от QF |  |  |  | - | - | - | - | - | - | - | - | - | - | 0 |  |  | 0 | - | FALSE | FALSE | FALSE | 22 | 47 | 34 | 485 | 466 | 347 | 403 | 464 | 466 | 444 | 453 | 464 | 404
1361 | Группа от QF |  |  |  | - | - | - | - | - | - | - | - | - | - | 0 |  |  | 0 | - | FALSE | FALSE | FALSE | 20 | 20 | 25 | 325 | 275 | 395 | 374 | 349 | 259 | 383 | 278 | 269 | 331
1362 | Группа от QF |  |  |  | - | - | - | - | - | - | - | - | - | - | 0 |  |  | 0 | - | FALSE | FALSE | FALSE | 49 | 50 | 48 | 630 | 620 | 582 | 608 | 569 | 612 | 565 | 613 | 616 | 592
1363 | Группа от QF |  |  |  | - | - | - | - | - | - | - | - | - | - | 0 |  |  | 0 | - | FALSE | FALSE | FALSE | 40 | 35 | 26 | 318 | 272 | 320 | 265 | 314 | 349 | 343 | 288 | 290 | 403
1364 | Группа от QF |  |  |  | - | - | - | - | - | - | - | - | - | - | 0 |  |  | 0 | - | FALSE | FALSE | FALSE | 29 | 24 | 49 | 569 | 511 | 598 | 595 | 586 | 588 | 617 | 515 | 626 | 598
1365 | Группа от QF |  |  |  | - | - | - | - | - | - | - | - | - | - | 0 |  |  | 0 | - | FALSE | FALSE | FALSE | 20 | 31 | 24 | 295 | 262 | 266 | 381 | 317 | 347 | 343 | 390 | 303 | 249
1366 | Группа от QF |  |  |  | - | - | - | - | - | - | - | - | - | - | 0 |  |  | 0 | - | FALSE | FALSE | FALSE | 26 | 29 | 35 | 451 | 489 | 475 | 443 | 447 | 500 | 387 | 500 | 435 | 475
1367 | Группа от QF |  |  |  | - | - | - | - | - | - | - | - | - | - | 0 |  |  | 0 | - | FALSE | FALSE | FALSE | 43 | 22 | 28 | 316 | 372 | 428 | 386 | 322 | 294 | 306 | 365 | 312 | 368
1368 | Группа от QF |  |  |  | - | - | - | - | - | - | - | - | - | - | 0 |  |  | 0 | - | FALSE | FALSE | FALSE | 39 | 25 | 49 | 611 | 612 | 614 | 520 | 631 | 582 | 542 | 610 | 551 | 581
1369 | Группа от QF |  |  |  | - | - | - | - | - | - | - | - | - | - | 0 |  |  | 0 | - | FALSE | FALSE | FALSE | 31 | 29 | 31 | 363 | 394 | 446 | 356 | 328 | 366 | 371 | 408 | 460 | 451
1370 | Группа от QF |  |  |  | - | - | - | - | - | - | - | - | - | - | 0 |  |  | 0 | - | FALSE | FALSE | FALSE | 30 | 27 | 25 | 376 | 321 | 287 | 303 | 392 | 297 | 265 | 327 | 264 | 265
1371 | Группа от QF |  |  |  | - | - | - | - | - | - | - | - | - | - | 0 |  |  | 0 | - | FALSE | FALSE | FALSE | 43 | 23 | 22 | 300 | 227 | 362 | 324 | 250 | 291 | 243 | 258 | 326 | 304
1372 | Группа от QF |  |  |  | - | - | - | - | - | - | - | - | - | - | 0 |  |  | 0 | - | FALSE | FALSE | FALSE | 34 | 28 | 31 | 375 | 377 | 377 | 452 | 396 | 381 | 362 | 360 | 452 | 379
1373 | Группа от QF |  |  |  | - | - | - | - | - | - | - | - | - | - | 0 |  |  | 0 | - | FALSE | FALSE | FALSE | 28 | 47 | 20 | 207 | 281 | 245 | 343 | 313 | 292 | 225 | 241 | 212 | 245
1374 | Группа от QF |  |  |  | - | - | - | - | - | - | - | - | - | - | 0 |  |  | 0 | - | FALSE | FALSE | FALSE | 27 | 26 | 36 | 492 | 480 | 382 | 504 | 507 | 501 | 509 | 400 | 497 | 419
1375 | Группа от QF |  |  |  | - | - | - | - | - | - | - | - | - | - | 0 |  |  | 0 | - | FALSE | FALSE | FALSE | 37 | 41 | 29 | 397 | 375 | 350 | 401 | 311 | 343 | 306 | 429 | 368 | 424
1376 | Группа от QF |  |  |  | - | - | - | - | - | - | - | - | - | - | 0 |  |  | 0 | - | FALSE | FALSE | FALSE | 39 | 20 | 43 | 479 | 454 | 577 | 466 | 461 | 481 | 553 | 442 | 542 | 543
1377 | Группа от QF |  |  |  | - | - | - | - | - | - | - | - | - | - | 0 |  |  | 0 | - | FALSE | FALSE | FALSE | 47 | 42 | 31 | 397 | 432 | 363 | 458 | 448 | 317 | 392 | 449 | 428 | 343
1378 | Группа от QF |  |  |  | - | - | - | - | - | - | - | - | - | - | 0 |  |  | 0 | - | FALSE | FALSE | FALSE | 34 | 21 | 45 | 560 | 484 | 477 | 497 | 560 | 477 | 468 | 485 | 510 | 592
1379 | Группа от QF |  |  |  | - | - | - | - | - | - | - | - | - | - | 0 |  |  | 0 | - | FALSE | FALSE | FALSE | 30 | 48 | 39 | 505 | 538 | 462 | 491 | 495 | 481 | 424 | 405 | 501 | 449
1380 | Группа от QF |  |  |  | - | - | - | - | - | - | - | - | - | - | 0 |  |  | 0 | - | FALSE | FALSE | FALSE | 40 | 43 | 33 | 456 | 340 | 476 | 423 | 438 | 401 | 424 | 446 | 386 | 378
1381 | Группа от QF |  |  |  | - | - | - | - | - | - | - | - | - | - | 0 |  |  | 0 | - | FALSE | FALSE | FALSE | 35 | 40 | 41 | 461 | 555 | 499 | 473 | 522 | 537 | 530 | 542 | 509 | 433
1382 | Группа от QF |  |  |  | - | - | - | - | - | - | - | - | - | - | 0 |  |  | 0 | - | FALSE | FALSE | FALSE | 34 | 39 | 31 | 365 | 396 | 384 | 325 | 386 | 404 | 450 | 426 | 459 | 319
1383 | Группа от QF |  |  |  | - | - | - | - | - | - | - | - | - | - | 0 |  |  | 0 | - | FALSE | FALSE | FALSE | 23 | 34 | 40 | 534 | 502 | 533 | 532 | 407 | 539 | 541 | 481 | 510 | 465
1384 | Группа от QF |  |  |  | - | - | - | - | - | - | - | - | - | - | 0 |  |  | 0 | - | FALSE | FALSE | FALSE | 45 | 49 | 29 | 354 | 436 | 306 | 394 | 429 | 418 | 323 | 414 | 403 | 309
1385 | Группа от QF |  |  |  | - | - | - | - | - | - | - | - | - | - | 0 |  |  | 0 | - | FALSE | FALSE | FALSE | 48 | 21 | 43 | 480 | 571 | 454 | 493 | 494 | 451 | 439 | 451 | 493 | 482
1386 | Группа от QF |  |  |  | - | - | - | - | - | - | - | - | - | - | 0 |  |  | 0 | - | FALSE | FALSE | FALSE | 22 | 37 | 39 | 489 | 481 | 523 | 438 | 433 | 400 | 492 | 457 | 417 | 396
1387 | Группа от QF |  |  |  | - | - | - | - | - | - | - | - | - | - | 0 |  |  | 0 | - | FALSE | FALSE | FALSE | 40 | 21 | 37 | 423 | 457 | 507 | 473 | 405 | 377 | 410 | 393 | 435 | 419
1388 | Группа от QF |  |  |  | - | - | - | - | - | - | - | - | - | - | 0 |  |  | 0 | - | FALSE | FALSE | FALSE | 46 | 35 | 37 | 456 | 382 | 510 | 499 | 449 | 453 | 423 | 390 | 392 | 463
1389 | Группа от QF |  |  |  | - | - | - | - | - | - | - | - | - | - | 0 |  |  | 0 | - | FALSE | FALSE | FALSE | 33 | 36 | 49 | 503 | 620 | 498 | 519 | 584 | 527 | 532 | 508 | 628 | 599
1390 | Группа от QF |  |  |  | - | - | - | - | - | - | - | - | - | - | 0 |  |  | 0 | - | FALSE | FALSE | FALSE | 24 | 28 | 47 | 544 | 492 | 592 | 568 | 479 | 620 | 552 | 536 | 527 | 616
1391 | Группа от QF |  |  |  | - | - | - | - | - | - | - | - | - | - | 0 |  |  | 0 | - | FALSE | FALSE | FALSE | 25 | 22 | 24 | 353 | 347 | 345 | 353 | 332 | 301 | 287 | 248 | 361 | 371
1392 | Группа от QF |  |  |  | - | - | - | - | - | - | - | - | - | - | 0 |  |  | 0 | - | FALSE | FALSE | FALSE | 29 | 37 | 33 | 365 | 446 | 389 | 409 | 396 | 452 | 379 | 420 | 456 | 461
1393 | Группа от QF |  |  |  | - | - | - | - | - | - | - | - | - | - | 0 |  |  | 0 | - | FALSE | FALSE | FALSE | 48 | 20 | 45 | 566 | 555 | 520 | 539 | 552 | 600 | 457 | 490 | 572 | 511
1394 | Группа от QF |  |  |  | - | - | - | - | - | - | - | - | - | - | 0 |  |  | 0 | - | FALSE | FALSE | FALSE | 46 | 30 | 45 | 508 | 587 | 558 | 461 | 456 | 487 | 571 | 563 | 565 | 536
1395 | Группа от QF |  |  |  | - | - | - | - | - | - | - | - | - | - | 0 |  |  | 0 | - | FALSE | FALSE | FALSE | 46 | 32 | 48 | 576 | 590 | 555 | 522 | 594 | 493 | 592 | 616 | 538 | 583
1396 | Группа от QF |  |  |  | - | - | - | - | - | - | - | - | - | - | 0 |  |  | 0 | - | FALSE | FALSE | FALSE | 26 | 33 | 31 | 329 | 331 | 425 | 369 | 365 | 455 | 411 | 417 | 414 | 342
1397 | Группа от QF |  |  |  | - | - | - | - | - | - | - | - | - | - | 0 |  |  | 0 | - | FALSE | FALSE | FALSE | 49 | 22 | 20 | 287 | 282 | 216 | 346 | 290 | 258 | 205 | 218 | 330 | 348
1398 | Группа от QF |  |  |  | - | - | - | - | - | - | - | - | - | - | 0 |  |  | 0 | - | FALSE | FALSE | FALSE | 36 | 39 | 31 | 404 | 342 | 378 | 354 | 435 | 386 | 349 | 318 | 438 | 452
1399 | Группа от QF |  |  |  | - | - | - | - | - | - | - | - | - | - | 0 |  |  | 0 | - | FALSE | FALSE | FALSE | 36 | 32 | 22 | 313 | 364 | 302 | 346 | 243 | 253 | 247 | 279 | 239 | 229
1400 | Группа от QF |  |  |  | - | - | - | - | - | - | - | - | - | - | 0 |  |  | 0 | - | FALSE | FALSE | FALSE | 43 | 25 | 28 | 298 | 306 | 407 | 336 | 420 | 390 | 295 | 359 | 286 | 398
1401 | Группа от QF |  |  |  | - | - | - | - | - | - | - | - | - | - | 0 |  |  | 0 | - | FALSE | FALSE | FALSE | 47 | 25 | 20 | 239 | 293 | 227 | 319 | 285 | 321 | 206 | 273 | 335 | 270
1402 | Группа от QF |  |  |  | - | - | - | - | - | - | - | - | - | - | 0 |  |  | 0 | - | FALSE | FALSE | FALSE | 35 | 50 | 50 | 520 | 530 | 601 | 618 | 568 | 625 | 638 | 587 | 559 | 570
1403 | Группа от QF |  |  |  | - | - | - | - | - | - | - | - | - | - | 0 |  |  | 0 | - | FALSE | FALSE | FALSE | 35 | 21 | 30 | 408 | 437 | 400 | 375 | 307 | 346 | 400 | 422 | 374 | 361
1404 | Группа от QF |  |  |  | - | - | - | - | - | - | - | - | - | - | 0 |  |  | 0 | - | FALSE | FALSE | FALSE | 45 | 42 | 22 | 310 | 321 | 366 | 238 | 340 | 256 | 338 | 334 | 250 | 328
1405 | Группа от QF |  |  |  | - | - | - | - | - | - | - | - | - | - | 0 |  |  | 0 | - | FALSE | FALSE | FALSE | 49 | 47 | 33 | 444 | 436 | 346 | 419 | 400 | 444 | 413 | 419 | 458 | 361
1406 | Группа от QF |  |  |  | - | - | - | - | - | - | - | - | - | - | 0 |  |  | 0 | - | FALSE | FALSE | FALSE | 47 | 24 | 41 | 475 | 491 | 556 | 534 | 560 | 486 | 453 | 482 | 447 | 540
1407 | Группа от QF |  |  |  | - | - | - | - | - | - | - | - | - | - | 0 |  |  | 0 | - | FALSE | FALSE | FALSE | 42 | 42 | 32 | 425 | 452 | 452 | 450 | 416 | 463 | 370 | 445 | 393 | 439
1408 | Группа от QF |  |  |  | - | - | - | - | - | - | - | - | - | - | 0 |  |  | 0 | - | FALSE | FALSE | FALSE | 42 | 32 | 33 | 351 | 421 | 451 | 471 | 374 | 359 | 419 | 353 | 448 | 404
1409 | Группа от QF |  |  |  | - | - | - | - | - | - | - | - | - | - | 0 |  |  | 0 | - | FALSE | FALSE | FALSE | 35 | 39 | 26 | 378 | 273 | 315 | 344 | 329 | 287 | 307 | 329 | 323 | 265
1410 | Группа от QF |  |  |  | - | - | - | - | - | - | - | - | - | - | 0 |  |  | 0 | - | FALSE | FALSE | FALSE | 25 | 23 | 45 | 579 | 523 | 578 | 584 | 509 | 459 | 511 | 496 | 557 | 588
1411 | Группа от QF |  |  |  | - | - | - | - | - | - | - | - | - | - | 0 |  |  | 0 | - | FALSE | FALSE | FALSE | 43 | 30 | 45 | 475 | 504 | 551 | 543 | 595 | 542 | 462 | 488 | 528 | 580
1412 | Группа от QF |  |  |  | - | - | - | - | - | - | - | - | - | - | 0 |  |  | 0 | - | FALSE | FALSE | FALSE | 41 | 30 | 26 | 281 | 338 | 393 | 279 | 288 | 284 | 265 | 299 | 318 | 308
1413 | Группа от QF |  |  |  | - | - | - | - | - | - | - | - | - | - | 0 |  |  | 0 | - | FALSE | FALSE | FALSE | 30 | 37 | 49 | 581 | 629 | 518 | 545 | 508 | 623 | 575 | 545 | 538 | 510
1414 | Группа от QF |  |  |  | - | - | - | - | - | - | - | - | - | - | 0 |  |  | 0 | - | FALSE | FALSE | FALSE | 26 | 24 | 45 | 529 | 503 | 521 | 540 | 463 | 477 | 487 | 542 | 487 | 529
1415 | Группа от QF |  |  |  | - | - | - | - | - | - | - | - | - | - | 0 |  |  | 0 | - | FALSE | FALSE | FALSE | 43 | 29 | 36 | 441 | 378 | 484 | 406 | 411 | 385 | 377 | 414 | 437 | 482
1416 | Группа от QF |  |  |  | - | - | - | - | - | - | - | - | - | - | 0 |  |  | 0 | - | FALSE | FALSE | FALSE | 23 | 25 | 32 | 458 | 383 | 463 | 384 | 416 | 352 | 381 | 383 | 370 | 393
1417 | Группа от QF |  |  |  | - | - | - | - | - | - | - | - | - | - | 0 |  |  | 0 | - | FALSE | FALSE | FALSE | 44 | 41 | 21 | 345 | 360 | 219 | 245 | 310 | 295 | 260 | 238 | 243 | 263
1418 | Группа от QF |  |  |  | - | - | - | - | - | - | - | - | - | - | 0 |  |  | 0 | - | FALSE | FALSE | FALSE | 43 | 38 | 28 | 338 | 424 | 397 | 415 | 298 | 285 | 368 | 342 | 425 | 303
1419 | Группа от QF |  |  |  | - | - | - | - | - | - | - | - | - | - | 0 |  |  | 0 | - | FALSE | FALSE | FALSE | 25 | 34 | 49 | 515 | 564 | 577 | 539 | 638 | 599 | 606 | 500 | 607 | 637
1420 | Группа от QF |  |  |  | - | - | - | - | - | - | - | - | - | - | 0 |  |  | 0 | - | FALSE | FALSE | FALSE | 37 | 45 | 40 | 444 | 431 | 430 | 411 | 530 | 487 | 460 | 534 | 435 | 498
1421 | Группа от QF |  |  |  | - | - | - | - | - | - | - | - | - | - | 0 |  |  | 0 | - | FALSE | FALSE | FALSE | 43 | 46 | 21 | 299 | 316 | 234 | 238 | 311 | 287 | 360 | 341 | 259 | 247
1422 | Группа от QF |  |  |  | - | - | - | - | - | - | - | - | - | - | 0 |  |  | 0 | - | FALSE | FALSE | FALSE | 25 | 28 | 49 | 558 | 620 | 556 | 497 | 602 | 524 | 512 | 616 | 589 | 528
1423 | Группа от QF |  |  |  | - | - | - | - | - | - | - | - | - | - | 0 |  |  | 0 | - | FALSE | FALSE | FALSE | 36 | 45 | 39 | 405 | 537 | 437 | 484 | 512 | 503 | 524 | 414 | 461 | 475
1424 | Группа от QF |  |  |  | - | - | - | - | - | - | - | - | - | - | 0 |  |  | 0 | - | FALSE | FALSE | FALSE | 49 | 43 | 32 | 405 | 431 | 387 | 356 | 340 | 382 | 382 | 415 | 454 | 332
1425 | Группа от QF |  |  |  | - | - | - | - | - | - | - | - | - | - | 0 |  |  | 0 | - | FALSE | FALSE | FALSE | 38 | 43 | 49 | 546 | 573 | 547 | 627 | 540 | 572 | 594 | 621 | 521 | 560
1426 | Группа от QF |  |  |  | - | - | - | - | - | - | - | - | - | - | 0 |  |  | 0 | - | FALSE | FALSE | FALSE | 38 | 23 | 49 | 554 | 595 | 538 | 543 | 543 | 526 | 574 | 580 | 508 | 638
1427 | Группа от QF |  |  |  | - | - | - | - | - | - | - | - | - | - | 0 |  |  | 0 | - | FALSE | FALSE | FALSE | 33 | 36 | 24 | 326 | 378 | 349 | 278 | 343 | 314 | 351 | 378 | 315 | 263
1428 | Группа от QF |  |  |  | - | - | - | - | - | - | - | - | - | - | 0 |  |  | 0 | - | FALSE | FALSE | FALSE | 30 | 41 | 28 | 415 | 384 | 409 | 295 | 291 | 349 | 334 | 309 | 399 | 362
1429 | Группа от QF |  |  |  | - | - | - | - | - | - | - | - | - | - | 0 |  |  | 0 | - | FALSE | FALSE | FALSE | 36 | 50 | 36 | 384 | 503 | 429 | 455 | 505 | 487 | 479 | 374 | 462 | 504
1430 | Группа от QF |  |  |  | - | - | - | - | - | - | - | - | - | - | 0 |  |  | 0 | - | FALSE | FALSE | FALSE | 37 | 46 | 38 | 511 | 500 | 404 | 419 | 453 | 525 | 397 | 391 | 490 | 519
1431 | Группа от QF |  |  |  | - | - | - | - | - | - | - | - | - | - | 0 |  |  | 0 | - | FALSE | FALSE | FALSE | 44 | 34 | 42 | 433 | 481 | 447 | 557 | 569 | 460 | 427 | 436 | 494 | 463
1432 | Группа от QF |  |  |  | - | - | - | - | - | - | - | - | - | - | 0 |  |  | 0 | - | FALSE | FALSE | FALSE | 43 | 34 | 29 | 431 | 385 | 391 | 405 | 423 | 344 | 355 | 395 | 363 | 327
1433 | Группа от QF |  |  |  | - | - | - | - | - | - | - | - | - | - | 0 |  |  | 0 | - | FALSE | FALSE | FALSE | 29 | 23 | 23 | 256 | 303 | 262 | 244 | 301 | 260 | 244 | 244 | 298 | 285
1434 | Группа от QF |  |  |  | - | - | - | - | - | - | - | - | - | - | 0 |  |  | 0 | - | FALSE | FALSE | FALSE | 44 | 39 | 46 | 542 | 583 | 549 | 502 | 565 | 585 | 580 | 529 | 519 | 609
1435 | Группа от QF |  |  |  | - | - | - | - | - | - | - | - | - | - | 0 |  |  | 0 | - | FALSE | FALSE | FALSE | 34 | 42 | 35 | 489 | 399 | 472 | 387 | 425 | 497 | 469 | 358 | 418 | 450
1436 | Группа от QF |  |  |  | - | - | - | - | - | - | - | - | - | - | 0 |  |  | 0 | - | FALSE | FALSE | FALSE | 21 | 22 | 46 | 600 | 565 | 598 | 596 | 560 | 476 | 519 | 476 | 481 | 610
1437 | Группа от QF |  |  |  | - | - | - | - | - | - | - | - | - | - | 0 |  |  | 0 | - | FALSE | FALSE | FALSE | 21 | 24 | 38 | 387 | 470 | 453 | 404 | 464 | 388 | 408 | 488 | 400 | 433
1438 | Группа от QF |  |  |  | - | - | - | - | - | - | - | - | - | - | 0 |  |  | 0 | - | FALSE | FALSE | FALSE | 38 | 29 | 23 | 346 | 309 | 307 | 377 | 353 | 254 | 246 | 347 | 241 | 327
1439 | Группа от QF |  |  |  | - | - | - | - | - | - | - | - | - | - | 0 |  |  | 0 | - | FALSE | FALSE | FALSE | 28 | 45 | 23 | 260 | 293 | 280 | 313 | 298 | 354 | 340 | 344 | 270 | 257
1440 | Группа от QF |  |  |  | - | - | - | - | - | - | - | - | - | - | 0 |  |  | 0 | - | FALSE | FALSE | FALSE | 38 | 50 | 30 | 413 | 354 | 366 | 400 | 310 | 425 | 328 | 427 | 435 | 309
1441 | Группа от QF |  |  |  | - | - | - | - | - | - | - | - | - | - | 0 |  |  | 0 | - | FALSE | FALSE | FALSE | 27 | 46 | 22 | 316 | 356 | 297 | 345 | 351 | 279 | 232 | 237 | 323 | 322
1442 | Группа от QF |  |  |  | - | - | - | - | - | - | - | - | - | - | 0 |  |  | 0 | - | FALSE | FALSE | FALSE | 32 | 31 | 49 | 589 | 581 | 568 | 534 | 585 | 536 | 587 | 604 | 519 | 567
1443 | Группа от QF |  |  |  | - | - | - | - | - | - | - | - | - | - | 0 |  |  | 0 | - | FALSE | FALSE | FALSE | 20 | 37 | 43 | 533 | 549 | 489 | 450 | 524 | 492 | 507 | 484 | 543 | 455
1444 | Группа от QF |  |  |  | - | - | - | - | - | - | - | - | - | - | 0 |  |  | 0 | - | FALSE | FALSE | FALSE | 20 | 32 | 20 | 343 | 332 | 242 | 290 | 338 | 278 | 240 | 334 | 224 | 260
1445 | Группа от QF |  |  |  | - | - | - | - | - | - | - | - | - | - | 0 |  |  | 0 | - | FALSE | FALSE | FALSE | 50 | 33 | 30 | 338 | 324 | 432 | 450 | 397 | 340 | 361 | 393 | 352 | 426
1446 | Группа от QF |  |  |  | - | - | - | - | - | - | - | - | - | - | 0 |  |  | 0 | - | FALSE | FALSE | FALSE | 21 | 39 | 45 | 584 | 554 | 593 | 477 | 548 | 488 | 510 | 583 | 512 | 500
1447 | Группа от QF |  |  |  | - | - | - | - | - | - | - | - | - | - | 0 |  |  | 0 | - | FALSE | FALSE | FALSE | 28 | 23 | 28 | 339 | 398 | 314 | 419 | 373 | 324 | 303 | 402 | 317 | 354
1448 | Группа от QF |  |  |  | - | - | - | - | - | - | - | - | - | - | 0 |  |  | 0 | - | FALSE | FALSE | FALSE | 30 | 22 | 36 | 439 | 366 | 407 | 398 | 455 | 398 | 420 | 449 | 508 | 438
1449 | Группа от QF |  |  |  | - | - | - | - | - | - | - | - | - | - | 0 |  |  | 0 | - | FALSE | FALSE | FALSE | 20 | 48 | 47 | 573 | 595 | 482 | 580 | 511 | 507 | 589 | 583 | 476 | 563
1450 | Группа от QF |  |  |  | - | - | - | - | - | - | - | - | - | - | 0 |  |  | 0 | - | FALSE | FALSE | FALSE | 44 | 36 | 21 | 281 | 354 | 341 | 313 | 269 | 219 | 339 | 240 | 360 | 327
1451 | Группа от QF |  |  |  | - | - | - | - | - | - | - | - | - | - | 0 |  |  | 0 | - | FALSE | FALSE | FALSE | 30 | 27 | 33 | 393 | 405 | 446 | 411 | 370 | 449 | 347 | 371 | 416 | 400
1452 | Группа от QF |  |  |  | - | - | - | - | - | - | - | - | - | - | 0 |  |  | 0 | - | FALSE | FALSE | FALSE | 45 | 49 | 42 | 519 | 466 | 560 | 523 | 516 | 452 | 535 | 458 | 450 | 558
1453 | Группа от QF |  |  |  | - | - | - | - | - | - | - | - | - | - | 0 |  |  | 0 | - | FALSE | FALSE | FALSE | 27 | 42 | 49 | 515 | 510 | 500 | 640 | 515 | 549 | 627 | 523 | 538 | 573
1454 | Группа от QF |  |  |  | - | - | - | - | - | - | - | - | - | - | 0 |  |  | 0 | - | FALSE | FALSE | FALSE | 30 | 45 | 28 | 416 | 339 | 375 | 396 | 286 | 332 | 304 | 423 | 311 | 390
1455 | Группа от QF |  |  |  | - | - | - | - | - | - | - | - | - | - | 0 |  |  | 0 | - | FALSE | FALSE | FALSE | 45 | 40 | 42 | 468 | 475 | 481 | 495 | 503 | 493 | 567 | 557 | 504 | 438
1456 | Группа от QF |  |  |  | - | - | - | - | - | - | - | - | - | - | 0 |  |  | 0 | - | FALSE | FALSE | FALSE | 21 | 50 | 48 | 524 | 524 | 541 | 571 | 485 | 526 | 567 | 615 | 485 | 594
1457 | Группа от QF |  |  |  | - | - | - | - | - | - | - | - | - | - | 0 |  |  | 0 | - | FALSE | FALSE | FALSE | 44 | 45 | 25 | 302 | 395 | 336 | 358 | 393 | 353 | 321 | 286 | 272 | 330
1458 | Группа от QF |  |  |  | - | - | - | - | - | - | - | - | - | - | 0 |  |  | 0 | - | FALSE | FALSE | FALSE | 42 | 34 | 28 | 345 | 428 | 326 | 422 | 349 | 416 | 312 | 336 | 409 | 376
1459 | Группа от QF |  |  |  | - | - | - | - | - | - | - | - | - | - | 0 |  |  | 0 | - | FALSE | FALSE | FALSE | 34 | 47 | 36 | 492 | 408 | 466 | 431 | 397 | 446 | 426 | 454 | 471 | 423
1460 | Группа от QF |  |  |  | - | - | - | - | - | - | - | - | - | - | 0 |  |  | 0 | - | FALSE | FALSE | FALSE | 42 | 30 | 40 | 436 | 534 | 429 | 504 | 470 | 530 | 407 | 504 | 405 | 429
1461 | Группа от QF |  |  |  | - | - | - | - | - | - | - | - | - | - | 0 |  |  | 0 | - | FALSE | FALSE | FALSE | 50 | 26 | 31 | 334 | 327 | 351 | 325 | 362 | 346 | 425 | 349 | 363 | 434
1462 | Группа от QF |  |  |  | - | - | - | - | - | - | - | - | - | - | 0 |  |  | 0 | - | FALSE | FALSE | FALSE | 43 | 27 | 46 | 547 | 487 | 578 | 574 | 599 | 490 | 515 | 489 | 587 | 482
1463 | Группа от QF |  |  |  | - | - | - | - | - | - | - | - | - | - | 0 |  |  | 0 | - | FALSE | FALSE | FALSE | 30 | 25 | 41 | 445 | 446 | 418 | 515 | 461 | 467 | 451 | 499 | 421 | 502
1464 | Группа от QF |  |  |  | - | - | - | - | - | - | - | - | - | - | 0 |  |  | 0 | - | FALSE | FALSE | FALSE | 26 | 42 | 21 | 269 | 268 | 348 | 333 | 325 | 246 | 325 | 342 | 251 | 279
1465 | Группа от QF |  |  |  | - | - | - | - | - | - | - | - | - | - | 0 |  |  | 0 | - | FALSE | FALSE | FALSE | 44 | 36 | 43 | 483 | 483 | 444 | 558 | 487 | 530 | 512 | 464 | 529 | 554
1466 | Группа от QF |  |  |  | - | - | - | - | - | - | - | - | - | - | 0 |  |  | 0 | - | FALSE | FALSE | FALSE | 39 | 23 | 45 | 462 | 589 | 580 | 533 | 458 | 525 | 594 | 467 | 586 | 512
1467 | Группа от QF |  |  |  | - | - | - | - | - | - | - | - | - | - | 0 |  |  | 0 | - | FALSE | FALSE | FALSE | 35 | 30 | 24 | 361 | 380 | 356 | 368 | 340 | 325 | 323 | 348 | 246 | 299
1468 | Группа от QF |  |  |  | - | - | - | - | - | - | - | - | - | - | 0 |  |  | 0 | - | FALSE | FALSE | FALSE | 49 | 24 | 25 | 330 | 348 | 342 | 315 | 365 | 300 | 278 | 323 | 280 | 324
1469 | Группа от QF |  |  |  | - | - | - | - | - | - | - | - | - | - | 0 |  |  | 0 | - | FALSE | FALSE | FALSE | 48 | 49 | 30 | 376 | 336 | 429 | 412 | 367 | 346 | 308 | 337 | 429 | 396
1470 | Группа от QF |  |  |  | - | - | - | - | - | - | - | - | - | - | 0 |  |  | 0 | - | FALSE | FALSE | FALSE | 34 | 46 | 23 | 261 | 289 | 329 | 333 | 375 | 321 | 307 | 272 | 263 | 374
1471 | Группа от QF |  |  |  | - | - | - | - | - | - | - | - | - | - | 0 |  |  | 0 | - | FALSE | FALSE | FALSE | 45 | 20 | 23 | 260 | 300 | 297 | 290 | 270 | 327 | 324 | 338 | 274 | 243
1472 | Группа от QF |  |  |  | - | - | - | - | - | - | - | - | - | - | 0 |  |  | 0 | - | FALSE | FALSE | FALSE | 40 | 46 | 27 | 388 | 296 | 361 | 312 | 294 | 275 | 416 | 408 | 280 | 379
1473 | Группа от QF |  |  |  | - | - | - | - | - | - | - | - | - | - | 0 |  |  | 0 | - | FALSE | FALSE | FALSE | 48 | 25 | 32 | 469 | 422 | 364 | 352 | 349 | 361 | 402 | 455 | 421 | 449
1474 | Группа от QF |  |  |  | - | - | - | - | - | - | - | - | - | - | 0 |  |  | 0 | - | FALSE | FALSE | FALSE | 28 | 26 | 38 | 410 | 518 | 479 | 446 | 426 | 475 | 385 | 388 | 387 | 488
1475 | Группа от QF |  |  |  | - | - | - | - | - | - | - | - | - | - | 0 |  |  | 0 | - | FALSE | FALSE | FALSE | 49 | 29 | 20 | 237 | 234 | 302 | 273 | 295 | 258 | 240 | 251 | 307 | 341
1476 | Группа от QF |  |  |  | - | - | - | - | - | - | - | - | - | - | 0 |  |  | 0 | - | FALSE | FALSE | FALSE | 25 | 27 | 24 | 281 | 309 | 324 | 387 | 246 | 343 | 327 | 329 | 387 | 344
1477 | Группа от QF |  |  |  | - | - | - | - | - | - | - | - | - | - | 0 |  |  | 0 | - | FALSE | FALSE | FALSE | 40 | 47 | 45 | 501 | 564 | 568 | 550 | 573 | 588 | 507 | 537 | 578 | 550
1478 | Группа от QF |  |  |  | - | - | - | - | - | - | - | - | - | - | 0 |  |  | 0 | - | FALSE | FALSE | FALSE | 39 | 21 | 47 | 592 | 561 | 585 | 513 | 608 | 596 | 547 | 588 | 544 | 514
1479 | Группа от QF |  |  |  | - | - | - | - | - | - | - | - | - | - | 0 |  |  | 0 | - | FALSE | FALSE | FALSE | 45 | 38 | 27 | 332 | 330 | 324 | 286 | 302 | 358 | 307 | 402 | 323 | 362
1480 | Группа от QF |  |  |  | - | - | - | - | - | - | - | - | - | - | 0 |  |  | 0 | - | FALSE | FALSE | FALSE | 39 | 49 | 42 | 475 | 466 | 544 | 455 | 534 | 517 | 500 | 546 | 463 | 473
1481 | Группа от QF |  |  |  | - | - | - | - | - | - | - | - | - | - | 0 |  |  | 0 | - | FALSE | FALSE | FALSE | 26 | 47 | 32 | 414 | 401 | 433 | 341 | 361 | 436 | 467 | 376 | 450 | 404
1482 | Группа от QF |  |  |  | - | - | - | - | - | - | - | - | - | - | 0 |  |  | 0 | - | FALSE | FALSE | FALSE | 38 | 26 | 49 | 633 | 499 | 538 | 540 | 541 | 539 | 575 | 587 | 581 | 503
1483 | Группа от QF |  |  |  | - | - | - | - | - | - | - | - | - | - | 0 |  |  | 0 | - | FALSE | FALSE | FALSE | 46 | 48 | 31 | 456 | 407 | 451 | 330 | 328 | 444 | 329 | 351 | 352 | 391
1484 | Группа от QF |  |  |  | - | - | - | - | - | - | - | - | - | - | 0 |  |  | 0 | - | FALSE | FALSE | FALSE | 29 | 45 | 23 | 373 | 344 | 342 | 306 | 322 | 361 | 258 | 239 | 372 | 265
1485 | Группа от QF |  |  |  | - | - | - | - | - | - | - | - | - | - | 0 |  |  | 0 | - | FALSE | FALSE | FALSE | 38 | 40 | 26 | 401 | 272 | 372 | 292 | 341 | 335 | 320 | 290 | 299 | 393
1486 | Группа от QF |  |  |  | - | - | - | - | - | - | - | - | - | - | 0 |  |  | 0 | - | FALSE | FALSE | FALSE | 26 | 23 | 36 | 429 | 450 | 375 | 379 | 394 | 451 | 458 | 403 | 453 | 407
1487 | Группа от QF |  |  |  | - | - | - | - | - | - | - | - | - | - | 0 |  |  | 0 | - | FALSE | FALSE | FALSE | 37 | 23 | 35 | 472 | 457 | 404 | 479 | 465 | 421 | 431 | 492 | 467 | 444
1488 | Группа от QF |  |  |  | - | - | - | - | - | - | - | - | - | - | 0 |  |  | 0 | - | FALSE | FALSE | FALSE | 46 | 46 | 35 | 362 | 430 | 429 | 404 | 410 | 448 | 371 | 356 | 442 | 488
1489 | Группа от QF |  |  |  | - | - | - | - | - | - | - | - | - | - | 0 |  |  | 0 | - | FALSE | FALSE | FALSE | 34 | 29 | 47 | 560 | 562 | 490 | 485 | 566 | 508 | 500 | 548 | 503 | 484
1490 | Группа от QF |  |  |  | - | - | - | - | - | - | - | - | - | - | 0 |  |  | 0 | - | FALSE | FALSE | FALSE | 45 | 45 | 21 | 356 | 252 | 288 | 360 | 272 | 339 | 287 | 223 | 341 | 233
1491 | Группа от QF |  |  |  | - | - | - | - | - | - | - | - | - | - | 0 |  |  | 0 | - | FALSE | FALSE | FALSE | 30 | 39 | 26 | 331 | 357 | 336 | 362 | 399 | 302 | 357 | 398 | 297 | 293
1492 | Группа от QF |  |  |  | - | - | - | - | - | - | - | - | - | - | 0 |  |  | 0 | - | FALSE | FALSE | FALSE | 41 | 26 | 47 | 567 | 571 | 571 | 534 | 612 | 615 | 573 | 505 | 563 | 475
1493 | Группа от QF |  |  |  | - | - | - | - | - | - | - | - | - | - | 0 |  |  | 0 | - | FALSE | FALSE | FALSE | 39 | 22 | 30 | 399 | 340 | 362 | 358 | 305 | 398 | 381 | 443 | 354 | 370
1494 | Группа от QF |  |  |  | - | - | - | - | - | - | - | - | - | - | 0 |  |  | 0 | - | FALSE | FALSE | FALSE | 48 | 36 | 46 | 547 | 603 | 538 | 604 | 547 | 604 | 528 | 567 | 478 | 575

## Ф-Н №4
№ п/п | Проверяемый участок цепи, место установки аппарата защиты | Аппарат защиты от сверхтока |  |  |  | Измеренное значение сопротивления цепи «фаза – нуль», (Ом) |  |  | Измеренное (расчётное) значение тока однофазного замыкания, (А) |  |  | Время срабатывания аппарата защиты, (с) |  | 1 | 13 | 123 |  |  | 4 | 35 | 0.4
[14 empty] | 2 | 12
[14 empty] | 3 | 23
|  | Типовое обозначение | Тип расцепителя | Номин. ток, А | Диапазон тока срабатывания расцепителя короткого замыкания | А | В | С | А | В | С | Допуст. | По время-токовой хар-ке | фаза |  |  |  |  | ток срабатывания мин |  | ток срабатывания макс
1 | 2 | 3 | 4 | 5 | 6 | 7 | 8 | 9 | 10 | 11 | 12 | 13 | 14 |  | A | B | C
| РЩ-7 прачечная (подвал) |  |  |  |  | - | - | - | - | - | - |  |  | 0 | TRUE | TRUE | TRUE | [5 empty] | #VALUE! | #VALUE! | #VALUE! | #VALUE! | #VALUE! | #VALUE! | #VALUE!
1 | Ввод 0.1 QD -1 | FH204 |  | 40 | 200-400 | - | - | - | - | - | - |  |  | 0 | TRUE | TRUE | TRUE | - | 200 | - | 400 | 40 | 480 | 0.347 | 0.33133 | 0.34483 | 634 | 664 | 638
2 | Ввод 0.2 QF -1 | SH203L |  | 32 | 160-320 | - | - | - | - | - | - |  |  | 0 | TRUE | TRUE | TRUE | - | 160 | - | 320 | 32 | 384 | 0.45549 | 0.41045 | 0.44534 | 483 | 536 | 494
3 | Группа от QF 1 | SH 201 L | МД-С-ОВВ | 32 | 160-320 | 0.44 | - | - | 500 | - | - | 0.4 | 0.25 | 1 | TRUE | FALSE | TRUE | - | 160 | - | 320 | 32 | 384 | 0.44 | 0.44266 | 0.38529 | 500 | 497 | 571
4 | Группа от QF 2 | SH 202 L | МД-С-ОВВ | 32 | 160-320 | - | - | - | - | - | - | 0.4 | 0.14 | 1.2 | FALSE | FALSE | FALSE | - | 160 | - | 320 | 32 | 384 | 0.40741 | 0.40293 | 0.39568 | 540 | 546 | 556
5 | Группа от QF 3 | SH 203 L | МД-С-ОВВ | 32 | 160-320 | - | - | - | - | - | - | 0.4 | 0.14 | 1,2,3 | FALSE | FALSE | FALSE | - | 160 | - | 320 | 32 | 384 | 0.47826 | 0.46218 | 0.39286 | 460 | 476 | 560
6 | Группа от QFD 4 | DS941 | МД-С-ОВВ | 16 | 80-160 | 0.63218 | - | - | 348 | - | - | 0.4 | 0.33 | 1 | TRUE | FALSE | TRUE | - | 80 | - | 160 | 16 | 192 | 0.63218 | 0.61453 | 0.66066 | 348 | 358 | 333
7 | Группа от QFD 5 | DS943 | МДСОВВ | 16 | 80-160 | - | - | - | - | - | - | 0.4 | 0.29 | 1,2,3 | FALSE | FALSE | FALSE | - | 80 | - | 160 | 16 | 192 | 0.78292 | 0.65868 | 0.70968 | 281 | 334 | 310
8 | Группа от QF 6 | SH 201 L | МД-С-ОВВ | 32 | 160-320 | 0.42308 | - | - | 520 | - | - | 0.4 | 0.15 | 1 | TRUE | FALSE | TRUE | - | 160 | - | 320 | 32 | 384 | 0.42308 | 0.48889 | 0.40741 | 520 | 450 | 540
9 | Группа от QF 7 | SH 202 L | МД-С-ОВВ | 16 | 80-160 | - | - | - | - | - | - | 0.4 | 0.24 | 1, N | FALSE | FALSE | FALSE | - | 80 | - | 160 | 16 | 192 | 0.72607 | 0.91286 | 0.75342 | 303 | 241 | 292
10 | Группа от QD 8 | FH202 | МД ОВВ | 40 | 200-400 | 0.36304 | - | - | 606 | - | - | 0.4 | 0.2 | 1 | TRUE | FALSE | TRUE | - | 200 | - | 400 | 40 | 480 | 0.36304 | 0.36244 | 0.36424 | 606 | 607 | 604
11 | Группа от QF 8 | SH 201 L | МД-С-ОВВ | 32 | 160-320 | 0.3964 | - | - | 555 | - | - | 0.4 | 0.26 | 1 | TRUE | FALSE | TRUE | - | 160 | - | 320 | 32 | 384 | 0.3964 | 0.42226 | 0.48352 | 555 | 521 | 455
12 | Группа от QD 9 | FH204 | МД ОВВ | 40 | 200-400 | - | - | - | - | - | - | 0.4 | 0.19 | 1,2,3 | FALSE | FALSE | FALSE | - | 200 | - | 400 | 40 | 480 | 0.36728 | 0.36424 | 0.35256 | 599 | 604 | 624
13 | Группа от QF 9 | SH203L | МД-С-ОВВ | 32 |  | - | - | - | - | - | - | 0.4 | 0.14 | 1,2,3 | FALSE | FALSE | FALSE | - | 160 | - | 320 | 32 | 384 | 0.38462 | 0.45455 | 0.40665 | 572 | 484 | 541
14 | Группа от QF 10 | SH203L | МД-С-ОВВ | 33 | 165-330 | - | - | - | - | - | - | 0.4 | 0.09 | 1,2,4 | FALSE | FALSE | FALSE | - | 165 | - | 330 | 33 | 396 | 0.45833 | 0.42308 | 0.48673 | 480 | 520 | 452
15 | Группа от QF 11 | SH203L | МД-С-ОВВ | 34 | 170-340 | - | - | - | - | - | - | 0.4 | 0.34 | 1,2,5 | FALSE | FALSE | FALSE | - | 170 | - | 340 | 34 | 408 | 0.41667 | 0.38062 | 0.46316 | 528 | 578 | 475
16 | Группа от QF 12 | SH203L | МД-С-ОВВ | 35 | 175-350 | - | - | - | - | - | - | 0.4 | 0.06 | 1,2,6 | FALSE | FALSE | FALSE | - | 175 | - | 350 | 35 | 420 | 0.37931 | 0.40665 | 0.39783 | 580 | 541 | 553
17 | Группа от QF 13 | SH203L | МД-С-ОВВ | 36 | 180-360 | - | - | - | - | - | - | 0.4 | 0.19 | 1,2,7 | FALSE | FALSE | FALSE | - | 180 | - | 360 | 36 | 432 | 0.43825 | 0.40367 | 0.42146 | 502 | 545 | 522
18 | Группа от QF 14 | SH203L | МД-С-ОВВ | 37 | 185-370 | - | - | - | - | - | - | 0.4 | 0.04 | 1,2,8 | FALSE | FALSE | FALSE | - | 185 | - | 370 | 37 | 444 | 0.347 | 0.40968 | 0.35831 | 634 | 537 | 614
19 | Группа от QF 15 | SH203L | МД-С-ОВВ | 38 | 190-380 | - | - | - | - | - | - | 0.4 | 0.21 | 1,2,9 | FALSE | FALSE | FALSE | - | 190 | - | 380 | 38 | 456 | 0.34375 | 0.37162 | 0.40219 | 640 | 592 | 547
20 | Группа от QF 16 | SH203L | МД-С-ОВВ | 39 | 195-390 | - | - | - | - | - | - | 0.4 | 0.33 | 1,2,10 | FALSE | FALSE | FALSE | - | 195 | - | 390 | 39 | 468 | 0.34215 | 0.40741 | 0.33537 | 643 | 540 | 656
21 | Группа от QF 17 | SH203L | МД-С-ОВВ | 40 | 200-400 | - | - | - | - | - | - | 0.4 | 0.11 | 1,2,11 | FALSE | FALSE | FALSE | - | 200 | - | 400 | 40 | 480 | 0.34921 | 0.38261 | 0.39497 | 630 | 575 | 557
22 | Группа от QF 18 | SH203L | МД-С-ОВВ | 41 | 205-410 | - | - | - | - | - | - | 0.4 | 0.34 | 1,2,12 | FALSE | FALSE | FALSE | - | 205 | - | 410 | 41 | 492 | 0.33133 | 0.33951 | 0.37479 | 664 | 648 | 587
23 | Группа от QF 19 | SH203L | МД-С-ОВВ | 42 | 210-420 | - | - | - | - | - | - | 0.4 | 0.34 | 1,2,13 | FALSE | FALSE | FALSE | - | 210 | - | 420 | 42 | 504 | 0.31746 | 0.35772 | 0.32164 | 693 | 615 | 684
24 | Группа от QF 20 | SH203L | МД-С-ОВВ | 43 | 215-430 | - | - | - | - | - | - | 0.4 | 0.16 | 1,2,14 | FALSE | FALSE | FALSE | - | 215 | - | 430 | 43 | 516 | 0.32448 | 0.35656 | 0.36066 | 678 | 617 | 610
25 | Группа от QF 21 | SH203L | МД-С-ОВВ | 44 | 220-440 | - | - | - | - | - | - | 0.4 | 0.27 | 1,2,15 | FALSE | FALSE | FALSE | - | 220 | - | 440 | 44 | 528 | 0.33794 | 0.33537 | 0.32353 | 651 | 656 | 680
26 | Группа от QF 22 | SH203L | МД-С-ОВВ | 45 | 225-450 | - | - | - | - | - | - | 0.4 | 0.34 | 1,2,16 | FALSE | FALSE | FALSE | - | 225 | - | 450 | 45 | 540 | 0.3125 | 0.31384 | 0.2981 | 704 | 701 | 738
27 | Группа от QF 23 | SH203L | МД-С-ОВВ | 46 | 230-460 | - | - | - | - | - | - | 0.4 | 0.28 | 1,2,17 | FALSE | FALSE | FALSE | - | 230 | - | 460 | 46 | 552 | 0.35088 | 0.32544 | 0.33537 | 627 | 676 | 656
28 | Группа от QF 24 | SH203L | МД-С-ОВВ | 47 | 235-470 | - | - | - | - | - | - | 0.4 | 0.11 | 1,2,18 | FALSE | FALSE | FALSE | - | 235 | - | 470 | 47 | 564 | 0.34056 | 0.28646 | 0.32787 | 646 | 768 | 671
29 | Группа от QF 25 | SH203L | МД-С-ОВВ | 48 | 240-480 | - | - | - | - | - | - | 0.4 | 0.18 | 1,2,19 | FALSE | FALSE | FALSE | - | 240 | - | 480 | 48 | 576 | 0.2957 | 0.29178 | 0.34161 | 744 | 754 | 644
30 | Группа от QF 26 | SH203L | МД-С-ОВВ | 49 | 245-490 | - | - | - | - | - | - | 0.4 | 0.32 | 1,2,20 | FALSE | FALSE | FALSE | - | 245 | - | 490 | 49 | 588 | 0.27954 | 0.2973 | 0.30429 | 787 | 740 | 723
31 | Группа от QF 27 | SH203L | МД-С-ОВВ | 50 | 250-500 | - | - | - | - | - | - | 0.4 | 0.29 | 1,2,21 | FALSE | FALSE | FALSE | - | 250 | - | 500 | 50 | 600 | 0.32211 | 0.28351 | 0.29216 | 683 | 776 | 753
32 | Группа от QF 28 | SH203L | МД-С-ОВВ | 51 | 255-510 | - | - | - | - | - | - | 0.4 | 0.09 | 1,2,22 | FALSE | FALSE | FALSE | - | 255 | - | 510 | 51 | 612 | 0.31609 | 0.29178 | 0.30261 | 696 | 754 | 727
33 | Группа от QF 29 | SH203L | МД-С-ОВВ | 52 | 260-520 | - | - | - | - | - | - | 0.4 | 0.32 | 1,2,23 | FALSE | FALSE | FALSE | - | 260 | - | 520 | 52 | 624 | 0.275 | 0.26699 | 0.30856 | 800 | 824 | 713
34 | Группа от QF 30 | SH203L | МД-С-ОВВ | 53 | 265-530 | - | - | - | - | - | - | 0.4 | 0.13 | 1,2,24 | FALSE | FALSE | FALSE | - | 265 | - | 530 | 53 | 636 | 0.30899 | 0.28947 | 0.30769 | 712 | 760 | 715
35 | Группа от QF |  |  |  | #VALUE! | - | - | - | - | - | - |  |  | 0 | TRUE | TRUE | TRUE | - | #VALUE! | - | #VALUE! |  | #VALUE! | #VALUE! | #VALUE! | #VALUE! | #VALUE! | #VALUE! | #VALUE!
36 | Группа от QF |  |  |  | #VALUE! | - | - | - | - | - | - |  |  | 0 | TRUE | TRUE | TRUE | - | #VALUE! | - | #VALUE! |  | #VALUE! | #VALUE! | #VALUE! | #VALUE! | #VALUE! | #VALUE! | #VALUE!
37 | Группа от QF |  |  |  | #VALUE! | - | - | - | - | - | - |  |  | 0 | TRUE | TRUE | TRUE | - | #VALUE! | - | #VALUE! |  | #VALUE! | #VALUE! | #VALUE! | #VALUE! | #VALUE! | #VALUE! | #VALUE!
38 | Группа от QF |  |  |  | #VALUE! | - | - | - | - | - | - |  |  | 0 | TRUE | TRUE | TRUE | - | #VALUE! | - | #VALUE! |  | #VALUE! | #VALUE! | #VALUE! | #VALUE! | #VALUE! | #VALUE! | #VALUE!
39 | Группа от QF |  |  |  | #VALUE! | - | - | - | - | - | - |  |  | 0 | TRUE | TRUE | TRUE | - | #VALUE! | - | #VALUE! |  | #VALUE! | #VALUE! | #VALUE! | #VALUE! | #VALUE! | #VALUE! | #VALUE!
40 | Группа от QF |  |  |  | #VALUE! | - | - | - | - | - | - |  |  | 0 | TRUE | TRUE | TRUE | - | #VALUE! | - | #VALUE! |  | #VALUE! | #VALUE! | #VALUE! | #VALUE! | #VALUE! | #VALUE! | #VALUE!
41 | Группа от QF |  |  |  | #VALUE! | - | - | - | - | - | - |  |  | 0 | TRUE | TRUE | TRUE | - | #VALUE! | - | #VALUE! |  | #VALUE! | #VALUE! | #VALUE! | #VALUE! | #VALUE! | #VALUE! | #VALUE!
42 | Группа от QF |  |  |  | #VALUE! | - | - | - | - | - | - |  |  | 0 | TRUE | TRUE | TRUE | - | #VALUE! | - | #VALUE! |  | #VALUE! | #VALUE! | #VALUE! | #VALUE! | #VALUE! | #VALUE! | #VALUE!
43 | Группа от QF |  |  |  | #VALUE! | - | - | - | - | - | - |  |  | 0 | TRUE | TRUE | TRUE | - | #VALUE! | - | #VALUE! |  | #VALUE! | #VALUE! | #VALUE! | #VALUE! | #VALUE! | #VALUE! | #VALUE!
44 | Группа от QF |  |  |  | #VALUE! | - | - | - | - | - | - |  |  | 0 | TRUE | TRUE | TRUE | - | #VALUE! | - | #VALUE! |  | #VALUE! | #VALUE! | #VALUE! | #VALUE! | #VALUE! | #VALUE! | #VALUE!
45 | Группа от QF |  |  |  | #VALUE! | - | - | - | - | - | - |  |  | 0 | TRUE | TRUE | TRUE | - | #VALUE! | - | #VALUE! |  | #VALUE! | #VALUE! | #VALUE! | #VALUE! | #VALUE! | #VALUE! | #VALUE!
46 | Группа от QF |  |  |  | #VALUE! | - | - | - | - | - | - |  |  | 0 | TRUE | TRUE | TRUE | - | #VALUE! | - | #VALUE! |  | #VALUE! | #VALUE! | #VALUE! | #VALUE! | #VALUE! | #VALUE! | #VALUE!
47 | Группа от QF |  |  |  | #VALUE! | - | - | - | - | - | - |  |  | 0 | TRUE | TRUE | TRUE | - | #VALUE! | - | #VALUE! |  | #VALUE! | #VALUE! | #VALUE! | #VALUE! | #VALUE! | #VALUE! | #VALUE!
48 | Группа от QF |  |  |  | #VALUE! | - | - | - | - | - | - |  |  | 0 | TRUE | TRUE | TRUE | - | #VALUE! | - | #VALUE! |  | #VALUE! | #VALUE! | #VALUE! | #VALUE! | #VALUE! | #VALUE! | #VALUE!
49 | Группа от QF |  |  |  | #VALUE! | - | - | - | - | - | - |  |  | 0 | TRUE | TRUE | TRUE | - | #VALUE! | - | #VALUE! |  | #VALUE! | #VALUE! | #VALUE! | #VALUE! | #VALUE! | #VALUE! | #VALUE!
50 | Группа от QF |  |  |  | #VALUE! | - | - | - | - | - | - |  |  | 0 | TRUE | TRUE | TRUE | - | #VALUE! | - | #VALUE! |  | #VALUE! | #VALUE! | #VALUE! | #VALUE! | #VALUE! | #VALUE! | #VALUE!
51 | Группа от QF |  |  |  | #VALUE! | - | - | - | - | - | - |  |  | 0 | TRUE | TRUE | TRUE | - | #VALUE! | - | #VALUE! |  | #VALUE! | #VALUE! | #VALUE! | #VALUE! | #VALUE! | #VALUE! | #VALUE!
52 | Группа от QF |  |  |  | #VALUE! | - | - | - | - | - | - |  |  | 0 | TRUE | TRUE | TRUE | - | #VALUE! | - | #VALUE! |  | #VALUE! | #VALUE! | #VALUE! | #VALUE! | #VALUE! | #VALUE! | #VALUE!
53 | Группа от QF |  |  |  | #VALUE! | - | - | - | - | - | - |  |  | 0 | TRUE | TRUE | TRUE | - | #VALUE! | - | #VALUE! |  | #VALUE! | #VALUE! | #VALUE! | #VALUE! | #VALUE! | #VALUE! | #VALUE!
54 | Группа от QF |  |  |  | #VALUE! | - | - | - | - | - | - |  |  | 0 | TRUE | TRUE | TRUE | - | #VALUE! | - | #VALUE! |  | #VALUE! | #VALUE! | #VALUE! | #VALUE! | #VALUE! | #VALUE! | #VALUE!
55 | Группа от QF |  |  |  | #VALUE! | - | - | - | - | - | - |  |  | 0 | TRUE | TRUE | TRUE | - | #VALUE! | - | #VALUE! |  | #VALUE! | #VALUE! | #VALUE! | #VALUE! | #VALUE! | #VALUE! | #VALUE!
56 | Группа от QF |  |  |  | #VALUE! | - | - | - | - | - | - |  |  | 0 | TRUE | TRUE | TRUE | - | #VALUE! | - | #VALUE! |  | #VALUE! | #VALUE! | #VALUE! | #VALUE! | #VALUE! | #VALUE! | #VALUE!
57 | Группа от QF |  |  |  | #VALUE! | - | - | - | - | - | - |  |  | 0 | TRUE | TRUE | TRUE | - | #VALUE! | - | #VALUE! |  | #VALUE! | #VALUE! | #VALUE! | #VALUE! | #VALUE! | #VALUE! | #VALUE!
58 | Группа от QF |  |  |  | #VALUE! | - | - | - | - | - | - |  |  | 0 | TRUE | TRUE | TRUE | - | #VALUE! | - | #VALUE! |  | #VALUE! | #VALUE! | #VALUE! | #VALUE! | #VALUE! | #VALUE! | #VALUE!
59 | Группа от QF |  |  |  | #VALUE! | - | - | - | - | - | - |  |  | 0 | TRUE | TRUE | TRUE | - | #VALUE! | - | #VALUE! |  | #VALUE! | #VALUE! | #VALUE! | #VALUE! | #VALUE! | #VALUE! | #VALUE!
60 | Группа от QF |  |  |  | #VALUE! | - | - | - | - | - | - |  |  | 0 | TRUE | TRUE | TRUE | - | #VALUE! | - | #VALUE! |  | #VALUE! | #VALUE! | #VALUE! | #VALUE! | #VALUE! | #VALUE! | #VALUE!
61 | Группа от QF |  |  |  | #VALUE! | - | - | - | - | - | - |  |  | 0 | TRUE | TRUE | TRUE | - | #VALUE! | - | #VALUE! |  | #VALUE! | #VALUE! | #VALUE! | #VALUE! | #VALUE! | #VALUE! | #VALUE!
62 | Группа от QF |  |  |  | #VALUE! | - | - | - | - | - | - |  |  | 0 | TRUE | TRUE | TRUE | - | #VALUE! | - | #VALUE! |  | #VALUE! | #VALUE! | #VALUE! | #VALUE! | #VALUE! | #VALUE! | #VALUE!
63 | Группа от QF |  |  |  | #VALUE! | - | - | - | - | - | - |  |  | 0 | TRUE | TRUE | TRUE | - | #VALUE! | - | #VALUE! |  | #VALUE! | #VALUE! | #VALUE! | #VALUE! | #VALUE! | #VALUE! | #VALUE!
64 | Группа от QF |  |  |  | #VALUE! | - | - | - | - | - | - |  |  | 0 | TRUE | TRUE | TRUE | - | #VALUE! | - | #VALUE! |  | #VALUE! | #VALUE! | #VALUE! | #VALUE! | #VALUE! | #VALUE! | #VALUE!
65 | Группа от QF |  |  |  | #VALUE! | - | - | - | - | - | - |  |  | 0 | TRUE | TRUE | TRUE | - | #VALUE! | - | #VALUE! |  | #VALUE! | #VALUE! | #VALUE! | #VALUE! | #VALUE! | #VALUE! | #VALUE!
66 | Группа от QF |  |  |  | #VALUE! | - | - | - | - | - | - |  |  | 0 | TRUE | TRUE | TRUE | - | #VALUE! | - | #VALUE! |  | #VALUE! | #VALUE! | #VALUE! | #VALUE! | #VALUE! | #VALUE! | #VALUE!
67 | Группа от QF |  |  |  | #VALUE! | - | - | - | - | - | - |  |  | 0 | TRUE | TRUE | TRUE | - | #VALUE! | - | #VALUE! |  | #VALUE! | #VALUE! | #VALUE! | #VALUE! | #VALUE! | #VALUE! | #VALUE!
68 | Группа от QF |  |  |  | #VALUE! | - | - | - | - | - | - |  |  | 0 | TRUE | TRUE | TRUE | - | #VALUE! | - | #VALUE! |  | #VALUE! | #VALUE! | #VALUE! | #VALUE! | #VALUE! | #VALUE! | #VALUE!
69 | Группа от QF |  |  |  | #VALUE! | - | - | - | - | - | - |  |  | 0 | TRUE | TRUE | TRUE | - | #VALUE! | - | #VALUE! |  | #VALUE! | #VALUE! | #VALUE! | #VALUE! | #VALUE! | #VALUE! | #VALUE!
70 | Группа от QF |  |  |  | #VALUE! | - | - | - | - | - | - |  |  | 0 | TRUE | TRUE | TRUE | - | #VALUE! | - | #VALUE! |  | #VALUE! | #VALUE! | #VALUE! | #VALUE! | #VALUE! | #VALUE! | #VALUE!
71 | Группа от QF |  |  |  | #VALUE! | - | - | - | - | - | - |  |  | 0 | TRUE | TRUE | TRUE | - | #VALUE! | - | #VALUE! |  | #VALUE! | #VALUE! | #VALUE! | #VALUE! | #VALUE! | #VALUE! | #VALUE!
72 | Группа от QF |  |  |  | #VALUE! | - | - | - | - | - | - |  |  | 0 | TRUE | TRUE | TRUE | - | #VALUE! | - | #VALUE! |  | #VALUE! | #VALUE! | #VALUE! | #VALUE! | #VALUE! | #VALUE! | #VALUE!
73 | Группа от QF |  |  |  | #VALUE! | - | - | - | - | - | - |  |  | 0 | TRUE | TRUE | TRUE | - | #VALUE! | - | #VALUE! |  | #VALUE! | #VALUE! | #VALUE! | #VALUE! | #VALUE! | #VALUE! | #VALUE!
74 | Группа от QF |  |  |  | #VALUE! | - | - | - | - | - | - |  |  | 0 | TRUE | TRUE | TRUE | - | #VALUE! | - | #VALUE! |  | #VALUE! | #VALUE! | #VALUE! | #VALUE! | #VALUE! | #VALUE! | #VALUE!
75 | Группа от QF |  |  |  | #VALUE! | - | - | - | - | - | - |  |  | 0 | TRUE | TRUE | TRUE | - | #VALUE! | - | #VALUE! |  | #VALUE! | #VALUE! | #VALUE! | #VALUE! | #VALUE! | #VALUE! | #VALUE!
76 | Группа от QF |  |  |  | #VALUE! | - | - | - | - | - | - |  |  | 0 | TRUE | TRUE | TRUE | - | #VALUE! | - | #VALUE! |  | #VALUE! | #VALUE! | #VALUE! | #VALUE! | #VALUE! | #VALUE! | #VALUE!
77 | Группа от QF |  |  |  | #VALUE! | - | - | - | - | - | - |  |  | 0 | TRUE | TRUE | TRUE | - | #VALUE! | - | #VALUE! |  | #VALUE! | #VALUE! | #VALUE! | #VALUE! | #VALUE! | #VALUE! | #VALUE!
78 | Группа от QF |  |  |  | #VALUE! | - | - | - | - | - | - |  |  | 0 | TRUE | TRUE | TRUE | - | #VALUE! | - | #VALUE! |  | #VALUE! | #VALUE! | #VALUE! | #VALUE! | #VALUE! | #VALUE! | #VALUE!
79 | Группа от QF |  |  |  | #VALUE! | - | - | - | - | - | - |  |  | 0 | TRUE | TRUE | TRUE | - | #VALUE! | - | #VALUE! |  | #VALUE! | #VALUE! | #VALUE! | #VALUE! | #VALUE! | #VALUE! | #VALUE!
80 | Группа от QF |  |  |  | #VALUE! | - | - | - | - | - | - |  |  | 0 | TRUE | TRUE | TRUE | - | #VALUE! | - | #VALUE! |  | #VALUE! | #VALUE! | #VALUE! | #VALUE! | #VALUE! | #VALUE! | #VALUE!
81 | Группа от QF |  |  |  | #VALUE! | - | - | - | - | - | - |  |  | 0 | TRUE | TRUE | TRUE | - | #VALUE! | - | #VALUE! |  | #VALUE! | #VALUE! | #VALUE! | #VALUE! | #VALUE! | #VALUE! | #VALUE!
82 | Группа от QF |  |  |  | #VALUE! | - | - | - | - | - | - |  |  | 0 | TRUE | TRUE | TRUE | - | #VALUE! | - | #VALUE! |  | #VALUE! | #VALUE! | #VALUE! | #VALUE! | #VALUE! | #VALUE! | #VALUE!
83 | Группа от QF |  |  |  | #VALUE! | - | - | - | - | - | - |  |  | 0 | TRUE | TRUE | TRUE | - | #VALUE! | - | #VALUE! |  | #VALUE! | #VALUE! | #VALUE! | #VALUE! | #VALUE! | #VALUE! | #VALUE!
84 | Группа от QF |  |  |  | #VALUE! | - | - | - | - | - | - |  |  | 0 | TRUE | TRUE | TRUE | - | #VALUE! | - | #VALUE! |  | #VALUE! | #VALUE! | #VALUE! | #VALUE! | #VALUE! | #VALUE! | #VALUE!
85 | Группа от QF |  |  |  | #VALUE! | - | - | - | - | - | - |  |  | 0 | TRUE | TRUE | TRUE | - | #VALUE! | - | #VALUE! |  | #VALUE! | #VALUE! | #VALUE! | #VALUE! | #VALUE! | #VALUE! | #VALUE!
86 | Группа от QF |  |  |  | #VALUE! | - | - | - | - | - | - |  |  | 0 | TRUE | TRUE | TRUE | - | #VALUE! | - | #VALUE! |  | #VALUE! | #VALUE! | #VALUE! | #VALUE! | #VALUE! | #VALUE! | #VALUE!
87 | Группа от QF |  |  |  | #VALUE! | - | - | - | - | - | - |  |  | 0 | TRUE | TRUE | TRUE | - | #VALUE! | - | #VALUE! |  | #VALUE! | #VALUE! | #VALUE! | #VALUE! | #VALUE! | #VALUE! | #VALUE!
88 | Группа от QF |  |  |  | #VALUE! | - | - | - | - | - | - |  |  | 0 | TRUE | TRUE | TRUE | - | #VALUE! | - | #VALUE! |  | #VALUE! | #VALUE! | #VALUE! | #VALUE! | #VALUE! | #VALUE! | #VALUE!
89 | Группа от QF |  |  |  | #VALUE! | - | - | - | - | - | - |  |  | 0 | TRUE | TRUE | TRUE | - | #VALUE! | - | #VALUE! |  | #VALUE! | #VALUE! | #VALUE! | #VALUE! | #VALUE! | #VALUE! | #VALUE!
90 | Группа от QF |  |  |  | #VALUE! | - | - | - | - | - | - |  |  | 0 | TRUE | TRUE | TRUE | - | #VALUE! | - | #VALUE! |  | #VALUE! | #VALUE! | #VALUE! | #VALUE! | #VALUE! | #VALUE! | #VALUE!
91 | Группа от QF |  |  |  | #VALUE! | - | - | - | - | - | - |  |  | 0 | TRUE | TRUE | TRUE | - | #VALUE! | - | #VALUE! |  | #VALUE! | #VALUE! | #VALUE! | #VALUE! | #VALUE! | #VALUE! | #VALUE!
92 | Группа от QF |  |  |  | #VALUE! | - | - | - | - | - | - |  |  | 0 | TRUE | TRUE | TRUE | - | #VALUE! | - | #VALUE! |  | #VALUE! | #VALUE! | #VALUE! | #VALUE! | #VALUE! | #VALUE! | #VALUE!
93 | Группа от QF |  |  |  | #VALUE! | - | - | - | - | - | - |  |  | 0 | TRUE | TRUE | TRUE | - | #VALUE! | - | #VALUE! |  | #VALUE! | #VALUE! | #VALUE! | #VALUE! | #VALUE! | #VALUE! | #VALUE!
94 | Группа от QF |  |  |  | #VALUE! | - | - | - | - | - | - |  |  | 0 | TRUE | TRUE | TRUE | - | #VALUE! | - | #VALUE! |  | #VALUE! | #VALUE! | #VALUE! | #VALUE! | #VALUE! | #VALUE! | #VALUE!
95 | Группа от QF |  |  |  | #VALUE! | - | - | - | - | - | - |  |  | 0 | TRUE | TRUE | TRUE | - | #VALUE! | - | #VALUE! |  | #VALUE! | #VALUE! | #VALUE! | #VALUE! | #VALUE! | #VALUE! | #VALUE!
96 | Группа от QF |  |  |  | #VALUE! | - | - | - | - | - | - |  |  | 0 | TRUE | TRUE | TRUE | - | #VALUE! | - | #VALUE! |  | #VALUE! | #VALUE! | #VALUE! | #VALUE! | #VALUE! | #VALUE! | #VALUE!
97 | Группа от QF |  |  |  | #VALUE! | - | - | - | - | - | - |  |  | 0 | TRUE | TRUE | TRUE | - | #VALUE! | - | #VALUE! |  | #VALUE! | #VALUE! | #VALUE! | #VALUE! | #VALUE! | #VALUE! | #VALUE!
98 | Группа от QF |  |  |  | #VALUE! | - | - | - | - | - | - |  |  | 0 | TRUE | TRUE | TRUE | - | #VALUE! | - | #VALUE! |  | #VALUE! | #VALUE! | #VALUE! | #VALUE! | #VALUE! | #VALUE! | #VALUE!
99 | Группа от QF |  |  |  | #VALUE! | - | - | - | - | - | - |  |  | 0 | TRUE | TRUE | TRUE | - | #VALUE! | - | #VALUE! |  | #VALUE! | #VALUE! | #VALUE! | #VALUE! | #VALUE! | #VALUE! | #VALUE!
100 | Группа от QF |  |  |  | #VALUE! | - | - | - | - | - | - |  |  | 0 | TRUE | TRUE | TRUE | - | #VALUE! | - | #VALUE! |  | #VALUE! | #VALUE! | #VALUE! | #VALUE! | #VALUE! | #VALUE! | #VALUE!
101 | Группа от QF |  |  |  | #VALUE! | - | - | - | - | - | - |  |  | 0 | TRUE | TRUE | TRUE | - | #VALUE! | - | #VALUE! |  | #VALUE! | #VALUE! | #VALUE! | #VALUE! | #VALUE! | #VALUE! | #VALUE!
102 | Группа от QF |  |  |  | #VALUE! | - | - | - | - | - | - |  |  | 0 | TRUE | TRUE | TRUE | - | #VALUE! | - | #VALUE! |  | #VALUE! | #VALUE! | #VALUE! | #VALUE! | #VALUE! | #VALUE! | #VALUE!
103 | Группа от QF |  |  |  | #VALUE! | - | - | - | - | - | - |  |  | 0 | TRUE | TRUE | TRUE | - | #VALUE! | - | #VALUE! |  | #VALUE! | #VALUE! | #VALUE! | #VALUE! | #VALUE! | #VALUE! | #VALUE!
104 | Группа от QF |  |  |  | #VALUE! | - | - | - | - | - | - |  |  | 0 | TRUE | TRUE | TRUE | - | #VALUE! | - | #VALUE! |  | #VALUE! | #VALUE! | #VALUE! | #VALUE! | #VALUE! | #VALUE! | #VALUE!
105 | Группа от QF |  |  |  | #VALUE! | - | - | - | - | - | - |  |  | 0 | TRUE | TRUE | TRUE | - | #VALUE! | - | #VALUE! |  | #VALUE! | #VALUE! | #VALUE! | #VALUE! | #VALUE! | #VALUE! | #VALUE!
106 | Группа от QF |  |  |  | #VALUE! | - | - | - | - | - | - |  |  | 0 | TRUE | TRUE | TRUE | - | #VALUE! | - | #VALUE! |  | #VALUE! | #VALUE! | #VALUE! | #VALUE! | #VALUE! | #VALUE! | #VALUE!
107 | Группа от QF |  |  |  | #VALUE! | - | - | - | - | - | - |  |  | 0 | TRUE | TRUE | TRUE | - | #VALUE! | - | #VALUE! |  | #VALUE! | #VALUE! | #VALUE! | #VALUE! | #VALUE! | #VALUE! | #VALUE!
108 | Группа от QF |  |  |  | #VALUE! | - | - | - | - | - | - |  |  | 0 | TRUE | TRUE | TRUE | - | #VALUE! | - | #VALUE! |  | #VALUE! | #VALUE! | #VALUE! | #VALUE! | #VALUE! | #VALUE! | #VALUE!
109 | Группа от QF |  |  |  | #VALUE! | - | - | - | - | - | - |  |  | 0 | TRUE | TRUE | TRUE | - | #VALUE! | - | #VALUE! |  | #VALUE! | #VALUE! | #VALUE! | #VALUE! | #VALUE! | #VALUE! | #VALUE!
110 | Группа от QF |  |  |  | #VALUE! | - | - | - | - | - | - |  |  | 0 | TRUE | TRUE | TRUE | - | #VALUE! | - | #VALUE! |  | #VALUE! | #VALUE! | #VALUE! | #VALUE! | #VALUE! | #VALUE! | #VALUE!
111 | Группа от QF |  |  |  | #VALUE! | - | - | - | - | - | - |  |  | 0 | TRUE | TRUE | TRUE | - | #VALUE! | - | #VALUE! |  | #VALUE! | #VALUE! | #VALUE! | #VALUE! | #VALUE! | #VALUE! | #VALUE!
112 | Группа от QF |  |  |  | #VALUE! | - | - | - | - | - | - |  |  | 0 | TRUE | TRUE | TRUE | - | #VALUE! | - | #VALUE! |  | #VALUE! | #VALUE! | #VALUE! | #VALUE! | #VALUE! | #VALUE! | #VALUE!
113 | Группа от QF |  |  |  | #VALUE! | - | - | - | - | - | - |  |  | 0 | TRUE | TRUE | TRUE | - | #VALUE! | - | #VALUE! |  | #VALUE! | #VALUE! | #VALUE! | #VALUE! | #VALUE! | #VALUE! | #VALUE!
114 | Группа от QF |  |  |  | #VALUE! | - | - | - | - | - | - |  |  | 0 | TRUE | TRUE | TRUE | - | #VALUE! | - | #VALUE! |  | #VALUE! | #VALUE! | #VALUE! | #VALUE! | #VALUE! | #VALUE! | #VALUE!
115 | Группа от QF |  |  |  | #VALUE! | - | - | - | - | - | - |  |  | 0 | TRUE | TRUE | TRUE | - | #VALUE! | - | #VALUE! |  | #VALUE! | #VALUE! | #VALUE! | #VALUE! | #VALUE! | #VALUE! | #VALUE!
116 | Группа от QF |  |  |  | #VALUE! | - | - | - | - | - | - |  |  | 0 | TRUE | TRUE | TRUE | - | #VALUE! | - | #VALUE! |  | #VALUE! | #VALUE! | #VALUE! | #VALUE! | #VALUE! | #VALUE! | #VALUE!
117 | Группа от QF |  |  |  | #VALUE! | - | - | - | - | - | - |  |  | 0 | TRUE | TRUE | TRUE | - | #VALUE! | - | #VALUE! |  | #VALUE! | #VALUE! | #VALUE! | #VALUE! | #VALUE! | #VALUE! | #VALUE!
118 | Группа от QF |  |  |  | #VALUE! | - | - | - | - | - | - |  |  | 0 | TRUE | TRUE | TRUE | - | #VALUE! | - | #VALUE! |  | #VALUE! | #VALUE! | #VALUE! | #VALUE! | #VALUE! | #VALUE! | #VALUE!
119 | Группа от QF |  |  |  | #VALUE! | - | - | - | - | - | - |  |  | 0 | TRUE | TRUE | TRUE | - | #VALUE! | - | #VALUE! |  | #VALUE! | #VALUE! | #VALUE! | #VALUE! | #VALUE! | #VALUE! | #VALUE!
120 | Группа от QF |  |  |  | #VALUE! | - | - | - | - | - | - |  |  | 0 | TRUE | TRUE | TRUE | - | #VALUE! | - | #VALUE! |  | #VALUE! | #VALUE! | #VALUE! | #VALUE! | #VALUE! | #VALUE! | #VALUE!
121 | Группа от QF |  |  |  | #VALUE! | - | - | - | - | - | - |  |  | 0 | TRUE | TRUE | TRUE | - | #VALUE! | - | #VALUE! |  | #VALUE! | #VALUE! | #VALUE! | #VALUE! | #VALUE! | #VALUE! | #VALUE!
122 | Группа от QF |  |  |  | #VALUE! | - | - | - | - | - | - |  |  | 0 | TRUE | TRUE | TRUE | - | #VALUE! | - | #VALUE! |  | #VALUE! | #VALUE! | #VALUE! | #VALUE! | #VALUE! | #VALUE! | #VALUE!
123 | Группа от QF |  |  |  | #VALUE! | - | - | - | - | - | - |  |  | 0 | TRUE | TRUE | TRUE | - | #VALUE! | - | #VALUE! |  | #VALUE! | #VALUE! | #VALUE! | #VALUE! | #VALUE! | #VALUE! | #VALUE!
124 | Группа от QF |  |  |  | #VALUE! | - | - | - | - | - | - |  |  | 0 | TRUE | TRUE | TRUE | - | #VALUE! | - | #VALUE! |  | #VALUE! | #VALUE! | #VALUE! | #VALUE! | #VALUE! | #VALUE! | #VALUE!
125 | Группа от QF |  |  |  | #VALUE! | - | - | - | - | - | - |  |  | 0 | TRUE | TRUE | TRUE | - | #VALUE! | - | #VALUE! |  | #VALUE! | #VALUE! | #VALUE! | #VALUE! | #VALUE! | #VALUE! | #VALUE!
126 | Группа от QF |  |  |  | #VALUE! | - | - | - | - | - | - |  |  | 0 | TRUE | TRUE | TRUE | - | #VALUE! | - | #VALUE! |  | #VALUE! | #VALUE! | #VALUE! | #VALUE! | #VALUE! | #VALUE! | #VALUE!
127 | Группа от QF |  |  |  | #VALUE! | - | - | - | - | - | - |  |  | 0 | TRUE | TRUE | TRUE | - | #VALUE! | - | #VALUE! |  | #VALUE! | #VALUE! | #VALUE! | #VALUE! | #VALUE! | #VALUE! | #VALUE!
128 | Группа от QF |  |  |  | #VALUE! | - | - | - | - | - | - |  |  | 0 | TRUE | TRUE | TRUE | - | #VALUE! | - | #VALUE! |  | #VALUE! | #VALUE! | #VALUE! | #VALUE! | #VALUE! | #VALUE! | #VALUE!
129 | Группа от QF |  |  |  | #VALUE! | - | - | - | - | - | - |  |  | 0 | TRUE | TRUE | TRUE | - | #VALUE! | - | #VALUE! |  | #VALUE! | #VALUE! | #VALUE! | #VALUE! | #VALUE! | #VALUE! | #VALUE!
130 | Группа от QF |  |  |  | #VALUE! | - | - | - | - | - | - |  |  | 0 | TRUE | TRUE | TRUE | - | #VALUE! | - | #VALUE! |  | #VALUE! | #VALUE! | #VALUE! | #VALUE! | #VALUE! | #VALUE! | #VALUE!
131 | Группа от QF |  |  |  | #VALUE! | - | - | - | - | - | - |  |  | 0 | TRUE | TRUE | TRUE | - | #VALUE! | - | #VALUE! |  | #VALUE! | #VALUE! | #VALUE! | #VALUE! | #VALUE! | #VALUE! | #VALUE!
132 | Группа от QF |  |  |  | #VALUE! | - | - | - | - | - | - |  |  | 0 | TRUE | TRUE | TRUE | - | #VALUE! | - | #VALUE! |  | #VALUE! | #VALUE! | #VALUE! | #VALUE! | #VALUE! | #VALUE! | #VALUE!
133 | Группа от QF |  |  |  | #VALUE! | - | - | - | - | - | - |  |  | 0 | TRUE | TRUE | TRUE | - | #VALUE! | - | #VALUE! |  | #VALUE! | #VALUE! | #VALUE! | #VALUE! | #VALUE! | #VALUE! | #VALUE!
134 | Группа от QF |  |  |  | #VALUE! | - | - | - | - | - | - |  |  | 0 | TRUE | TRUE | TRUE | - | #VALUE! | - | #VALUE! |  | #VALUE! | #VALUE! | #VALUE! | #VALUE! | #VALUE! | #VALUE! | #VALUE!
135 | Группа от QF |  |  |  | #VALUE! | - | - | - | - | - | - |  |  | 0 | TRUE | TRUE | TRUE | - | #VALUE! | - | #VALUE! |  | #VALUE! | #VALUE! | #VALUE! | #VALUE! | #VALUE! | #VALUE! | #VALUE!
136 | Группа от QF |  |  |  | #VALUE! | - | - | - | - | - | - |  |  | 0 | TRUE | TRUE | TRUE | - | #VALUE! | - | #VALUE! |  | #VALUE! | #VALUE! | #VALUE! | #VALUE! | #VALUE! | #VALUE! | #VALUE!
137 | Группа от QF |  |  |  | #VALUE! | - | - | - | - | - | - |  |  | 0 | TRUE | TRUE | TRUE | - | #VALUE! | - | #VALUE! |  | #VALUE! | #VALUE! | #VALUE! | #VALUE! | #VALUE! | #VALUE! | #VALUE!
138 | Группа от QF |  |  |  | #VALUE! | - | - | - | - | - | - |  |  | 0 | TRUE | TRUE | TRUE | - | #VALUE! | - | #VALUE! |  | #VALUE! | #VALUE! | #VALUE! | #VALUE! | #VALUE! | #VALUE! | #VALUE!
139 | Группа от QF |  |  |  | #VALUE! | - | - | - | - | - | - |  |  | 0 | TRUE | TRUE | TRUE | - | #VALUE! | - | #VALUE! |  | #VALUE! | #VALUE! | #VALUE! | #VALUE! | #VALUE! | #VALUE! | #VALUE!
140 | Группа от QF |  |  |  | #VALUE! | - | - | - | - | - | - |  |  | 0 | TRUE | TRUE | TRUE | - | #VALUE! | - | #VALUE! |  | #VALUE! | #VALUE! | #VALUE! | #VALUE! | #VALUE! | #VALUE! | #VALUE!
141 | Группа от QF |  |  |  | #VALUE! | - | - | - | - | - | - |  |  | 0 | TRUE | TRUE | TRUE | - | #VALUE! | - | #VALUE! |  | #VALUE! | #VALUE! | #VALUE! | #VALUE! | #VALUE! | #VALUE! | #VALUE!
142 | Группа от QF |  |  |  | #VALUE! | - | - | - | - | - | - |  |  | 0 | TRUE | TRUE | TRUE | - | #VALUE! | - | #VALUE! |  | #VALUE! | #VALUE! | #VALUE! | #VALUE! | #VALUE! | #VALUE! | #VALUE!
143 | Группа от QF |  |  |  | #VALUE! | - | - | - | - | - | - |  |  | 0 | TRUE | TRUE | TRUE | - | #VALUE! | - | #VALUE! |  | #VALUE! | #VALUE! | #VALUE! | #VALUE! | #VALUE! | #VALUE! | #VALUE!
144 | Группа от QF |  |  |  | #VALUE! | - | - | - | - | - | - |  |  | 0 | TRUE | TRUE | TRUE | - | #VALUE! | - | #VALUE! |  | #VALUE! | #VALUE! | #VALUE! | #VALUE! | #VALUE! | #VALUE! | #VALUE!
145 | Группа от QF |  |  |  | #VALUE! | - | - | - | - | - | - |  |  | 0 | TRUE | TRUE | TRUE | - | #VALUE! | - | #VALUE! |  | #VALUE! | #VALUE! | #VALUE! | #VALUE! | #VALUE! | #VALUE! | #VALUE!
146 | Группа от QF |  |  |  | #VALUE! | - | - | - | - | - | - |  |  | 0 | TRUE | TRUE | TRUE | - | #VALUE! | - | #VALUE! |  | #VALUE! | #VALUE! | #VALUE! | #VALUE! | #VALUE! | #VALUE! | #VALUE!
147 | Группа от QF |  |  |  | #VALUE! | - | - | - | - | - | - |  |  | 0 | TRUE | TRUE | TRUE | - | #VALUE! | - | #VALUE! |  | #VALUE! | #VALUE! | #VALUE! | #VALUE! | #VALUE! | #VALUE! | #VALUE!
148 | Группа от QF |  |  |  | #VALUE! | - | - | - | - | - | - |  |  | 0 | TRUE | TRUE | TRUE | - | #VALUE! | - | #VALUE! |  | #VALUE! | #VALUE! | #VALUE! | #VALUE! | #VALUE! | #VALUE! | #VALUE!
149 | Группа от QF |  |  |  | #VALUE! | - | - | - | - | - | - |  |  | 0 | TRUE | TRUE | TRUE | - | #VALUE! | - | #VALUE! |  | #VALUE! | #VALUE! | #VALUE! | #VALUE! | #VALUE! | #VALUE! | #VALUE!
150 | Группа от QF |  |  |  | #VALUE! | - | - | - | - | - | - |  |  | 0 | TRUE | TRUE | TRUE | - | #VALUE! | - | #VALUE! |  | #VALUE! | #VALUE! | #VALUE! | #VALUE! | #VALUE! | #VALUE! | #VALUE!
151 | Группа от QF |  |  |  | #VALUE! | - | - | - | - | - | - |  |  | 0 | TRUE | TRUE | TRUE | - | #VALUE! | - | #VALUE! |  | #VALUE! | #VALUE! | #VALUE! | #VALUE! | #VALUE! | #VALUE! | #VALUE!
152 | Группа от QF |  |  |  | #VALUE! | - | - | - | - | - | - |  |  | 0 | TRUE | TRUE | TRUE | - | #VALUE! | - | #VALUE! |  | #VALUE! | #VALUE! | #VALUE! | #VALUE! | #VALUE! | #VALUE! | #VALUE!
153 | Группа от QF |  |  |  | #VALUE! | - | - | - | - | - | - |  |  | 0 | TRUE | TRUE | TRUE | - | #VALUE! | - | #VALUE! |  | #VALUE! | #VALUE! | #VALUE! | #VALUE! | #VALUE! | #VALUE! | #VALUE!
154 | Группа от QF |  |  |  | #VALUE! | - | - | - | - | - | - |  |  | 0 | TRUE | TRUE | TRUE | - | #VALUE! | - | #VALUE! |  | #VALUE! | #VALUE! | #VALUE! | #VALUE! | #VALUE! | #VALUE! | #VALUE!
155 | Группа от QF |  |  |  | #VALUE! | - | - | - | - | - | - |  |  | 0 | TRUE | TRUE | TRUE | - | #VALUE! | - | #VALUE! |  | #VALUE! | #VALUE! | #VALUE! | #VALUE! | #VALUE! | #VALUE! | #VALUE!
156 | Группа от QF |  |  |  | #VALUE! | - | - | - | - | - | - |  |  | 0 | TRUE | TRUE | TRUE | - | #VALUE! | - | #VALUE! |  | #VALUE! | #VALUE! | #VALUE! | #VALUE! | #VALUE! | #VALUE! | #VALUE!
157 | Группа от QF |  |  |  | #VALUE! | - | - | - | - | - | - |  |  | 0 | TRUE | TRUE | TRUE | - | #VALUE! | - | #VALUE! |  | #VALUE! | #VALUE! | #VALUE! | #VALUE! | #VALUE! | #VALUE! | #VALUE!
158 | Группа от QF |  |  |  | #VALUE! | - | - | - | - | - | - |  |  | 0 | TRUE | TRUE | TRUE | - | #VALUE! | - | #VALUE! |  | #VALUE! | #VALUE! | #VALUE! | #VALUE! | #VALUE! | #VALUE! | #VALUE!
159 | Группа от QF |  |  |  | #VALUE! | - | - | - | - | - | - |  |  | 0 | TRUE | TRUE | TRUE | - | #VALUE! | - | #VALUE! |  | #VALUE! | #VALUE! | #VALUE! | #VALUE! | #VALUE! | #VALUE! | #VALUE!
160 | Группа от QF |  |  |  | #VALUE! | - | - | - | - | - | - |  |  | 0 | TRUE | TRUE | TRUE | - | #VALUE! | - | #VALUE! |  | #VALUE! | #VALUE! | #VALUE! | #VALUE! | #VALUE! | #VALUE! | #VALUE!
161 | Группа от QF |  |  |  | #VALUE! | - | - | - | - | - | - |  |  | 0 | TRUE | TRUE | TRUE | - | #VALUE! | - | #VALUE! |  | #VALUE! | #VALUE! | #VALUE! | #VALUE! | #VALUE! | #VALUE! | #VALUE!
162 | Группа от QF |  |  |  | #VALUE! | - | - | - | - | - | - |  |  | 0 | TRUE | TRUE | TRUE | - | #VALUE! | - | #VALUE! |  | #VALUE! | #VALUE! | #VALUE! | #VALUE! | #VALUE! | #VALUE! | #VALUE!
163 | Группа от QF |  |  |  | #VALUE! | - | - | - | - | - | - |  |  | 0 | TRUE | TRUE | TRUE | - | #VALUE! | - | #VALUE! |  | #VALUE! | #VALUE! | #VALUE! | #VALUE! | #VALUE! | #VALUE! | #VALUE!
164 | Группа от QF |  |  |  | #VALUE! | - | - | - | - | - | - |  |  | 0 | TRUE | TRUE | TRUE | - | #VALUE! | - | #VALUE! |  | #VALUE! | #VALUE! | #VALUE! | #VALUE! | #VALUE! | #VALUE! | #VALUE!
165 | Группа от QF |  |  |  | #VALUE! | - | - | - | - | - | - |  |  | 0 | TRUE | TRUE | TRUE | - | #VALUE! | - | #VALUE! |  | #VALUE! | #VALUE! | #VALUE! | #VALUE! | #VALUE! | #VALUE! | #VALUE!
166 | Группа от QF |  |  |  | #VALUE! | - | - | - | - | - | - |  |  | 0 | TRUE | TRUE | TRUE | - | #VALUE! | - | #VALUE! |  | #VALUE! | #VALUE! | #VALUE! | #VALUE! | #VALUE! | #VALUE! | #VALUE!
167 | Группа от QF |  |  |  | #VALUE! | - | - | - | - | - | - |  |  | 0 | TRUE | TRUE | TRUE | - | #VALUE! | - | #VALUE! |  | #VALUE! | #VALUE! | #VALUE! | #VALUE! | #VALUE! | #VALUE! | #VALUE!
168 | Группа от QF |  |  |  | #VALUE! | - | - | - | - | - | - |  |  | 0 | TRUE | TRUE | TRUE | - | #VALUE! | - | #VALUE! |  | #VALUE! | #VALUE! | #VALUE! | #VALUE! | #VALUE! | #VALUE! | #VALUE!
169 | Группа от QF |  |  |  | #VALUE! | - | - | - | - | - | - |  |  | 0 | TRUE | TRUE | TRUE | - | #VALUE! | - | #VALUE! |  | #VALUE! | #VALUE! | #VALUE! | #VALUE! | #VALUE! | #VALUE! | #VALUE!
170 | Группа от QF |  |  |  | #VALUE! | - | - | - | - | - | - |  |  | 0 | TRUE | TRUE | TRUE | - | #VALUE! | - | #VALUE! |  | #VALUE! | #VALUE! | #VALUE! | #VALUE! | #VALUE! | #VALUE! | #VALUE!
171 | Группа от QF |  |  |  | #VALUE! | - | - | - | - | - | - |  |  | 0 | TRUE | TRUE | TRUE | - | #VALUE! | - | #VALUE! |  | #VALUE! | #VALUE! | #VALUE! | #VALUE! | #VALUE! | #VALUE! | #VALUE!
172 | Группа от QF |  |  |  | #VALUE! | - | - | - | - | - | - |  |  | 0 | TRUE | TRUE | TRUE | - | #VALUE! | - | #VALUE! |  | #VALUE! | #VALUE! | #VALUE! | #VALUE! | #VALUE! | #VALUE! | #VALUE!
173 | Группа от QF |  |  |  | #VALUE! | - | - | - | - | - | - |  |  | 0 | TRUE | TRUE | TRUE | - | #VALUE! | - | #VALUE! |  | #VALUE! | #VALUE! | #VALUE! | #VALUE! | #VALUE! | #VALUE! | #VALUE!
174 | Группа от QF |  |  |  | #VALUE! | - | - | - | - | - | - |  |  | 0 | TRUE | TRUE | TRUE | - | #VALUE! | - | #VALUE! |  | #VALUE! | #VALUE! | #VALUE! | #VALUE! | #VALUE! | #VALUE! | #VALUE!
175 | Группа от QF |  |  |  | #VALUE! | - | - | - | - | - | - |  |  | 0 | TRUE | TRUE | TRUE | - | #VALUE! | - | #VALUE! |  | #VALUE! | #VALUE! | #VALUE! | #VALUE! | #VALUE! | #VALUE! | #VALUE!
176 | Группа от QF |  |  |  | #VALUE! | - | - | - | - | - | - |  |  | 0 | TRUE | TRUE | TRUE | - | #VALUE! | - | #VALUE! |  | #VALUE! | #VALUE! | #VALUE! | #VALUE! | #VALUE! | #VALUE! | #VALUE!
177 | Группа от QF |  |  |  | #VALUE! | - | - | - | - | - | - |  |  | 0 | TRUE | TRUE | TRUE | - | #VALUE! | - | #VALUE! |  | #VALUE! | #VALUE! | #VALUE! | #VALUE! | #VALUE! | #VALUE! | #VALUE!
178 | Группа от QF |  |  |  | #VALUE! | - | - | - | - | - | - |  |  | 0 | TRUE | TRUE | TRUE | - | #VALUE! | - | #VALUE! |  | #VALUE! | #VALUE! | #VALUE! | #VALUE! | #VALUE! | #VALUE! | #VALUE!
179 | Группа от QF |  |  |  | #VALUE! | - | - | - | - | - | - |  |  | 0 | TRUE | TRUE | TRUE | - | #VALUE! | - | #VALUE! |  | #VALUE! | #VALUE! | #VALUE! | #VALUE! | #VALUE! | #VALUE! | #VALUE!
180 | Группа от QF |  |  |  | #VALUE! | - | - | - | - | - | - |  |  | 0 | TRUE | TRUE | TRUE | - | #VALUE! | - | #VALUE! |  | #VALUE! | #VALUE! | #VALUE! | #VALUE! | #VALUE! | #VALUE! | #VALUE!
181 | Группа от QF |  |  |  | #VALUE! | - | - | - | - | - | - |  |  | 0 | TRUE | TRUE | TRUE | - | #VALUE! | - | #VALUE! |  | #VALUE! | #VALUE! | #VALUE! | #VALUE! | #VALUE! | #VALUE! | #VALUE!
182 | Группа от QF |  |  |  | #VALUE! | - | - | - | - | - | - |  |  | 0 | TRUE | TRUE | TRUE | - | #VALUE! | - | #VALUE! |  | #VALUE! | #VALUE! | #VALUE! | #VALUE! | #VALUE! | #VALUE! | #VALUE!
183 | Группа от QF |  |  |  | #VALUE! | - | - | - | - | - | - |  |  | 0 | TRUE | TRUE | TRUE | - | #VALUE! | - | #VALUE! |  | #VALUE! | #VALUE! | #VALUE! | #VALUE! | #VALUE! | #VALUE! | #VALUE!
184 | Группа от QF |  |  |  | #VALUE! | - | - | - | - | - | - |  |  | 0 | TRUE | TRUE | TRUE | - | #VALUE! | - | #VALUE! |  | #VALUE! | #VALUE! | #VALUE! | #VALUE! | #VALUE! | #VALUE! | #VALUE!
185 | Группа от QF |  |  |  | #VALUE! | - | - | - | - | - | - |  |  | 0 | TRUE | TRUE | TRUE | - | #VALUE! | - | #VALUE! |  | #VALUE! | #VALUE! | #VALUE! | #VALUE! | #VALUE! | #VALUE! | #VALUE!
186 | Группа от QF |  |  |  | #VALUE! | - | - | - | - | - | - |  |  | 0 | TRUE | TRUE | TRUE | - | #VALUE! | - | #VALUE! |  | #VALUE! | #VALUE! | #VALUE! | #VALUE! | #VALUE! | #VALUE! | #VALUE!
187 | Группа от QF |  |  |  | #VALUE! | - | - | - | - | - | - |  |  | 0 | TRUE | TRUE | TRUE | - | #VALUE! | - | #VALUE! |  | #VALUE! | #VALUE! | #VALUE! | #VALUE! | #VALUE! | #VALUE! | #VALUE!
188 | Группа от QF |  |  |  | #VALUE! | - | - | - | - | - | - |  |  | 0 | TRUE | TRUE | TRUE | - | #VALUE! | - | #VALUE! |  | #VALUE! | #VALUE! | #VALUE! | #VALUE! | #VALUE! | #VALUE! | #VALUE!
189 | Группа от QF |  |  |  | #VALUE! | - | - | - | - | - | - |  |  | 0 | TRUE | TRUE | TRUE | - | #VALUE! | - | #VALUE! |  | #VALUE! | #VALUE! | #VALUE! | #VALUE! | #VALUE! | #VALUE! | #VALUE!
190 | Группа от QF |  |  |  | #VALUE! | - | - | - | - | - | - |  |  | 0 | TRUE | TRUE | TRUE | - | #VALUE! | - | #VALUE! |  | #VALUE! | #VALUE! | #VALUE! | #VALUE! | #VALUE! | #VALUE! | #VALUE!
191 | Группа от QF |  |  |  | #VALUE! | - | - | - | - | - | - |  |  | 0 | TRUE | TRUE | TRUE | - | #VALUE! | - | #VALUE! |  | #VALUE! | #VALUE! | #VALUE! | #VALUE! | #VALUE! | #VALUE! | #VALUE!
192 | Группа от QF |  |  |  | #VALUE! | - | - | - | - | - | - |  |  | 0 | TRUE | TRUE | TRUE | - | #VALUE! | - | #VALUE! |  | #VALUE! | #VALUE! | #VALUE! | #VALUE! | #VALUE! | #VALUE! | #VALUE!
193 | Группа от QF |  |  |  | #VALUE! | - | - | - | - | - | - |  |  | 0 | TRUE | TRUE | TRUE | - | #VALUE! | - | #VALUE! |  | #VALUE! | #VALUE! | #VALUE! | #VALUE! | #VALUE! | #VALUE! | #VALUE!
194 | Группа от QF |  |  |  | #VALUE! | - | - | - | - | - | - |  |  | 0 | TRUE | TRUE | TRUE | - | #VALUE! | - | #VALUE! |  | #VALUE! | #VALUE! | #VALUE! | #VALUE! | #VALUE! | #VALUE! | #VALUE!
195 | Группа от QF |  |  |  | #VALUE! | - | - | - | - | - | - |  |  | 0 | TRUE | TRUE | TRUE | - | #VALUE! | - | #VALUE! |  | #VALUE! | #VALUE! | #VALUE! | #VALUE! | #VALUE! | #VALUE! | #VALUE!
196 | Группа от QF |  |  |  | #VALUE! | - | - | - | - | - | - |  |  | 0 | TRUE | TRUE | TRUE | - | #VALUE! | - | #VALUE! |  | #VALUE! | #VALUE! | #VALUE! | #VALUE! | #VALUE! | #VALUE! | #VALUE!
197 | Группа от QF |  |  |  | #VALUE! | - | - | - | - | - | - |  |  | 0 | TRUE | TRUE | TRUE | - | #VALUE! | - | #VALUE! |  | #VALUE! | #VALUE! | #VALUE! | #VALUE! | #VALUE! | #VALUE! | #VALUE!
198 | Группа от QF |  |  |  | #VALUE! | - | - | - | - | - | - |  |  | 0 | TRUE | TRUE | TRUE | - | #VALUE! | - | #VALUE! |  | #VALUE! | #VALUE! | #VALUE! | #VALUE! | #VALUE! | #VALUE! | #VALUE!
199 | Группа от QF |  |  |  | #VALUE! | - | - | - | - | - | - |  |  | 0 | TRUE | TRUE | TRUE | - | #VALUE! | - | #VALUE! |  | #VALUE! | #VALUE! | #VALUE! | #VALUE! | #VALUE! | #VALUE! | #VALUE!
200 | Группа от QF |  |  |  | #VALUE! | - | - | - | - | - | - |  |  | 0 | TRUE | TRUE | TRUE | - | #VALUE! | - | #VALUE! |  | #VALUE! | #VALUE! | #VALUE! | #VALUE! | #VALUE! | #VALUE! | #VALUE!
201 | Группа от QF |  |  |  | #VALUE! | - | - | - | - | - | - |  |  | 0 | TRUE | TRUE | TRUE | - | #VALUE! | - | #VALUE! |  | #VALUE! | #VALUE! | #VALUE! | #VALUE! | #VALUE! | #VALUE! | #VALUE!
202 | Группа от QF |  |  |  | #VALUE! | - | - | - | - | - | - |  |  | 0 | TRUE | TRUE | TRUE | - | #VALUE! | - | #VALUE! |  | #VALUE! | #VALUE! | #VALUE! | #VALUE! | #VALUE! | #VALUE! | #VALUE!
203 | Группа от QF |  |  |  | #VALUE! | - | - | - | - | - | - |  |  | 0 | TRUE | TRUE | TRUE | - | #VALUE! | - | #VALUE! |  | #VALUE! | #VALUE! | #VALUE! | #VALUE! | #VALUE! | #VALUE! | #VALUE!
204 | Группа от QF |  |  |  | #VALUE! | - | - | - | - | - | - |  |  | 0 | TRUE | TRUE | TRUE | - | #VALUE! | - | #VALUE! |  | #VALUE! | #VALUE! | #VALUE! | #VALUE! | #VALUE! | #VALUE! | #VALUE!
205 | Группа от QF |  |  |  | #VALUE! | - | - | - | - | - | - |  |  | 0 | TRUE | TRUE | TRUE | - | #VALUE! | - | #VALUE! |  | #VALUE! | #VALUE! | #VALUE! | #VALUE! | #VALUE! | #VALUE! | #VALUE!
206 | Группа от QF |  |  |  | #VALUE! | - | - | - | - | - | - |  |  | 0 | TRUE | TRUE | TRUE | - | #VALUE! | - | #VALUE! |  | #VALUE! | #VALUE! | #VALUE! | #VALUE! | #VALUE! | #VALUE! | #VALUE!
207 | Группа от QF |  |  |  | #VALUE! | - | - | - | - | - | - |  |  | 0 | TRUE | TRUE | TRUE | - | #VALUE! | - | #VALUE! |  | #VALUE! | #VALUE! | #VALUE! | #VALUE! | #VALUE! | #VALUE! | #VALUE!
208 | Группа от QF |  |  |  | #VALUE! | - | - | - | - | - | - |  |  | 0 | TRUE | TRUE | TRUE | - | #VALUE! | - | #VALUE! |  | #VALUE! | #VALUE! | #VALUE! | #VALUE! | #VALUE! | #VALUE! | #VALUE!
209 | Группа от QF |  |  |  | #VALUE! | - | - | - | - | - | - |  |  | 0 | TRUE | TRUE | TRUE | - | #VALUE! | - | #VALUE! |  | #VALUE! | #VALUE! | #VALUE! | #VALUE! | #VALUE! | #VALUE! | #VALUE!
210 | Группа от QF |  |  |  | #VALUE! | - | - | - | - | - | - |  |  | 0 | TRUE | TRUE | TRUE | - | #VALUE! | - | #VALUE! |  | #VALUE! | #VALUE! | #VALUE! | #VALUE! | #VALUE! | #VALUE! | #VALUE!
211 | Группа от QF |  |  |  | #VALUE! | - | - | - | - | - | - |  |  | 0 | TRUE | TRUE | TRUE | - | #VALUE! | - | #VALUE! |  | #VALUE! | #VALUE! | #VALUE! | #VALUE! | #VALUE! | #VALUE! | #VALUE!
212 | Группа от QF |  |  |  | #VALUE! | - | - | - | - | - | - |  |  | 0 | TRUE | TRUE | TRUE | - | #VALUE! | - | #VALUE! |  | #VALUE! | #VALUE! | #VALUE! | #VALUE! | #VALUE! | #VALUE! | #VALUE!
213 | Группа от QF |  |  |  | #VALUE! | - | - | - | - | - | - |  |  | 0 | TRUE | TRUE | TRUE | - | #VALUE! | - | #VALUE! |  | #VALUE! | #VALUE! | #VALUE! | #VALUE! | #VALUE! | #VALUE! | #VALUE!
214 | Группа от QF |  |  |  | #VALUE! | - | - | - | - | - | - |  |  | 0 | TRUE | TRUE | TRUE | - | #VALUE! | - | #VALUE! |  | #VALUE! | #VALUE! | #VALUE! | #VALUE! | #VALUE! | #VALUE! | #VALUE!
215 | Группа от QF |  |  |  | #VALUE! | - | - | - | - | - | - |  |  | 0 | TRUE | TRUE | TRUE | - | #VALUE! | - | #VALUE! |  | #VALUE! | #VALUE! | #VALUE! | #VALUE! | #VALUE! | #VALUE! | #VALUE!
216 | Группа от QF |  |  |  | #VALUE! | - | - | - | - | - | - |  |  | 0 | TRUE | TRUE | TRUE | - | #VALUE! | - | #VALUE! |  | #VALUE! | #VALUE! | #VALUE! | #VALUE! | #VALUE! | #VALUE! | #VALUE!
217 | Группа от QF |  |  |  | #VALUE! | - | - | - | - | - | - |  |  | 0 | TRUE | TRUE | TRUE | - | #VALUE! | - | #VALUE! |  | #VALUE! | #VALUE! | #VALUE! | #VALUE! | #VALUE! | #VALUE! | #VALUE!
218 | Группа от QF |  |  |  | #VALUE! | - | - | - | - | - | - |  |  | 0 | TRUE | TRUE | TRUE | - | #VALUE! | - | #VALUE! |  | #VALUE! | #VALUE! | #VALUE! | #VALUE! | #VALUE! | #VALUE! | #VALUE!
219 | Группа от QF |  |  |  | #VALUE! | - | - | - | - | - | - |  |  | 0 | TRUE | TRUE | TRUE | - | #VALUE! | - | #VALUE! |  | #VALUE! | #VALUE! | #VALUE! | #VALUE! | #VALUE! | #VALUE! | #VALUE!
220 | Группа от QF |  |  |  | #VALUE! | - | - | - | - | - | - |  |  | 0 | TRUE | TRUE | TRUE | - | #VALUE! | - | #VALUE! |  | #VALUE! | #VALUE! | #VALUE! | #VALUE! | #VALUE! | #VALUE! | #VALUE!
221 | Группа от QF |  |  |  | #VALUE! | - | - | - | - | - | - |  |  | 0 | TRUE | TRUE | TRUE | - | #VALUE! | - | #VALUE! |  | #VALUE! | #VALUE! | #VALUE! | #VALUE! | #VALUE! | #VALUE! | #VALUE!
222 | Группа от QF |  |  |  | #VALUE! | - | - | - | - | - | - |  |  | 0 | TRUE | TRUE | TRUE | - | #VALUE! | - | #VALUE! |  | #VALUE! | #VALUE! | #VALUE! | #VALUE! | #VALUE! | #VALUE! | #VALUE!
223 | Группа от QF |  |  |  | #VALUE! | - | - | - | - | - | - |  |  | 0 | TRUE | TRUE | TRUE | - | #VALUE! | - | #VALUE! |  | #VALUE! | #VALUE! | #VALUE! | #VALUE! | #VALUE! | #VALUE! | #VALUE!
224 | Группа от QF |  |  |  | #VALUE! | - | - | - | - | - | - |  |  | 0 | TRUE | TRUE | TRUE | - | #VALUE! | - | #VALUE! |  | #VALUE! | #VALUE! | #VALUE! | #VALUE! | #VALUE! | #VALUE! | #VALUE!
225 | Группа от QF |  |  |  | #VALUE! | - | - | - | - | - | - |  |  | 0 | TRUE | TRUE | TRUE | - | #VALUE! | - | #VALUE! |  | #VALUE! | #VALUE! | #VALUE! | #VALUE! | #VALUE! | #VALUE! | #VALUE!
226 | Группа от QF |  |  |  | #VALUE! | - | - | - | - | - | - |  |  | 0 | TRUE | TRUE | TRUE | - | #VALUE! | - | #VALUE! |  | #VALUE! | #VALUE! | #VALUE! | #VALUE! | #VALUE! | #VALUE! | #VALUE!
227 | Группа от QF |  |  |  | #VALUE! | - | - | - | - | - | - |  |  | 0 | TRUE | TRUE | TRUE | - | #VALUE! | - | #VALUE! |  | #VALUE! | #VALUE! | #VALUE! | #VALUE! | #VALUE! | #VALUE! | #VALUE!
228 | Группа от QF |  |  |  | #VALUE! | - | - | - | - | - | - |  |  | 0 | TRUE | TRUE | TRUE | - | #VALUE! | - | #VALUE! |  | #VALUE! | #VALUE! | #VALUE! | #VALUE! | #VALUE! | #VALUE! | #VALUE!
229 | Группа от QF |  |  |  | #VALUE! | - | - | - | - | - | - |  |  | 0 | TRUE | TRUE | TRUE | - | #VALUE! | - | #VALUE! |  | #VALUE! | #VALUE! | #VALUE! | #VALUE! | #VALUE! | #VALUE! | #VALUE!
230 | Группа от QF |  |  |  | #VALUE! | - | - | - | - | - | - |  |  | 0 | TRUE | TRUE | TRUE | - | #VALUE! | - | #VALUE! |  | #VALUE! | #VALUE! | #VALUE! | #VALUE! | #VALUE! | #VALUE! | #VALUE!
231 | Группа от QF |  |  |  | #VALUE! | - | - | - | - | - | - |  |  | 0 | TRUE | TRUE | TRUE | - | #VALUE! | - | #VALUE! |  | #VALUE! | #VALUE! | #VALUE! | #VALUE! | #VALUE! | #VALUE! | #VALUE!
232 | Группа от QF |  |  |  | #VALUE! | - | - | - | - | - | - |  |  | 0 | TRUE | TRUE | TRUE | - | #VALUE! | - | #VALUE! |  | #VALUE! | #VALUE! | #VALUE! | #VALUE! | #VALUE! | #VALUE! | #VALUE!
233 | Группа от QF |  |  |  | #VALUE! | - | - | - | - | - | - |  |  | 0 | TRUE | TRUE | TRUE | - | #VALUE! | - | #VALUE! |  | #VALUE! | #VALUE! | #VALUE! | #VALUE! | #VALUE! | #VALUE! | #VALUE!
234 | Группа от QF |  |  |  | #VALUE! | - | - | - | - | - | - |  |  | 0 | TRUE | TRUE | TRUE | - | #VALUE! | - | #VALUE! |  | #VALUE! | #VALUE! | #VALUE! | #VALUE! | #VALUE! | #VALUE! | #VALUE!
235 | Группа от QF |  |  |  | #VALUE! | - | - | - | - | - | - |  |  | 0 | TRUE | TRUE | TRUE | - | #VALUE! | - | #VALUE! |  | #VALUE! | #VALUE! | #VALUE! | #VALUE! | #VALUE! | #VALUE! | #VALUE!
236 | Группа от QF |  |  |  | #VALUE! | - | - | - | - | - | - |  |  | 0 | TRUE | TRUE | TRUE | - | #VALUE! | - | #VALUE! |  | #VALUE! | #VALUE! | #VALUE! | #VALUE! | #VALUE! | #VALUE! | #VALUE!
237 | Группа от QF |  |  |  | #VALUE! | - | - | - | - | - | - |  |  | 0 | TRUE | TRUE | TRUE | - | #VALUE! | - | #VALUE! |  | #VALUE! | #VALUE! | #VALUE! | #VALUE! | #VALUE! | #VALUE! | #VALUE!
238 | Группа от QF |  |  |  | #VALUE! | - | - | - | - | - | - |  |  | 0 | TRUE | TRUE | TRUE | - | #VALUE! | - | #VALUE! |  | #VALUE! | #VALUE! | #VALUE! | #VALUE! | #VALUE! | #VALUE! | #VALUE!
239 | Группа от QF |  |  |  | #VALUE! | - | - | - | - | - | - |  |  | 0 | TRUE | TRUE | TRUE | - | #VALUE! | - | #VALUE! |  | #VALUE! | #VALUE! | #VALUE! | #VALUE! | #VALUE! | #VALUE! | #VALUE!
240 | Группа от QF |  |  |  | #VALUE! | - | - | - | - | - | - |  |  | 0 | TRUE | TRUE | TRUE | - | #VALUE! | - | #VALUE! |  | #VALUE! | #VALUE! | #VALUE! | #VALUE! | #VALUE! | #VALUE! | #VALUE!
241 | Группа от QF |  |  |  | #VALUE! | - | - | - | - | - | - |  |  | 0 | TRUE | TRUE | TRUE | - | #VALUE! | - | #VALUE! |  | #VALUE! | #VALUE! | #VALUE! | #VALUE! | #VALUE! | #VALUE! | #VALUE!
242 | Группа от QF |  |  |  | #VALUE! | - | - | - | - | - | - |  |  | 0 | TRUE | TRUE | TRUE | - | #VALUE! | - | #VALUE! |  | #VALUE! | #VALUE! | #VALUE! | #VALUE! | #VALUE! | #VALUE! | #VALUE!
243 | Группа от QF |  |  |  | #VALUE! | - | - | - | - | - | - |  |  | 0 | TRUE | TRUE | TRUE | - | #VALUE! | - | #VALUE! |  | #VALUE! | #VALUE! | #VALUE! | #VALUE! | #VALUE! | #VALUE! | #VALUE!
244 | Группа от QF |  |  |  | #VALUE! | - | - | - | - | - | - |  |  | 0 | TRUE | TRUE | TRUE | - | #VALUE! | - | #VALUE! |  | #VALUE! | #VALUE! | #VALUE! | #VALUE! | #VALUE! | #VALUE! | #VALUE!
245 | Группа от QF |  |  |  | #VALUE! | - | - | - | - | - | - |  |  | 0 | TRUE | TRUE | TRUE | - | #VALUE! | - | #VALUE! |  | #VALUE! | #VALUE! | #VALUE! | #VALUE! | #VALUE! | #VALUE! | #VALUE!
246 | Группа от QF |  |  |  | #VALUE! | - | - | - | - | - | - |  |  | 0 | TRUE | TRUE | TRUE | - | #VALUE! | - | #VALUE! |  | #VALUE! | #VALUE! | #VALUE! | #VALUE! | #VALUE! | #VALUE! | #VALUE!
247 | Группа от QF |  |  |  | #VALUE! | - | - | - | - | - | - |  |  | 0 | TRUE | TRUE | TRUE | - | #VALUE! | - | #VALUE! |  | #VALUE! | #VALUE! | #VALUE! | #VALUE! | #VALUE! | #VALUE! | #VALUE!
248 | Группа от QF |  |  |  | #VALUE! | - | - | - | - | - | - |  |  | 0 | TRUE | TRUE | TRUE | - | #VALUE! | - | #VALUE! |  | #VALUE! | #VALUE! | #VALUE! | #VALUE! | #VALUE! | #VALUE! | #VALUE!
249 | Группа от QF |  |  |  | #VALUE! | - | - | - | - | - | - |  |  | 0 | TRUE | TRUE | TRUE | - | #VALUE! | - | #VALUE! |  | #VALUE! | #VALUE! | #VALUE! | #VALUE! | #VALUE! | #VALUE! | #VALUE!
250 | Группа от QF |  |  |  | #VALUE! | - | - | - | - | - | - |  |  | 0 | TRUE | TRUE | TRUE | - | #VALUE! | - | #VALUE! |  | #VALUE! | #VALUE! | #VALUE! | #VALUE! | #VALUE! | #VALUE! | #VALUE!
251 | Группа от QF |  |  |  | #VALUE! | - | - | - | - | - | - |  |  | 0 | TRUE | TRUE | TRUE | - | #VALUE! | - | #VALUE! |  | #VALUE! | #VALUE! | #VALUE! | #VALUE! | #VALUE! | #VALUE! | #VALUE!
252 | Группа от QF |  |  |  | #VALUE! | - | - | - | - | - | - |  |  | 0 | TRUE | TRUE | TRUE | - | #VALUE! | - | #VALUE! |  | #VALUE! | #VALUE! | #VALUE! | #VALUE! | #VALUE! | #VALUE! | #VALUE!
253 | Группа от QF |  |  |  | #VALUE! | - | - | - | - | - | - |  |  | 0 | TRUE | TRUE | TRUE | - | #VALUE! | - | #VALUE! |  | #VALUE! | #VALUE! | #VALUE! | #VALUE! | #VALUE! | #VALUE! | #VALUE!
254 | Группа от QF |  |  |  | #VALUE! | - | - | - | - | - | - |  |  | 0 | TRUE | TRUE | TRUE | - | #VALUE! | - | #VALUE! |  | #VALUE! | #VALUE! | #VALUE! | #VALUE! | #VALUE! | #VALUE! | #VALUE!
255 | Группа от QF |  |  |  | #VALUE! | - | - | - | - | - | - |  |  | 0 | TRUE | TRUE | TRUE | - | #VALUE! | - | #VALUE! |  | #VALUE! | #VALUE! | #VALUE! | #VALUE! | #VALUE! | #VALUE! | #VALUE!
256 | Группа от QF |  |  |  | #VALUE! | - | - | - | - | - | - |  |  | 0 | TRUE | TRUE | TRUE | - | #VALUE! | - | #VALUE! |  | #VALUE! | #VALUE! | #VALUE! | #VALUE! | #VALUE! | #VALUE! | #VALUE!
257 | Группа от QF |  |  |  | #VALUE! | - | - | - | - | - | - |  |  | 0 | TRUE | TRUE | TRUE | - | #VALUE! | - | #VALUE! |  | #VALUE! | #VALUE! | #VALUE! | #VALUE! | #VALUE! | #VALUE! | #VALUE!
258 | Группа от QF |  |  |  | #VALUE! | - | - | - | - | - | - |  |  | 0 | TRUE | TRUE | TRUE | - | #VALUE! | - | #VALUE! |  | #VALUE! | #VALUE! | #VALUE! | #VALUE! | #VALUE! | #VALUE! | #VALUE!
259 | Группа от QF |  |  |  | #VALUE! | - | - | - | - | - | - |  |  | 0 | TRUE | TRUE | TRUE | - | #VALUE! | - | #VALUE! |  | #VALUE! | #VALUE! | #VALUE! | #VALUE! | #VALUE! | #VALUE! | #VALUE!
260 | Группа от QF |  |  |  | #VALUE! | - | - | - | - | - | - |  |  | 0 | TRUE | TRUE | TRUE | - | #VALUE! | - | #VALUE! |  | #VALUE! | #VALUE! | #VALUE! | #VALUE! | #VALUE! | #VALUE! | #VALUE!
261 | Группа от QF |  |  |  | #VALUE! | - | - | - | - | - | - |  |  | 0 | TRUE | TRUE | TRUE | - | #VALUE! | - | #VALUE! |  | #VALUE! | #VALUE! | #VALUE! | #VALUE! | #VALUE! | #VALUE! | #VALUE!
262 | Группа от QF |  |  |  | #VALUE! | - | - | - | - | - | - |  |  | 0 | TRUE | TRUE | TRUE | - | #VALUE! | - | #VALUE! |  | #VALUE! | #VALUE! | #VALUE! | #VALUE! | #VALUE! | #VALUE! | #VALUE!
263 | Группа от QF |  |  |  | #VALUE! | - | - | - | - | - | - |  |  | 0 | TRUE | TRUE | TRUE | - | #VALUE! | - | #VALUE! |  | #VALUE! | #VALUE! | #VALUE! | #VALUE! | #VALUE! | #VALUE! | #VALUE!
264 | Группа от QF |  |  |  | #VALUE! | - | - | - | - | - | - |  |  | 0 | TRUE | TRUE | TRUE | - | #VALUE! | - | #VALUE! |  | #VALUE! | #VALUE! | #VALUE! | #VALUE! | #VALUE! | #VALUE! | #VALUE!
265 | Группа от QF |  |  |  | #VALUE! | - | - | - | - | - | - |  |  | 0 | TRUE | TRUE | TRUE | - | #VALUE! | - | #VALUE! |  | #VALUE! | #VALUE! | #VALUE! | #VALUE! | #VALUE! | #VALUE! | #VALUE!
266 | Группа от QF |  |  |  | #VALUE! | - | - | - | - | - | - |  |  | 0 | TRUE | TRUE | TRUE | - | #VALUE! | - | #VALUE! |  | #VALUE! | #VALUE! | #VALUE! | #VALUE! | #VALUE! | #VALUE! | #VALUE!
267 | Группа от QF |  |  |  | #VALUE! | - | - | - | - | - | - |  |  | 0 | TRUE | TRUE | TRUE | - | #VALUE! | - | #VALUE! |  | #VALUE! | #VALUE! | #VALUE! | #VALUE! | #VALUE! | #VALUE! | #VALUE!
268 | Группа от QF |  |  |  | #VALUE! | - | - | - | - | - | - |  |  | 0 | TRUE | TRUE | TRUE | - | #VALUE! | - | #VALUE! |  | #VALUE! | #VALUE! | #VALUE! | #VALUE! | #VALUE! | #VALUE! | #VALUE!
269 | Группа от QF |  |  |  | #VALUE! | - | - | - | - | - | - |  |  | 0 | TRUE | TRUE | TRUE | - | #VALUE! | - | #VALUE! |  | #VALUE! | #VALUE! | #VALUE! | #VALUE! | #VALUE! | #VALUE! | #VALUE!
270 | Группа от QF |  |  |  | #VALUE! | - | - | - | - | - | - |  |  | 0 | TRUE | TRUE | TRUE | - | #VALUE! | - | #VALUE! |  | #VALUE! | #VALUE! | #VALUE! | #VALUE! | #VALUE! | #VALUE! | #VALUE!
271 | Группа от QF |  |  |  | #VALUE! | - | - | - | - | - | - |  |  | 0 | TRUE | TRUE | TRUE | - | #VALUE! | - | #VALUE! |  | #VALUE! | #VALUE! | #VALUE! | #VALUE! | #VALUE! | #VALUE! | #VALUE!
272 | Группа от QF |  |  |  | #VALUE! | - | - | - | - | - | - |  |  | 0 | TRUE | TRUE | TRUE | - | #VALUE! | - | #VALUE! |  | #VALUE! | #VALUE! | #VALUE! | #VALUE! | #VALUE! | #VALUE! | #VALUE!
273 | Группа от QF |  |  |  | #VALUE! | - | - | - | - | - | - |  |  | 0 | TRUE | TRUE | TRUE | - | #VALUE! | - | #VALUE! |  | #VALUE! | #VALUE! | #VALUE! | #VALUE! | #VALUE! | #VALUE! | #VALUE!
274 | Группа от QF |  |  |  | #VALUE! | - | - | - | - | - | - |  |  | 0 | TRUE | TRUE | TRUE | - | #VALUE! | - | #VALUE! |  | #VALUE! | #VALUE! | #VALUE! | #VALUE! | #VALUE! | #VALUE! | #VALUE!
275 | Группа от QF |  |  |  | #VALUE! | - | - | - | - | - | - |  |  | 0 | TRUE | TRUE | TRUE | - | #VALUE! | - | #VALUE! |  | #VALUE! | #VALUE! | #VALUE! | #VALUE! | #VALUE! | #VALUE! | #VALUE!
276 | Группа от QF |  |  |  | #VALUE! | - | - | - | - | - | - |  |  | 0 | TRUE | TRUE | TRUE | - | #VALUE! | - | #VALUE! |  | #VALUE! | #VALUE! | #VALUE! | #VALUE! | #VALUE! | #VALUE! | #VALUE!
277 | Группа от QF |  |  |  | #VALUE! | - | - | - | - | - | - |  |  | 0 | TRUE | TRUE | TRUE | - | #VALUE! | - | #VALUE! |  | #VALUE! | #VALUE! | #VALUE! | #VALUE! | #VALUE! | #VALUE! | #VALUE!
278 | Группа от QF |  |  |  | #VALUE! | - | - | - | - | - | - |  |  | 0 | TRUE | TRUE | TRUE | - | #VALUE! | - | #VALUE! |  | #VALUE! | #VALUE! | #VALUE! | #VALUE! | #VALUE! | #VALUE! | #VALUE!
279 | Группа от QF |  |  |  | #VALUE! | - | - | - | - | - | - |  |  | 0 | TRUE | TRUE | TRUE | - | #VALUE! | - | #VALUE! |  | #VALUE! | #VALUE! | #VALUE! | #VALUE! | #VALUE! | #VALUE! | #VALUE!
280 | Группа от QF |  |  |  | #VALUE! | - | - | - | - | - | - |  |  | 0 | TRUE | TRUE | TRUE | - | #VALUE! | - | #VALUE! |  | #VALUE! | #VALUE! | #VALUE! | #VALUE! | #VALUE! | #VALUE! | #VALUE!
281 | Группа от QF |  |  |  | #VALUE! | - | - | - | - | - | - |  |  | 0 | TRUE | TRUE | TRUE | - | #VALUE! | - | #VALUE! |  | #VALUE! | #VALUE! | #VALUE! | #VALUE! | #VALUE! | #VALUE! | #VALUE!
282 | Группа от QF |  |  |  | #VALUE! | - | - | - | - | - | - |  |  | 0 | TRUE | TRUE | TRUE | - | #VALUE! | - | #VALUE! |  | #VALUE! | #VALUE! | #VALUE! | #VALUE! | #VALUE! | #VALUE! | #VALUE!
283 | Группа от QF |  |  |  | #VALUE! | - | - | - | - | - | - |  |  | 0 | TRUE | TRUE | TRUE | - | #VALUE! | - | #VALUE! |  | #VALUE! | #VALUE! | #VALUE! | #VALUE! | #VALUE! | #VALUE! | #VALUE!
284 | Группа от QF |  |  |  | #VALUE! | - | - | - | - | - | - |  |  | 0 | TRUE | TRUE | TRUE | - | #VALUE! | - | #VALUE! |  | #VALUE! | #VALUE! | #VALUE! | #VALUE! | #VALUE! | #VALUE! | #VALUE!
285 | Группа от QF |  |  |  | #VALUE! | - | - | - | - | - | - |  |  | 0 | TRUE | TRUE | TRUE | - | #VALUE! | - | #VALUE! |  | #VALUE! | #VALUE! | #VALUE! | #VALUE! | #VALUE! | #VALUE! | #VALUE!
286 | Группа от QF |  |  |  | #VALUE! | - | - | - | - | - | - |  |  | 0 | TRUE | TRUE | TRUE | - | #VALUE! | - | #VALUE! |  | #VALUE! | #VALUE! | #VALUE! | #VALUE! | #VALUE! | #VALUE! | #VALUE!
287 | Группа от QF |  |  |  | #VALUE! | - | - | - | - | - | - |  |  | 0 | TRUE | TRUE | TRUE | - | #VALUE! | - | #VALUE! |  | #VALUE! | #VALUE! | #VALUE! | #VALUE! | #VALUE! | #VALUE! | #VALUE!
288 | Группа от QF |  |  |  | #VALUE! | - | - | - | - | - | - |  |  | 0 | TRUE | TRUE | TRUE | - | #VALUE! | - | #VALUE! |  | #VALUE! | #VALUE! | #VALUE! | #VALUE! | #VALUE! | #VALUE! | #VALUE!
289 | Группа от QF |  |  |  | #VALUE! | - | - | - | - | - | - |  |  | 0 | TRUE | TRUE | TRUE | - | #VALUE! | - | #VALUE! |  | #VALUE! | #VALUE! | #VALUE! | #VALUE! | #VALUE! | #VALUE! | #VALUE!
290 | Группа от QF |  |  |  | #VALUE! | - | - | - | - | - | - |  |  | 0 | TRUE | TRUE | TRUE | - | #VALUE! | - | #VALUE! |  | #VALUE! | #VALUE! | #VALUE! | #VALUE! | #VALUE! | #VALUE! | #VALUE!
291 | Группа от QF |  |  |  | #VALUE! | - | - | - | - | - | - |  |  | 0 | TRUE | TRUE | TRUE | - | #VALUE! | - | #VALUE! |  | #VALUE! | #VALUE! | #VALUE! | #VALUE! | #VALUE! | #VALUE! | #VALUE!
292 | Группа от QF |  |  |  | #VALUE! | - | - | - | - | - | - |  |  | 0 | TRUE | TRUE | TRUE | - | #VALUE! | - | #VALUE! |  | #VALUE! | #VALUE! | #VALUE! | #VALUE! | #VALUE! | #VALUE! | #VALUE!
293 | Группа от QF |  |  |  | #VALUE! | - | - | - | - | - | - |  |  | 0 | TRUE | TRUE | TRUE | - | #VALUE! | - | #VALUE! |  | #VALUE! | #VALUE! | #VALUE! | #VALUE! | #VALUE! | #VALUE! | #VALUE!
294 | Группа от QF |  |  |  | #VALUE! | - | - | - | - | - | - |  |  | 0 | TRUE | TRUE | TRUE | - | #VALUE! | - | #VALUE! |  | #VALUE! | #VALUE! | #VALUE! | #VALUE! | #VALUE! | #VALUE! | #VALUE!
295 | Группа от QF |  |  |  | #VALUE! | - | - | - | - | - | - |  |  | 0 | TRUE | TRUE | TRUE | - | #VALUE! | - | #VALUE! |  | #VALUE! | #VALUE! | #VALUE! | #VALUE! | #VALUE! | #VALUE! | #VALUE!
296 | Группа от QF |  |  |  | #VALUE! | - | - | - | - | - | - |  |  | 0 | TRUE | TRUE | TRUE | - | #VALUE! | - | #VALUE! |  | #VALUE! | #VALUE! | #VALUE! | #VALUE! | #VALUE! | #VALUE! | #VALUE!
297 | Группа от QF |  |  |  | #VALUE! | - | - | - | - | - | - |  |  | 0 | TRUE | TRUE | TRUE | - | #VALUE! | - | #VALUE! |  | #VALUE! | #VALUE! | #VALUE! | #VALUE! | #VALUE! | #VALUE! | #VALUE!
298 | Группа от QF |  |  |  | #VALUE! | - | - | - | - | - | - |  |  | 0 | TRUE | TRUE | TRUE | - | #VALUE! | - | #VALUE! |  | #VALUE! | #VALUE! | #VALUE! | #VALUE! | #VALUE! | #VALUE! | #VALUE!
299 | Группа от QF |  |  |  | #VALUE! | - | - | - | - | - | - |  |  | 0 | TRUE | TRUE | TRUE | - | #VALUE! | - | #VALUE! |  | #VALUE! | #VALUE! | #VALUE! | #VALUE! | #VALUE! | #VALUE! | #VALUE!
300 | Группа от QF |  |  |  | #VALUE! | - | - | - | - | - | - |  |  | 0 | TRUE | TRUE | TRUE | - | #VALUE! | - | #VALUE! |  | #VALUE! | #VALUE! | #VALUE! | #VALUE! | #VALUE! | #VALUE! | #VALUE!
301 | Группа от QF |  |  |  | #VALUE! | - | - | - | - | - | - |  |  | 0 | TRUE | TRUE | TRUE | - | #VALUE! | - | #VALUE! |  | #VALUE! | #VALUE! | #VALUE! | #VALUE! | #VALUE! | #VALUE! | #VALUE!
302 | Группа от QF |  |  |  | #VALUE! | - | - | - | - | - | - |  |  | 0 | TRUE | TRUE | TRUE | - | #VALUE! | - | #VALUE! |  | #VALUE! | #VALUE! | #VALUE! | #VALUE! | #VALUE! | #VALUE! | #VALUE!
303 | Группа от QF |  |  |  | #VALUE! | - | - | - | - | - | - |  |  | 0 | TRUE | TRUE | TRUE | - | #VALUE! | - | #VALUE! |  | #VALUE! | #VALUE! | #VALUE! | #VALUE! | #VALUE! | #VALUE! | #VALUE!
304 | Группа от QF |  |  |  | #VALUE! | - | - | - | - | - | - |  |  | 0 | TRUE | TRUE | TRUE | - | #VALUE! | - | #VALUE! |  | #VALUE! | #VALUE! | #VALUE! | #VALUE! | #VALUE! | #VALUE! | #VALUE!
305 | Группа от QF |  |  |  | #VALUE! | - | - | - | - | - | - |  |  | 0 | TRUE | TRUE | TRUE | - | #VALUE! | - | #VALUE! |  | #VALUE! | #VALUE! | #VALUE! | #VALUE! | #VALUE! | #VALUE! | #VALUE!
306 | Группа от QF |  |  |  | #VALUE! | - | - | - | - | - | - |  |  | 0 | TRUE | TRUE | TRUE | - | #VALUE! | - | #VALUE! |  | #VALUE! | #VALUE! | #VALUE! | #VALUE! | #VALUE! | #VALUE! | #VALUE!
307 | Группа от QF |  |  |  | #VALUE! | - | - | - | - | - | - |  |  | 0 | TRUE | TRUE | TRUE | - | #VALUE! | - | #VALUE! |  | #VALUE! | #VALUE! | #VALUE! | #VALUE! | #VALUE! | #VALUE! | #VALUE!
308 | Группа от QF |  |  |  | #VALUE! | - | - | - | - | - | - |  |  | 0 | TRUE | TRUE | TRUE | - | #VALUE! | - | #VALUE! |  | #VALUE! | #VALUE! | #VALUE! | #VALUE! | #VALUE! | #VALUE! | #VALUE!
309 | Группа от QF |  |  |  | #VALUE! | - | - | - | - | - | - |  |  | 0 | TRUE | TRUE | TRUE | - | #VALUE! | - | #VALUE! |  | #VALUE! | #VALUE! | #VALUE! | #VALUE! | #VALUE! | #VALUE! | #VALUE!
310 | Группа от QF |  |  |  | #VALUE! | - | - | - | - | - | - |  |  | 0 | TRUE | TRUE | TRUE | - | #VALUE! | - | #VALUE! |  | #VALUE! | #VALUE! | #VALUE! | #VALUE! | #VALUE! | #VALUE! | #VALUE!
311 | Группа от QF |  |  |  | #VALUE! | - | - | - | - | - | - |  |  | 0 | TRUE | TRUE | TRUE | - | #VALUE! | - | #VALUE! |  | #VALUE! | #VALUE! | #VALUE! | #VALUE! | #VALUE! | #VALUE! | #VALUE!
312 | Группа от QF |  |  |  | #VALUE! | - | - | - | - | - | - |  |  | 0 | TRUE | TRUE | TRUE | - | #VALUE! | - | #VALUE! |  | #VALUE! | #VALUE! | #VALUE! | #VALUE! | #VALUE! | #VALUE! | #VALUE!
313 | Группа от QF |  |  |  | #VALUE! | - | - | - | - | - | - |  |  | 0 | TRUE | TRUE | TRUE | - | #VALUE! | - | #VALUE! |  | #VALUE! | #VALUE! | #VALUE! | #VALUE! | #VALUE! | #VALUE! | #VALUE!
314 | Группа от QF |  |  |  | #VALUE! | - | - | - | - | - | - |  |  | 0 | TRUE | TRUE | TRUE | - | #VALUE! | - | #VALUE! |  | #VALUE! | #VALUE! | #VALUE! | #VALUE! | #VALUE! | #VALUE! | #VALUE!
315 | Группа от QF |  |  |  | #VALUE! | - | - | - | - | - | - |  |  | 0 | TRUE | TRUE | TRUE | - | #VALUE! | - | #VALUE! |  | #VALUE! | #VALUE! | #VALUE! | #VALUE! | #VALUE! | #VALUE! | #VALUE!
316 | Группа от QF |  |  |  | #VALUE! | - | - | - | - | - | - |  |  | 0 | TRUE | TRUE | TRUE | - | #VALUE! | - | #VALUE! |  | #VALUE! | #VALUE! | #VALUE! | #VALUE! | #VALUE! | #VALUE! | #VALUE!
317 | Группа от QF |  |  |  | #VALUE! | - | - | - | - | - | - |  |  | 0 | TRUE | TRUE | TRUE | - | #VALUE! | - | #VALUE! |  | #VALUE! | #VALUE! | #VALUE! | #VALUE! | #VALUE! | #VALUE! | #VALUE!
318 | Группа от QF |  |  |  | #VALUE! | - | - | - | - | - | - |  |  | 0 | TRUE | TRUE | TRUE | - | #VALUE! | - | #VALUE! |  | #VALUE! | #VALUE! | #VALUE! | #VALUE! | #VALUE! | #VALUE! | #VALUE!
319 | Группа от QF |  |  |  | #VALUE! | - | - | - | - | - | - |  |  | 0 | TRUE | TRUE | TRUE | - | #VALUE! | - | #VALUE! |  | #VALUE! | #VALUE! | #VALUE! | #VALUE! | #VALUE! | #VALUE! | #VALUE!
320 | Группа от QF |  |  |  | #VALUE! | - | - | - | - | - | - |  |  | 0 | TRUE | TRUE | TRUE | - | #VALUE! | - | #VALUE! |  | #VALUE! | #VALUE! | #VALUE! | #VALUE! | #VALUE! | #VALUE! | #VALUE!
321 | Группа от QF |  |  |  | #VALUE! | - | - | - | - | - | - |  |  | 0 | TRUE | TRUE | TRUE | - | #VALUE! | - | #VALUE! |  | #VALUE! | #VALUE! | #VALUE! | #VALUE! | #VALUE! | #VALUE! | #VALUE!
322 | Группа от QF |  |  |  | #VALUE! | - | - | - | - | - | - |  |  | 0 | TRUE | TRUE | TRUE | - | #VALUE! | - | #VALUE! |  | #VALUE! | #VALUE! | #VALUE! | #VALUE! | #VALUE! | #VALUE! | #VALUE!
323 | Группа от QF |  |  |  | #VALUE! | - | - | - | - | - | - |  |  | 0 | TRUE | TRUE | TRUE | - | #VALUE! | - | #VALUE! |  | #VALUE! | #VALUE! | #VALUE! | #VALUE! | #VALUE! | #VALUE! | #VALUE!
324 | Группа от QF |  |  |  | #VALUE! | - | - | - | - | - | - |  |  | 0 | TRUE | TRUE | TRUE | - | #VALUE! | - | #VALUE! |  | #VALUE! | #VALUE! | #VALUE! | #VALUE! | #VALUE! | #VALUE! | #VALUE!
325 | Группа от QF |  |  |  | #VALUE! | - | - | - | - | - | - |  |  | 0 | TRUE | TRUE | TRUE | - | #VALUE! | - | #VALUE! |  | #VALUE! | #VALUE! | #VALUE! | #VALUE! | #VALUE! | #VALUE! | #VALUE!
326 | Группа от QF |  |  |  | #VALUE! | - | - | - | - | - | - |  |  | 0 | TRUE | TRUE | TRUE | - | #VALUE! | - | #VALUE! |  | #VALUE! | #VALUE! | #VALUE! | #VALUE! | #VALUE! | #VALUE! | #VALUE!
327 | Группа от QF |  |  |  | #VALUE! | - | - | - | - | - | - |  |  | 0 | TRUE | TRUE | TRUE | - | #VALUE! | - | #VALUE! |  | #VALUE! | #VALUE! | #VALUE! | #VALUE! | #VALUE! | #VALUE! | #VALUE!
328 | Группа от QF |  |  |  | #VALUE! | - | - | - | - | - | - |  |  | 0 | TRUE | TRUE | TRUE | - | #VALUE! | - | #VALUE! |  | #VALUE! | #VALUE! | #VALUE! | #VALUE! | #VALUE! | #VALUE! | #VALUE!
329 | Группа от QF |  |  |  | #VALUE! | - | - | - | - | - | - |  |  | 0 | TRUE | TRUE | TRUE | - | #VALUE! | - | #VALUE! |  | #VALUE! | #VALUE! | #VALUE! | #VALUE! | #VALUE! | #VALUE! | #VALUE!
330 | Группа от QF |  |  |  | #VALUE! | - | - | - | - | - | - |  |  | 0 | TRUE | TRUE | TRUE | - | #VALUE! | - | #VALUE! |  | #VALUE! | #VALUE! | #VALUE! | #VALUE! | #VALUE! | #VALUE! | #VALUE!
331 | Группа от QF |  |  |  | #VALUE! | - | - | - | - | - | - |  |  | 0 | TRUE | TRUE | TRUE | - | #VALUE! | - | #VALUE! |  | #VALUE! | #VALUE! | #VALUE! | #VALUE! | #VALUE! | #VALUE! | #VALUE!
332 | Группа от QF |  |  |  | #VALUE! | - | - | - | - | - | - |  |  | 0 | TRUE | TRUE | TRUE | - | #VALUE! | - | #VALUE! |  | #VALUE! | #VALUE! | #VALUE! | #VALUE! | #VALUE! | #VALUE! | #VALUE!
333 | Группа от QF |  |  |  | #VALUE! | - | - | - | - | - | - |  |  | 0 | TRUE | TRUE | TRUE | - | #VALUE! | - | #VALUE! |  | #VALUE! | #VALUE! | #VALUE! | #VALUE! | #VALUE! | #VALUE! | #VALUE!
334 | Группа от QF |  |  |  | #VALUE! | - | - | - | - | - | - |  |  | 0 | TRUE | TRUE | TRUE | - | #VALUE! | - | #VALUE! |  | #VALUE! | #VALUE! | #VALUE! | #VALUE! | #VALUE! | #VALUE! | #VALUE!
335 | Группа от QF |  |  |  | #VALUE! | - | - | - | - | - | - |  |  | 0 | TRUE | TRUE | TRUE | - | #VALUE! | - | #VALUE! |  | #VALUE! | #VALUE! | #VALUE! | #VALUE! | #VALUE! | #VALUE! | #VALUE!
336 | Группа от QF |  |  |  | #VALUE! | - | - | - | - | - | - |  |  | 0 | TRUE | TRUE | TRUE | - | #VALUE! | - | #VALUE! |  | #VALUE! | #VALUE! | #VALUE! | #VALUE! | #VALUE! | #VALUE! | #VALUE!
337 | Группа от QF |  |  |  | #VALUE! | - | - | - | - | - | - |  |  | 0 | TRUE | TRUE | TRUE | - | #VALUE! | - | #VALUE! |  | #VALUE! | #VALUE! | #VALUE! | #VALUE! | #VALUE! | #VALUE! | #VALUE!
338 | Группа от QF |  |  |  | #VALUE! | - | - | - | - | - | - |  |  | 0 | TRUE | TRUE | TRUE | - | #VALUE! | - | #VALUE! |  | #VALUE! | #VALUE! | #VALUE! | #VALUE! | #VALUE! | #VALUE! | #VALUE!
339 | Группа от QF |  |  |  | #VALUE! | - | - | - | - | - | - |  |  | 0 | TRUE | TRUE | TRUE | - | #VALUE! | - | #VALUE! |  | #VALUE! | #VALUE! | #VALUE! | #VALUE! | #VALUE! | #VALUE! | #VALUE!
340 | Группа от QF |  |  |  | #VALUE! | - | - | - | - | - | - |  |  | 0 | TRUE | TRUE | TRUE | - | #VALUE! | - | #VALUE! |  | #VALUE! | #VALUE! | #VALUE! | #VALUE! | #VALUE! | #VALUE! | #VALUE!
341 | Группа от QF |  |  |  | #VALUE! | - | - | - | - | - | - |  |  | 0 | TRUE | TRUE | TRUE | - | #VALUE! | - | #VALUE! |  | #VALUE! | #VALUE! | #VALUE! | #VALUE! | #VALUE! | #VALUE! | #VALUE!
342 | Группа от QF |  |  |  | #VALUE! | - | - | - | - | - | - |  |  | 0 | TRUE | TRUE | TRUE | - | #VALUE! | - | #VALUE! |  | #VALUE! | #VALUE! | #VALUE! | #VALUE! | #VALUE! | #VALUE! | #VALUE!
343 | Группа от QF |  |  |  | #VALUE! | - | - | - | - | - | - |  |  | 0 | TRUE | TRUE | TRUE | - | #VALUE! | - | #VALUE! |  | #VALUE! | #VALUE! | #VALUE! | #VALUE! | #VALUE! | #VALUE! | #VALUE!
344 | Группа от QF |  |  |  | #VALUE! | - | - | - | - | - | - |  |  | 0 | TRUE | TRUE | TRUE | - | #VALUE! | - | #VALUE! |  | #VALUE! | #VALUE! | #VALUE! | #VALUE! | #VALUE! | #VALUE! | #VALUE!
345 | Группа от QF |  |  |  | #VALUE! | - | - | - | - | - | - |  |  | 0 | TRUE | TRUE | TRUE | - | #VALUE! | - | #VALUE! |  | #VALUE! | #VALUE! | #VALUE! | #VALUE! | #VALUE! | #VALUE! | #VALUE!
346 | Группа от QF |  |  |  | #VALUE! | - | - | - | - | - | - |  |  | 0 | TRUE | TRUE | TRUE | - | #VALUE! | - | #VALUE! |  | #VALUE! | #VALUE! | #VALUE! | #VALUE! | #VALUE! | #VALUE! | #VALUE!
347 | Группа от QF |  |  |  | #VALUE! | - | - | - | - | - | - |  |  | 0 | TRUE | TRUE | TRUE | - | #VALUE! | - | #VALUE! |  | #VALUE! | #VALUE! | #VALUE! | #VALUE! | #VALUE! | #VALUE! | #VALUE!
348 | Группа от QF |  |  |  | #VALUE! | - | - | - | - | - | - |  |  | 0 | TRUE | TRUE | TRUE | - | #VALUE! | - | #VALUE! |  | #VALUE! | #VALUE! | #VALUE! | #VALUE! | #VALUE! | #VALUE! | #VALUE!
349 | Группа от QF |  |  |  | #VALUE! | - | - | - | - | - | - |  |  | 0 | TRUE | TRUE | TRUE | - | #VALUE! | - | #VALUE! |  | #VALUE! | #VALUE! | #VALUE! | #VALUE! | #VALUE! | #VALUE! | #VALUE!
350 | Группа от QF |  |  |  | #VALUE! | - | - | - | - | - | - |  |  | 0 | TRUE | TRUE | TRUE | - | #VALUE! | - | #VALUE! |  | #VALUE! | #VALUE! | #VALUE! | #VALUE! | #VALUE! | #VALUE! | #VALUE!
351 | Группа от QF |  |  |  | #VALUE! | - | - | - | - | - | - |  |  | 0 | TRUE | TRUE | TRUE | - | #VALUE! | - | #VALUE! |  | #VALUE! | #VALUE! | #VALUE! | #VALUE! | #VALUE! | #VALUE! | #VALUE!
352 | Группа от QF |  |  |  | #VALUE! | - | - | - | - | - | - |  |  | 0 | TRUE | TRUE | TRUE | - | #VALUE! | - | #VALUE! |  | #VALUE! | #VALUE! | #VALUE! | #VALUE! | #VALUE! | #VALUE! | #VALUE!
353 | Группа от QF |  |  |  | #VALUE! | - | - | - | - | - | - |  |  | 0 | TRUE | TRUE | TRUE | - | #VALUE! | - | #VALUE! |  | #VALUE! | #VALUE! | #VALUE! | #VALUE! | #VALUE! | #VALUE! | #VALUE!
354 | Группа от QF |  |  |  | #VALUE! | - | - | - | - | - | - |  |  | 0 | TRUE | TRUE | TRUE | - | #VALUE! | - | #VALUE! |  | #VALUE! | #VALUE! | #VALUE! | #VALUE! | #VALUE! | #VALUE! | #VALUE!
355 | Группа от QF |  |  |  | #VALUE! | - | - | - | - | - | - |  |  | 0 | TRUE | TRUE | TRUE | - | #VALUE! | - | #VALUE! |  | #VALUE! | #VALUE! | #VALUE! | #VALUE! | #VALUE! | #VALUE! | #VALUE!
356 | Группа от QF |  |  |  | #VALUE! | - | - | - | - | - | - |  |  | 0 | TRUE | TRUE | TRUE | - | #VALUE! | - | #VALUE! |  | #VALUE! | #VALUE! | #VALUE! | #VALUE! | #VALUE! | #VALUE! | #VALUE!
357 | Группа от QF |  |  |  | #VALUE! | - | - | - | - | - | - |  |  | 0 | TRUE | TRUE | TRUE | - | #VALUE! | - | #VALUE! |  | #VALUE! | #VALUE! | #VALUE! | #VALUE! | #VALUE! | #VALUE! | #VALUE!
358 | Группа от QF |  |  |  | #VALUE! | - | - | - | - | - | - |  |  | 0 | TRUE | TRUE | TRUE | - | #VALUE! | - | #VALUE! |  | #VALUE! | #VALUE! | #VALUE! | #VALUE! | #VALUE! | #VALUE! | #VALUE!
359 | Группа от QF |  |  |  | #VALUE! | - | - | - | - | - | - |  |  | 0 | TRUE | TRUE | TRUE | - | #VALUE! | - | #VALUE! |  | #VALUE! | #VALUE! | #VALUE! | #VALUE! | #VALUE! | #VALUE! | #VALUE!
360 | Группа от QF |  |  |  | #VALUE! | - | - | - | - | - | - |  |  | 0 | TRUE | TRUE | TRUE | - | #VALUE! | - | #VALUE! |  | #VALUE! | #VALUE! | #VALUE! | #VALUE! | #VALUE! | #VALUE! | #VALUE!
361 | Группа от QF |  |  |  | #VALUE! | - | - | - | - | - | - |  |  | 0 | TRUE | TRUE | TRUE | - | #VALUE! | - | #VALUE! |  | #VALUE! | #VALUE! | #VALUE! | #VALUE! | #VALUE! | #VALUE! | #VALUE!
362 | Группа от QF |  |  |  | #VALUE! | - | - | - | - | - | - |  |  | 0 | TRUE | TRUE | TRUE | - | #VALUE! | - | #VALUE! |  | #VALUE! | #VALUE! | #VALUE! | #VALUE! | #VALUE! | #VALUE! | #VALUE!
363 | Группа от QF |  |  |  | #VALUE! | - | - | - | - | - | - |  |  | 0 | TRUE | TRUE | TRUE | - | #VALUE! | - | #VALUE! |  | #VALUE! | #VALUE! | #VALUE! | #VALUE! | #VALUE! | #VALUE! | #VALUE!
364 | Группа от QF |  |  |  | #VALUE! | - | - | - | - | - | - |  |  | 0 | TRUE | TRUE | TRUE | - | #VALUE! | - | #VALUE! |  | #VALUE! | #VALUE! | #VALUE! | #VALUE! | #VALUE! | #VALUE! | #VALUE!
365 | Группа от QF |  |  |  | #VALUE! | - | - | - | - | - | - |  |  | 0 | TRUE | TRUE | TRUE | - | #VALUE! | - | #VALUE! |  | #VALUE! | #VALUE! | #VALUE! | #VALUE! | #VALUE! | #VALUE! | #VALUE!
366 | Группа от QF |  |  |  | #VALUE! | - | - | - | - | - | - |  |  | 0 | TRUE | TRUE | TRUE | - | #VALUE! | - | #VALUE! |  | #VALUE! | #VALUE! | #VALUE! | #VALUE! | #VALUE! | #VALUE! | #VALUE!
367 | Группа от QF |  |  |  | #VALUE! | - | - | - | - | - | - |  |  | 0 | TRUE | TRUE | TRUE | - | #VALUE! | - | #VALUE! |  | #VALUE! | #VALUE! | #VALUE! | #VALUE! | #VALUE! | #VALUE! | #VALUE!
368 | Группа от QF |  |  |  | #VALUE! | - | - | - | - | - | - |  |  | 0 | TRUE | TRUE | TRUE | - | #VALUE! | - | #VALUE! |  | #VALUE! | #VALUE! | #VALUE! | #VALUE! | #VALUE! | #VALUE! | #VALUE!
369 | Группа от QF |  |  |  | #VALUE! | - | - | - | - | - | - |  |  | 0 | TRUE | TRUE | TRUE | - | #VALUE! | - | #VALUE! |  | #VALUE! | #VALUE! | #VALUE! | #VALUE! | #VALUE! | #VALUE! | #VALUE!
370 | Группа от QF |  |  |  | #VALUE! | - | - | - | - | - | - |  |  | 0 | TRUE | TRUE | TRUE | - | #VALUE! | - | #VALUE! |  | #VALUE! | #VALUE! | #VALUE! | #VALUE! | #VALUE! | #VALUE! | #VALUE!
371 | Группа от QF |  |  |  | #VALUE! | - | - | - | - | - | - |  |  | 0 | TRUE | TRUE | TRUE | - | #VALUE! | - | #VALUE! |  | #VALUE! | #VALUE! | #VALUE! | #VALUE! | #VALUE! | #VALUE! | #VALUE!
372 | Группа от QF |  |  |  | #VALUE! | - | - | - | - | - | - |  |  | 0 | TRUE | TRUE | TRUE | - | #VALUE! | - | #VALUE! |  | #VALUE! | #VALUE! | #VALUE! | #VALUE! | #VALUE! | #VALUE! | #VALUE!
373 | Группа от QF |  |  |  | #VALUE! | - | - | - | - | - | - |  |  | 0 | TRUE | TRUE | TRUE | - | #VALUE! | - | #VALUE! |  | #VALUE! | #VALUE! | #VALUE! | #VALUE! | #VALUE! | #VALUE! | #VALUE!
374 | Группа от QF |  |  |  | #VALUE! | - | - | - | - | - | - |  |  | 0 | TRUE | TRUE | TRUE | - | #VALUE! | - | #VALUE! |  | #VALUE! | #VALUE! | #VALUE! | #VALUE! | #VALUE! | #VALUE! | #VALUE!
375 | Группа от QF |  |  |  | #VALUE! | - | - | - | - | - | - |  |  | 0 | TRUE | TRUE | TRUE | - | #VALUE! | - | #VALUE! |  | #VALUE! | #VALUE! | #VALUE! | #VALUE! | #VALUE! | #VALUE! | #VALUE!
376 | Группа от QF |  |  |  | #VALUE! | - | - | - | - | - | - |  |  | 0 | TRUE | TRUE | TRUE | - | #VALUE! | - | #VALUE! |  | #VALUE! | #VALUE! | #VALUE! | #VALUE! | #VALUE! | #VALUE! | #VALUE!
377 | Группа от QF |  |  |  | #VALUE! | - | - | - | - | - | - |  |  | 0 | TRUE | TRUE | TRUE | - | #VALUE! | - | #VALUE! |  | #VALUE! | #VALUE! | #VALUE! | #VALUE! | #VALUE! | #VALUE! | #VALUE!
378 | Группа от QF |  |  |  | #VALUE! | - | - | - | - | - | - |  |  | 0 | TRUE | TRUE | TRUE | - | #VALUE! | - | #VALUE! |  | #VALUE! | #VALUE! | #VALUE! | #VALUE! | #VALUE! | #VALUE! | #VALUE!
379 | Группа от QF |  |  |  | #VALUE! | - | - | - | - | - | - |  |  | 0 | TRUE | TRUE | TRUE | - | #VALUE! | - | #VALUE! |  | #VALUE! | #VALUE! | #VALUE! | #VALUE! | #VALUE! | #VALUE! | #VALUE!
380 | Группа от QF |  |  |  | #VALUE! | - | - | - | - | - | - |  |  | 0 | TRUE | TRUE | TRUE | - | #VALUE! | - | #VALUE! |  | #VALUE! | #VALUE! | #VALUE! | #VALUE! | #VALUE! | #VALUE! | #VALUE!
381 | Группа от QF |  |  |  | #VALUE! | - | - | - | - | - | - |  |  | 0 | TRUE | TRUE | TRUE | - | #VALUE! | - | #VALUE! |  | #VALUE! | #VALUE! | #VALUE! | #VALUE! | #VALUE! | #VALUE! | #VALUE!
382 | Группа от QF |  |  |  | #VALUE! | - | - | - | - | - | - |  |  | 0 | TRUE | TRUE | TRUE | - | #VALUE! | - | #VALUE! |  | #VALUE! | #VALUE! | #VALUE! | #VALUE! | #VALUE! | #VALUE! | #VALUE!
383 | Группа от QF |  |  |  | #VALUE! | - | - | - | - | - | - |  |  | 0 | TRUE | TRUE | TRUE | - | #VALUE! | - | #VALUE! |  | #VALUE! | #VALUE! | #VALUE! | #VALUE! | #VALUE! | #VALUE! | #VALUE!
384 | Группа от QF |  |  |  | #VALUE! | - | - | - | - | - | - |  |  | 0 | TRUE | TRUE | TRUE | - | #VALUE! | - | #VALUE! |  | #VALUE! | #VALUE! | #VALUE! | #VALUE! | #VALUE! | #VALUE! | #VALUE!
385 | Группа от QF |  |  |  | #VALUE! | - | - | - | - | - | - |  |  | 0 | TRUE | TRUE | TRUE | - | #VALUE! | - | #VALUE! |  | #VALUE! | #VALUE! | #VALUE! | #VALUE! | #VALUE! | #VALUE! | #VALUE!
386 | Группа от QF |  |  |  | #VALUE! | - | - | - | - | - | - |  |  | 0 | TRUE | TRUE | TRUE | - | #VALUE! | - | #VALUE! |  | #VALUE! | #VALUE! | #VALUE! | #VALUE! | #VALUE! | #VALUE! | #VALUE!
387 | Группа от QF |  |  |  | #VALUE! | - | - | - | - | - | - |  |  | 0 | TRUE | TRUE | TRUE | - | #VALUE! | - | #VALUE! |  | #VALUE! | #VALUE! | #VALUE! | #VALUE! | #VALUE! | #VALUE! | #VALUE!
388 | Группа от QF |  |  |  | #VALUE! | - | - | - | - | - | - |  |  | 0 | TRUE | TRUE | TRUE | - | #VALUE! | - | #VALUE! |  | #VALUE! | #VALUE! | #VALUE! | #VALUE! | #VALUE! | #VALUE! | #VALUE!
389 | Группа от QF |  |  |  | #VALUE! | - | - | - | - | - | - |  |  | 0 | TRUE | TRUE | TRUE | - | #VALUE! | - | #VALUE! |  | #VALUE! | #VALUE! | #VALUE! | #VALUE! | #VALUE! | #VALUE! | #VALUE!
390 | Группа от QF |  |  |  | #VALUE! | - | - | - | - | - | - |  |  | 0 | TRUE | TRUE | TRUE | - | #VALUE! | - | #VALUE! |  | #VALUE! | #VALUE! | #VALUE! | #VALUE! | #VALUE! | #VALUE! | #VALUE!
391 | Группа от QF |  |  |  | #VALUE! | - | - | - | - | - | - |  |  | 0 | TRUE | TRUE | TRUE | - | #VALUE! | - | #VALUE! |  | #VALUE! | #VALUE! | #VALUE! | #VALUE! | #VALUE! | #VALUE! | #VALUE!
392 | Группа от QF |  |  |  | #VALUE! | - | - | - | - | - | - |  |  | 0 | TRUE | TRUE | TRUE | - | #VALUE! | - | #VALUE! |  | #VALUE! | #VALUE! | #VALUE! | #VALUE! | #VALUE! | #VALUE! | #VALUE!
393 | Группа от QF |  |  |  | #VALUE! | - | - | - | - | - | - |  |  | 0 | TRUE | TRUE | TRUE | - | #VALUE! | - | #VALUE! |  | #VALUE! | #VALUE! | #VALUE! | #VALUE! | #VALUE! | #VALUE! | #VALUE!
394 | Группа от QF |  |  |  | #VALUE! | - | - | - | - | - | - |  |  | 0 | TRUE | TRUE | TRUE | - | #VALUE! | - | #VALUE! |  | #VALUE! | #VALUE! | #VALUE! | #VALUE! | #VALUE! | #VALUE! | #VALUE!
395 | Группа от QF |  |  |  | #VALUE! | - | - | - | - | - | - |  |  | 0 | TRUE | TRUE | TRUE | - | #VALUE! | - | #VALUE! |  | #VALUE! | #VALUE! | #VALUE! | #VALUE! | #VALUE! | #VALUE! | #VALUE!
396 | Группа от QF |  |  |  | #VALUE! | - | - | - | - | - | - |  |  | 0 | TRUE | TRUE | TRUE | - | #VALUE! | - | #VALUE! |  | #VALUE! | #VALUE! | #VALUE! | #VALUE! | #VALUE! | #VALUE! | #VALUE!
397 | Группа от QF |  |  |  | #VALUE! | - | - | - | - | - | - |  |  | 0 | TRUE | TRUE | TRUE | - | #VALUE! | - | #VALUE! |  | #VALUE! | #VALUE! | #VALUE! | #VALUE! | #VALUE! | #VALUE! | #VALUE!
398 | Группа от QF |  |  |  | #VALUE! | - | - | - | - | - | - |  |  | 0 | TRUE | TRUE | TRUE | - | #VALUE! | - | #VALUE! |  | #VALUE! | #VALUE! | #VALUE! | #VALUE! | #VALUE! | #VALUE! | #VALUE!
399 | Группа от QF |  |  |  | #VALUE! | - | - | - | - | - | - |  |  | 0 | TRUE | TRUE | TRUE | - | #VALUE! | - | #VALUE! |  | #VALUE! | #VALUE! | #VALUE! | #VALUE! | #VALUE! | #VALUE! | #VALUE!
400 | Группа от QF |  |  |  | #VALUE! | - | - | - | - | - | - |  |  | 0 | TRUE | TRUE | TRUE | - | #VALUE! | - | #VALUE! |  | #VALUE! | #VALUE! | #VALUE! | #VALUE! | #VALUE! | #VALUE! | #VALUE!
401 | Группа от QF |  |  |  | #VALUE! | - | - | - | - | - | - |  |  | 0 | TRUE | TRUE | TRUE | - | #VALUE! | - | #VALUE! |  | #VALUE! | #VALUE! | #VALUE! | #VALUE! | #VALUE! | #VALUE! | #VALUE!
402 | Группа от QF |  |  |  | #VALUE! | - | - | - | - | - | - |  |  | 0 | TRUE | TRUE | TRUE | - | #VALUE! | - | #VALUE! |  | #VALUE! | #VALUE! | #VALUE! | #VALUE! | #VALUE! | #VALUE! | #VALUE!
403 | Группа от QF |  |  |  | #VALUE! | - | - | - | - | - | - |  |  | 0 | TRUE | TRUE | TRUE | - | #VALUE! | - | #VALUE! |  | #VALUE! | #VALUE! | #VALUE! | #VALUE! | #VALUE! | #VALUE! | #VALUE!
404 | Группа от QF |  |  |  | #VALUE! | - | - | - | - | - | - |  |  | 0 | TRUE | TRUE | TRUE | - | #VALUE! | - | #VALUE! |  | #VALUE! | #VALUE! | #VALUE! | #VALUE! | #VALUE! | #VALUE! | #VALUE!
405 | Группа от QF |  |  |  | #VALUE! | - | - | - | - | - | - |  |  | 0 | TRUE | TRUE | TRUE | - | #VALUE! | - | #VALUE! |  | #VALUE! | #VALUE! | #VALUE! | #VALUE! | #VALUE! | #VALUE! | #VALUE!
406 | Группа от QF |  |  |  | #VALUE! | - | - | - | - | - | - |  |  | 0 | TRUE | TRUE | TRUE | - | #VALUE! | - | #VALUE! |  | #VALUE! | #VALUE! | #VALUE! | #VALUE! | #VALUE! | #VALUE! | #VALUE!
407 | Группа от QF |  |  |  | #VALUE! | - | - | - | - | - | - |  |  | 0 | TRUE | TRUE | TRUE | - | #VALUE! | - | #VALUE! |  | #VALUE! | #VALUE! | #VALUE! | #VALUE! | #VALUE! | #VALUE! | #VALUE!
408 | Группа от QF |  |  |  | #VALUE! | - | - | - | - | - | - |  |  | 0 | TRUE | TRUE | TRUE | - | #VALUE! | - | #VALUE! |  | #VALUE! | #VALUE! | #VALUE! | #VALUE! | #VALUE! | #VALUE! | #VALUE!
409 | Группа от QF |  |  |  | #VALUE! | - | - | - | - | - | - |  |  | 0 | TRUE | TRUE | TRUE | - | #VALUE! | - | #VALUE! |  | #VALUE! | #VALUE! | #VALUE! | #VALUE! | #VALUE! | #VALUE! | #VALUE!
410 | Группа от QF |  |  |  | #VALUE! | - | - | - | - | - | - |  |  | 0 | TRUE | TRUE | TRUE | - | #VALUE! | - | #VALUE! |  | #VALUE! | #VALUE! | #VALUE! | #VALUE! | #VALUE! | #VALUE! | #VALUE!
411 | Группа от QF |  |  |  | #VALUE! | - | - | - | - | - | - |  |  | 0 | TRUE | TRUE | TRUE | - | #VALUE! | - | #VALUE! |  | #VALUE! | #VALUE! | #VALUE! | #VALUE! | #VALUE! | #VALUE! | #VALUE!
412 | Группа от QF |  |  |  | #VALUE! | - | - | - | - | - | - |  |  | 0 | TRUE | TRUE | TRUE | - | #VALUE! | - | #VALUE! |  | #VALUE! | #VALUE! | #VALUE! | #VALUE! | #VALUE! | #VALUE! | #VALUE!
413 | Группа от QF |  |  |  | #VALUE! | - | - | - | - | - | - |  |  | 0 | TRUE | TRUE | TRUE | - | #VALUE! | - | #VALUE! |  | #VALUE! | #VALUE! | #VALUE! | #VALUE! | #VALUE! | #VALUE! | #VALUE!
414 | Группа от QF |  |  |  | #VALUE! | - | - | - | - | - | - |  |  | 0 | TRUE | TRUE | TRUE | - | #VALUE! | - | #VALUE! |  | #VALUE! | #VALUE! | #VALUE! | #VALUE! | #VALUE! | #VALUE! | #VALUE!
415 | Группа от QF |  |  |  | #VALUE! | - | - | - | - | - | - |  |  | 0 | TRUE | TRUE | TRUE | - | #VALUE! | - | #VALUE! |  | #VALUE! | #VALUE! | #VALUE! | #VALUE! | #VALUE! | #VALUE! | #VALUE!
416 | Группа от QF |  |  |  | #VALUE! | - | - | - | - | - | - |  |  | 0 | TRUE | TRUE | TRUE | - | #VALUE! | - | #VALUE! |  | #VALUE! | #VALUE! | #VALUE! | #VALUE! | #VALUE! | #VALUE! | #VALUE!
417 | Группа от QF |  |  |  | #VALUE! | - | - | - | - | - | - |  |  | 0 | TRUE | TRUE | TRUE | - | #VALUE! | - | #VALUE! |  | #VALUE! | #VALUE! | #VALUE! | #VALUE! | #VALUE! | #VALUE! | #VALUE!
418 | Группа от QF |  |  |  | #VALUE! | - | - | - | - | - | - |  |  | 0 | TRUE | TRUE | TRUE | - | #VALUE! | - | #VALUE! |  | #VALUE! | #VALUE! | #VALUE! | #VALUE! | #VALUE! | #VALUE! | #VALUE!
419 | Группа от QF |  |  |  | #VALUE! | - | - | - | - | - | - |  |  | 0 | TRUE | TRUE | TRUE | - | #VALUE! | - | #VALUE! |  | #VALUE! | #VALUE! | #VALUE! | #VALUE! | #VALUE! | #VALUE! | #VALUE!
420 | Группа от QF |  |  |  | #VALUE! | - | - | - | - | - | - |  |  | 0 | TRUE | TRUE | TRUE | - | #VALUE! | - | #VALUE! |  | #VALUE! | #VALUE! | #VALUE! | #VALUE! | #VALUE! | #VALUE! | #VALUE!
421 | Группа от QF |  |  |  | #VALUE! | - | - | - | - | - | - |  |  | 0 | TRUE | TRUE | TRUE | - | #VALUE! | - | #VALUE! |  | #VALUE! | #VALUE! | #VALUE! | #VALUE! | #VALUE! | #VALUE! | #VALUE!
422 | Группа от QF |  |  |  | #VALUE! | - | - | - | - | - | - |  |  | 0 | TRUE | TRUE | TRUE | - | #VALUE! | - | #VALUE! |  | #VALUE! | #VALUE! | #VALUE! | #VALUE! | #VALUE! | #VALUE! | #VALUE!
423 | Группа от QF |  |  |  | #VALUE! | - | - | - | - | - | - |  |  | 0 | TRUE | TRUE | TRUE | - | #VALUE! | - | #VALUE! |  | #VALUE! | #VALUE! | #VALUE! | #VALUE! | #VALUE! | #VALUE! | #VALUE!
424 | Группа от QF |  |  |  | #VALUE! | - | - | - | - | - | - |  |  | 0 | TRUE | TRUE | TRUE | - | #VALUE! | - | #VALUE! |  | #VALUE! | #VALUE! | #VALUE! | #VALUE! | #VALUE! | #VALUE! | #VALUE!
425 | Группа от QF |  |  |  | #VALUE! | - | - | - | - | - | - |  |  | 0 | TRUE | TRUE | TRUE | - | #VALUE! | - | #VALUE! |  | #VALUE! | #VALUE! | #VALUE! | #VALUE! | #VALUE! | #VALUE! | #VALUE!
426 | Группа от QF |  |  |  | #VALUE! | - | - | - | - | - | - |  |  | 0 | TRUE | TRUE | TRUE | - | #VALUE! | - | #VALUE! |  | #VALUE! | #VALUE! | #VALUE! | #VALUE! | #VALUE! | #VALUE! | #VALUE!
427 | Группа от QF |  |  |  | #VALUE! | - | - | - | - | - | - |  |  | 0 | TRUE | TRUE | TRUE | - | #VALUE! | - | #VALUE! |  | #VALUE! | #VALUE! | #VALUE! | #VALUE! | #VALUE! | #VALUE! | #VALUE!
428 | Группа от QF |  |  |  | #VALUE! | - | - | - | - | - | - |  |  | 0 | TRUE | TRUE | TRUE | - | #VALUE! | - | #VALUE! |  | #VALUE! | #VALUE! | #VALUE! | #VALUE! | #VALUE! | #VALUE! | #VALUE!
429 | Группа от QF |  |  |  | #VALUE! | - | - | - | - | - | - |  |  | 0 | TRUE | TRUE | TRUE | - | #VALUE! | - | #VALUE! |  | #VALUE! | #VALUE! | #VALUE! | #VALUE! | #VALUE! | #VALUE! | #VALUE!
430 | Группа от QF |  |  |  | #VALUE! | - | - | - | - | - | - |  |  | 0 | TRUE | TRUE | TRUE | - | #VALUE! | - | #VALUE! |  | #VALUE! | #VALUE! | #VALUE! | #VALUE! | #VALUE! | #VALUE! | #VALUE!
431 | Группа от QF |  |  |  | #VALUE! | - | - | - | - | - | - |  |  | 0 | TRUE | TRUE | TRUE | - | #VALUE! | - | #VALUE! |  | #VALUE! | #VALUE! | #VALUE! | #VALUE! | #VALUE! | #VALUE! | #VALUE!
432 | Группа от QF |  |  |  | #VALUE! | - | - | - | - | - | - |  |  | 0 | TRUE | TRUE | TRUE | - | #VALUE! | - | #VALUE! |  | #VALUE! | #VALUE! | #VALUE! | #VALUE! | #VALUE! | #VALUE! | #VALUE!
433 | Группа от QF |  |  |  | #VALUE! | - | - | - | - | - | - |  |  | 0 | TRUE | TRUE | TRUE | - | #VALUE! | - | #VALUE! |  | #VALUE! | #VALUE! | #VALUE! | #VALUE! | #VALUE! | #VALUE! | #VALUE!
434 | Группа от QF |  |  |  | #VALUE! | - | - | - | - | - | - |  |  | 0 | TRUE | TRUE | TRUE | - | #VALUE! | - | #VALUE! |  | #VALUE! | #VALUE! | #VALUE! | #VALUE! | #VALUE! | #VALUE! | #VALUE!
435 | Группа от QF |  |  |  | #VALUE! | - | - | - | - | - | - |  |  | 0 | TRUE | TRUE | TRUE | - | #VALUE! | - | #VALUE! |  | #VALUE! | #VALUE! | #VALUE! | #VALUE! | #VALUE! | #VALUE! | #VALUE!
436 | Группа от QF |  |  |  | #VALUE! | - | - | - | - | - | - |  |  | 0 | TRUE | TRUE | TRUE | - | #VALUE! | - | #VALUE! |  | #VALUE! | #VALUE! | #VALUE! | #VALUE! | #VALUE! | #VALUE! | #VALUE!
437 | Группа от QF |  |  |  | #VALUE! | - | - | - | - | - | - |  |  | 0 | TRUE | TRUE | TRUE | - | #VALUE! | - | #VALUE! |  | #VALUE! | #VALUE! | #VALUE! | #VALUE! | #VALUE! | #VALUE! | #VALUE!
438 | Группа от QF |  |  |  | #VALUE! | - | - | - | - | - | - |  |  | 0 | TRUE | TRUE | TRUE | - | #VALUE! | - | #VALUE! |  | #VALUE! | #VALUE! | #VALUE! | #VALUE! | #VALUE! | #VALUE! | #VALUE!
439 | Группа от QF |  |  |  | #VALUE! | - | - | - | - | - | - |  |  | 0 | TRUE | TRUE | TRUE | - | #VALUE! | - | #VALUE! |  | #VALUE! | #VALUE! | #VALUE! | #VALUE! | #VALUE! | #VALUE! | #VALUE!
440 | Группа от QF |  |  |  | #VALUE! | - | - | - | - | - | - |  |  | 0 | TRUE | TRUE | TRUE | - | #VALUE! | - | #VALUE! |  | #VALUE! | #VALUE! | #VALUE! | #VALUE! | #VALUE! | #VALUE! | #VALUE!
441 | Группа от QF |  |  |  | #VALUE! | - | - | - | - | - | - |  |  | 0 | TRUE | TRUE | TRUE | - | #VALUE! | - | #VALUE! |  | #VALUE! | #VALUE! | #VALUE! | #VALUE! | #VALUE! | #VALUE! | #VALUE!
442 | Группа от QF |  |  |  | #VALUE! | - | - | - | - | - | - |  |  | 0 | TRUE | TRUE | TRUE | - | #VALUE! | - | #VALUE! |  | #VALUE! | #VALUE! | #VALUE! | #VALUE! | #VALUE! | #VALUE! | #VALUE!
443 | Группа от QF |  |  |  | #VALUE! | - | - | - | - | - | - |  |  | 0 | TRUE | TRUE | TRUE | - | #VALUE! | - | #VALUE! |  | #VALUE! | #VALUE! | #VALUE! | #VALUE! | #VALUE! | #VALUE! | #VALUE!
444 | Группа от QF |  |  |  | #VALUE! | - | - | - | - | - | - |  |  | 0 | TRUE | TRUE | TRUE | - | #VALUE! | - | #VALUE! |  | #VALUE! | #VALUE! | #VALUE! | #VALUE! | #VALUE! | #VALUE! | #VALUE!
445 | Группа от QF |  |  |  | #VALUE! | - | - | - | - | - | - |  |  | 0 | TRUE | TRUE | TRUE | - | #VALUE! | - | #VALUE! |  | #VALUE! | #VALUE! | #VALUE! | #VALUE! | #VALUE! | #VALUE! | #VALUE!
446 | Группа от QF |  |  |  | #VALUE! | - | - | - | - | - | - |  |  | 0 | TRUE | TRUE | TRUE | - | #VALUE! | - | #VALUE! |  | #VALUE! | #VALUE! | #VALUE! | #VALUE! | #VALUE! | #VALUE! | #VALUE!
447 | Группа от QF |  |  |  | #VALUE! | - | - | - | - | - | - |  |  | 0 | TRUE | TRUE | TRUE | - | #VALUE! | - | #VALUE! |  | #VALUE! | #VALUE! | #VALUE! | #VALUE! | #VALUE! | #VALUE! | #VALUE!
448 | Группа от QF |  |  |  | #VALUE! | - | - | - | - | - | - |  |  | 0 | TRUE | TRUE | TRUE | - | #VALUE! | - | #VALUE! |  | #VALUE! | #VALUE! | #VALUE! | #VALUE! | #VALUE! | #VALUE! | #VALUE!
449 | Группа от QF |  |  |  | #VALUE! | - | - | - | - | - | - |  |  | 0 | TRUE | TRUE | TRUE | - | #VALUE! | - | #VALUE! |  | #VALUE! | #VALUE! | #VALUE! | #VALUE! | #VALUE! | #VALUE! | #VALUE!
450 | Группа от QF |  |  |  | #VALUE! | - | - | - | - | - | - |  |  | 0 | TRUE | TRUE | TRUE | - | #VALUE! | - | #VALUE! |  | #VALUE! | #VALUE! | #VALUE! | #VALUE! | #VALUE! | #VALUE! | #VALUE!
451 | Группа от QF |  |  |  | #VALUE! | - | - | - | - | - | - |  |  | 0 | TRUE | TRUE | TRUE | - | #VALUE! | - | #VALUE! |  | #VALUE! | #VALUE! | #VALUE! | #VALUE! | #VALUE! | #VALUE! | #VALUE!
452 | Группа от QF |  |  |  | #VALUE! | - | - | - | - | - | - |  |  | 0 | TRUE | TRUE | TRUE | - | #VALUE! | - | #VALUE! |  | #VALUE! | #VALUE! | #VALUE! | #VALUE! | #VALUE! | #VALUE! | #VALUE!
453 | Группа от QF |  |  |  | #VALUE! | - | - | - | - | - | - |  |  | 0 | TRUE | TRUE | TRUE | - | #VALUE! | - | #VALUE! |  | #VALUE! | #VALUE! | #VALUE! | #VALUE! | #VALUE! | #VALUE! | #VALUE!
454 | Группа от QF |  |  |  | #VALUE! | - | - | - | - | - | - |  |  | 0 | TRUE | TRUE | TRUE | - | #VALUE! | - | #VALUE! |  | #VALUE! | #VALUE! | #VALUE! | #VALUE! | #VALUE! | #VALUE! | #VALUE!
455 | Группа от QF |  |  |  | #VALUE! | - | - | - | - | - | - |  |  | 0 | TRUE | TRUE | TRUE | - | #VALUE! | - | #VALUE! |  | #VALUE! | #VALUE! | #VALUE! | #VALUE! | #VALUE! | #VALUE! | #VALUE!
456 | Группа от QF |  |  |  | #VALUE! | - | - | - | - | - | - |  |  | 0 | TRUE | TRUE | TRUE | - | #VALUE! | - | #VALUE! |  | #VALUE! | #VALUE! | #VALUE! | #VALUE! | #VALUE! | #VALUE! | #VALUE!
457 | Группа от QF |  |  |  | #VALUE! | - | - | - | - | - | - |  |  | 0 | TRUE | TRUE | TRUE | - | #VALUE! | - | #VALUE! |  | #VALUE! | #VALUE! | #VALUE! | #VALUE! | #VALUE! | #VALUE! | #VALUE!
458 | Группа от QF |  |  |  | #VALUE! | - | - | - | - | - | - |  |  | 0 | TRUE | TRUE | TRUE | - | #VALUE! | - | #VALUE! |  | #VALUE! | #VALUE! | #VALUE! | #VALUE! | #VALUE! | #VALUE! | #VALUE!
459 | Группа от QF |  |  |  | #VALUE! | - | - | - | - | - | - |  |  | 0 | TRUE | TRUE | TRUE | - | #VALUE! | - | #VALUE! |  | #VALUE! | #VALUE! | #VALUE! | #VALUE! | #VALUE! | #VALUE! | #VALUE!
460 | Группа от QF |  |  |  | #VALUE! | - | - | - | - | - | - |  |  | 0 | TRUE | TRUE | TRUE | - | #VALUE! | - | #VALUE! |  | #VALUE! | #VALUE! | #VALUE! | #VALUE! | #VALUE! | #VALUE! | #VALUE!
461 | Группа от QF |  |  |  | #VALUE! | - | - | - | - | - | - |  |  | 0 | TRUE | TRUE | TRUE | - | #VALUE! | - | #VALUE! |  | #VALUE! | #VALUE! | #VALUE! | #VALUE! | #VALUE! | #VALUE! | #VALUE!
462 | Группа от QF |  |  |  | #VALUE! | - | - | - | - | - | - |  |  | 0 | TRUE | TRUE | TRUE | - | #VALUE! | - | #VALUE! |  | #VALUE! | #VALUE! | #VALUE! | #VALUE! | #VALUE! | #VALUE! | #VALUE!
463 | Группа от QF |  |  |  | #VALUE! | - | - | - | - | - | - |  |  | 0 | TRUE | TRUE | TRUE | - | #VALUE! | - | #VALUE! |  | #VALUE! | #VALUE! | #VALUE! | #VALUE! | #VALUE! | #VALUE! | #VALUE!
464 | Группа от QF |  |  |  | #VALUE! | - | - | - | - | - | - |  |  | 0 | TRUE | TRUE | TRUE | - | #VALUE! | - | #VALUE! |  | #VALUE! | #VALUE! | #VALUE! | #VALUE! | #VALUE! | #VALUE! | #VALUE!
465 | Группа от QF |  |  |  | #VALUE! | - | - | - | - | - | - |  |  | 0 | TRUE | TRUE | TRUE | - | #VALUE! | - | #VALUE! |  | #VALUE! | #VALUE! | #VALUE! | #VALUE! | #VALUE! | #VALUE! | #VALUE!
466 | Группа от QF |  |  |  | #VALUE! | - | - | - | - | - | - |  |  | 0 | TRUE | TRUE | TRUE | - | #VALUE! | - | #VALUE! |  | #VALUE! | #VALUE! | #VALUE! | #VALUE! | #VALUE! | #VALUE! | #VALUE!
467 | Группа от QF |  |  |  | #VALUE! | - | - | - | - | - | - |  |  | 0 | TRUE | TRUE | TRUE | - | #VALUE! | - | #VALUE! |  | #VALUE! | #VALUE! | #VALUE! | #VALUE! | #VALUE! | #VALUE! | #VALUE!
468 | Группа от QF |  |  |  | #VALUE! | - | - | - | - | - | - |  |  | 0 | TRUE | TRUE | TRUE | - | #VALUE! | - | #VALUE! |  | #VALUE! | #VALUE! | #VALUE! | #VALUE! | #VALUE! | #VALUE! | #VALUE!
469 | Группа от QF |  |  |  | #VALUE! | - | - | - | - | - | - |  |  | 0 | TRUE | TRUE | TRUE | - | #VALUE! | - | #VALUE! |  | #VALUE! | #VALUE! | #VALUE! | #VALUE! | #VALUE! | #VALUE! | #VALUE!
470 | Группа от QF |  |  |  | #VALUE! | - | - | - | - | - | - |  |  | 0 | TRUE | TRUE | TRUE | - | #VALUE! | - | #VALUE! |  | #VALUE! | #VALUE! | #VALUE! | #VALUE! | #VALUE! | #VALUE! | #VALUE!
471 | Группа от QF |  |  |  | #VALUE! | - | - | - | - | - | - |  |  | 0 | TRUE | TRUE | TRUE | - | #VALUE! | - | #VALUE! |  | #VALUE! | #VALUE! | #VALUE! | #VALUE! | #VALUE! | #VALUE! | #VALUE!
472 | Группа от QF |  |  |  | #VALUE! | - | - | - | - | - | - |  |  | 0 | TRUE | TRUE | TRUE | - | #VALUE! | - | #VALUE! |  | #VALUE! | #VALUE! | #VALUE! | #VALUE! | #VALUE! | #VALUE! | #VALUE!
473 | Группа от QF |  |  |  | #VALUE! | - | - | - | - | - | - |  |  | 0 | TRUE | TRUE | TRUE | - | #VALUE! | - | #VALUE! |  | #VALUE! | #VALUE! | #VALUE! | #VALUE! | #VALUE! | #VALUE! | #VALUE!
474 | Группа от QF |  |  |  | #VALUE! | - | - | - | - | - | - |  |  | 0 | TRUE | TRUE | TRUE | - | #VALUE! | - | #VALUE! |  | #VALUE! | #VALUE! | #VALUE! | #VALUE! | #VALUE! | #VALUE! | #VALUE!
475 | Группа от QF |  |  |  | #VALUE! | - | - | - | - | - | - |  |  | 0 | TRUE | TRUE | TRUE | - | #VALUE! | - | #VALUE! |  | #VALUE! | #VALUE! | #VALUE! | #VALUE! | #VALUE! | #VALUE! | #VALUE!
476 | Группа от QF |  |  |  | #VALUE! | - | - | - | - | - | - |  |  | 0 | TRUE | TRUE | TRUE | - | #VALUE! | - | #VALUE! |  | #VALUE! | #VALUE! | #VALUE! | #VALUE! | #VALUE! | #VALUE! | #VALUE!
477 | Группа от QF |  |  |  | #VALUE! | - | - | - | - | - | - |  |  | 0 | TRUE | TRUE | TRUE | - | #VALUE! | - | #VALUE! |  | #VALUE! | #VALUE! | #VALUE! | #VALUE! | #VALUE! | #VALUE! | #VALUE!
478 | Группа от QF |  |  |  | #VALUE! | - | - | - | - | - | - |  |  | 0 | TRUE | TRUE | TRUE | - | #VALUE! | - | #VALUE! |  | #VALUE! | #VALUE! | #VALUE! | #VALUE! | #VALUE! | #VALUE! | #VALUE!
479 | Группа от QF |  |  |  | #VALUE! | - | - | - | - | - | - |  |  | 0 | TRUE | TRUE | TRUE | - | #VALUE! | - | #VALUE! |  | #VALUE! | #VALUE! | #VALUE! | #VALUE! | #VALUE! | #VALUE! | #VALUE!
480 | Группа от QF |  |  |  | #VALUE! | - | - | - | - | - | - |  |  | 0 | TRUE | TRUE | TRUE | - | #VALUE! | - | #VALUE! |  | #VALUE! | #VALUE! | #VALUE! | #VALUE! | #VALUE! | #VALUE! | #VALUE!
481 | Группа от QF |  |  |  | #VALUE! | - | - | - | - | - | - |  |  | 0 | TRUE | TRUE | TRUE | - | #VALUE! | - | #VALUE! |  | #VALUE! | #VALUE! | #VALUE! | #VALUE! | #VALUE! | #VALUE! | #VALUE!
482 | Группа от QF |  |  |  | #VALUE! | - | - | - | - | - | - |  |  | 0 | TRUE | TRUE | TRUE | - | #VALUE! | - | #VALUE! |  | #VALUE! | #VALUE! | #VALUE! | #VALUE! | #VALUE! | #VALUE! | #VALUE!
483 | Группа от QF |  |  |  | #VALUE! | - | - | - | - | - | - |  |  | 0 | TRUE | TRUE | TRUE | - | #VALUE! | - | #VALUE! |  | #VALUE! | #VALUE! | #VALUE! | #VALUE! | #VALUE! | #VALUE! | #VALUE!
484 | Группа от QF |  |  |  | #VALUE! | - | - | - | - | - | - |  |  | 0 | TRUE | TRUE | TRUE | - | #VALUE! | - | #VALUE! |  | #VALUE! | #VALUE! | #VALUE! | #VALUE! | #VALUE! | #VALUE! | #VALUE!
485 | Группа от QF |  |  |  | #VALUE! | - | - | - | - | - | - |  |  | 0 | TRUE | TRUE | TRUE | - | #VALUE! | - | #VALUE! |  | #VALUE! | #VALUE! | #VALUE! | #VALUE! | #VALUE! | #VALUE! | #VALUE!
486 | Группа от QF |  |  |  | #VALUE! | - | - | - | - | - | - |  |  | 0 | TRUE | TRUE | TRUE | - | #VALUE! | - | #VALUE! |  | #VALUE! | #VALUE! | #VALUE! | #VALUE! | #VALUE! | #VALUE! | #VALUE!
487 | Группа от QF |  |  |  | #VALUE! | - | - | - | - | - | - |  |  | 0 | TRUE | TRUE | TRUE | - | #VALUE! | - | #VALUE! |  | #VALUE! | #VALUE! | #VALUE! | #VALUE! | #VALUE! | #VALUE! | #VALUE!
488 | Группа от QF |  |  |  | #VALUE! | - | - | - | - | - | - |  |  | 0 | TRUE | TRUE | TRUE | - | #VALUE! | - | #VALUE! |  | #VALUE! | #VALUE! | #VALUE! | #VALUE! | #VALUE! | #VALUE! | #VALUE!
489 | Группа от QF |  |  |  | #VALUE! | - | - | - | - | - | - |  |  | 0 | TRUE | TRUE | TRUE | - | #VALUE! | - | #VALUE! |  | #VALUE! | #VALUE! | #VALUE! | #VALUE! | #VALUE! | #VALUE! | #VALUE!
490 | Группа от QF |  |  |  | #VALUE! | - | - | - | - | - | - |  |  | 0 | TRUE | TRUE | TRUE | - | #VALUE! | - | #VALUE! |  | #VALUE! | #VALUE! | #VALUE! | #VALUE! | #VALUE! | #VALUE! | #VALUE!
491 | Группа от QF |  |  |  | #VALUE! | - | - | - | - | - | - |  |  | 0 | TRUE | TRUE | TRUE | - | #VALUE! | - | #VALUE! |  | #VALUE! | #VALUE! | #VALUE! | #VALUE! | #VALUE! | #VALUE! | #VALUE!
492 | Группа от QF |  |  |  | #VALUE! | - | - | - | - | - | - |  |  | 0 | TRUE | TRUE | TRUE | - | #VALUE! | - | #VALUE! |  | #VALUE! | #VALUE! | #VALUE! | #VALUE! | #VALUE! | #VALUE! | #VALUE!
493 | Группа от QF |  |  |  | #VALUE! | - | - | - | - | - | - |  |  | 0 | TRUE | TRUE | TRUE | - | #VALUE! | - | #VALUE! |  | #VALUE! | #VALUE! | #VALUE! | #VALUE! | #VALUE! | #VALUE! | #VALUE!
494 | Группа от QF |  |  |  | #VALUE! | - | - | - | - | - | - |  |  | 0 | TRUE | TRUE | TRUE | - | #VALUE! | - | #VALUE! |  | #VALUE! | #VALUE! | #VALUE! | #VALUE! | #VALUE! | #VALUE! | #VALUE!
495 | Группа от QF |  |  |  | #VALUE! | - | - | - | - | - | - |  |  | 0 | TRUE | TRUE | TRUE | - | #VALUE! | - | #VALUE! |  | #VALUE! | #VALUE! | #VALUE! | #VALUE! | #VALUE! | #VALUE! | #VALUE!
496 | Группа от QF |  |  |  | #VALUE! | - | - | - | - | - | - |  |  | 0 | TRUE | TRUE | TRUE | - | #VALUE! | - | #VALUE! |  | #VALUE! | #VALUE! | #VALUE! | #VALUE! | #VALUE! | #VALUE! | #VALUE!
497 | Группа от QF |  |  |  | #VALUE! | - | - | - | - | - | - |  |  | 0 | TRUE | TRUE | TRUE | - | #VALUE! | - | #VALUE! |  | #VALUE! | #VALUE! | #VALUE! | #VALUE! | #VALUE! | #VALUE! | #VALUE!
498 | Группа от QF |  |  |  | #VALUE! | - | - | - | - | - | - |  |  | 0 | TRUE | TRUE | TRUE | - | #VALUE! | - | #VALUE! |  | #VALUE! | #VALUE! | #VALUE! | #VALUE! | #VALUE! | #VALUE! | #VALUE!
499 | Группа от QF |  |  |  | #VALUE! | - | - | - | - | - | - |  |  | 0 | TRUE | TRUE | TRUE | - | #VALUE! | - | #VALUE! |  | #VALUE! | #VALUE! | #VALUE! | #VALUE! | #VALUE! | #VALUE! | #VALUE!
500 | Группа от QF |  |  |  | #VALUE! | - | - | - | - | - | - |  |  | 0 | TRUE | TRUE | TRUE | - | #VALUE! | - | #VALUE! |  | #VALUE! | #VALUE! | #VALUE! | #VALUE! | #VALUE! | #VALUE! | #VALUE!
501 | Группа от QF |  |  |  | #VALUE! | - | - | - | - | - | - |  |  | 0 | TRUE | TRUE | TRUE | - | #VALUE! | - | #VALUE! |  | #VALUE! | #VALUE! | #VALUE! | #VALUE! | #VALUE! | #VALUE! | #VALUE!
502 | Группа от QF |  |  |  | #VALUE! | - | - | - | - | - | - |  |  | 0 | TRUE | TRUE | TRUE | - | #VALUE! | - | #VALUE! |  | #VALUE! | #VALUE! | #VALUE! | #VALUE! | #VALUE! | #VALUE! | #VALUE!
503 | Группа от QF |  |  |  | #VALUE! | - | - | - | - | - | - |  |  | 0 | TRUE | TRUE | TRUE | - | #VALUE! | - | #VALUE! |  | #VALUE! | #VALUE! | #VALUE! | #VALUE! | #VALUE! | #VALUE! | #VALUE!
504 | Группа от QF |  |  |  | #VALUE! | - | - | - | - | - | - |  |  | 0 | TRUE | TRUE | TRUE | - | #VALUE! | - | #VALUE! |  | #VALUE! | #VALUE! | #VALUE! | #VALUE! | #VALUE! | #VALUE! | #VALUE!
505 | Группа от QF |  |  |  | #VALUE! | - | - | - | - | - | - |  |  | 0 | TRUE | TRUE | TRUE | - | #VALUE! | - | #VALUE! |  | #VALUE! | #VALUE! | #VALUE! | #VALUE! | #VALUE! | #VALUE! | #VALUE!
506 | Группа от QF |  |  |  | #VALUE! | - | - | - | - | - | - |  |  | 0 | TRUE | TRUE | TRUE | - | #VALUE! | - | #VALUE! |  | #VALUE! | #VALUE! | #VALUE! | #VALUE! | #VALUE! | #VALUE! | #VALUE!
507 | Группа от QF |  |  |  | #VALUE! | - | - | - | - | - | - |  |  | 0 | TRUE | TRUE | TRUE | - | #VALUE! | - | #VALUE! |  | #VALUE! | #VALUE! | #VALUE! | #VALUE! | #VALUE! | #VALUE! | #VALUE!
508 | Группа от QF |  |  |  | #VALUE! | - | - | - | - | - | - |  |  | 0 | TRUE | TRUE | TRUE | - | #VALUE! | - | #VALUE! |  | #VALUE! | #VALUE! | #VALUE! | #VALUE! | #VALUE! | #VALUE! | #VALUE!
509 | Группа от QF |  |  |  | #VALUE! | - | - | - | - | - | - |  |  | 0 | TRUE | TRUE | TRUE | - | #VALUE! | - | #VALUE! |  | #VALUE! | #VALUE! | #VALUE! | #VALUE! | #VALUE! | #VALUE! | #VALUE!
510 | Группа от QF |  |  |  | #VALUE! | - | - | - | - | - | - |  |  | 0 | TRUE | TRUE | TRUE | - | #VALUE! | - | #VALUE! |  | #VALUE! | #VALUE! | #VALUE! | #VALUE! | #VALUE! | #VALUE! | #VALUE!
511 | Группа от QF |  |  |  | #VALUE! | - | - | - | - | - | - |  |  | 0 | TRUE | TRUE | TRUE | - | #VALUE! | - | #VALUE! |  | #VALUE! | #VALUE! | #VALUE! | #VALUE! | #VALUE! | #VALUE! | #VALUE!
512 | Группа от QF |  |  |  | #VALUE! | - | - | - | - | - | - |  |  | 0 | TRUE | TRUE | TRUE | - | #VALUE! | - | #VALUE! |  | #VALUE! | #VALUE! | #VALUE! | #VALUE! | #VALUE! | #VALUE! | #VALUE!
513 | Группа от QF |  |  |  | #VALUE! | - | - | - | - | - | - |  |  | 0 | TRUE | TRUE | TRUE | - | #VALUE! | - | #VALUE! |  | #VALUE! | #VALUE! | #VALUE! | #VALUE! | #VALUE! | #VALUE! | #VALUE!
514 | Группа от QF |  |  |  | #VALUE! | - | - | - | - | - | - |  |  | 0 | TRUE | TRUE | TRUE | - | #VALUE! | - | #VALUE! |  | #VALUE! | #VALUE! | #VALUE! | #VALUE! | #VALUE! | #VALUE! | #VALUE!
515 | Группа от QF |  |  |  | #VALUE! | - | - | - | - | - | - |  |  | 0 | TRUE | TRUE | TRUE | - | #VALUE! | - | #VALUE! |  | #VALUE! | #VALUE! | #VALUE! | #VALUE! | #VALUE! | #VALUE! | #VALUE!
516 | Группа от QF |  |  |  | #VALUE! | - | - | - | - | - | - |  |  | 0 | TRUE | TRUE | TRUE | - | #VALUE! | - | #VALUE! |  | #VALUE! | #VALUE! | #VALUE! | #VALUE! | #VALUE! | #VALUE! | #VALUE!
517 | Группа от QF |  |  |  | #VALUE! | - | - | - | - | - | - |  |  | 0 | TRUE | TRUE | TRUE | - | #VALUE! | - | #VALUE! |  | #VALUE! | #VALUE! | #VALUE! | #VALUE! | #VALUE! | #VALUE! | #VALUE!
518 | Группа от QF |  |  |  | #VALUE! | - | - | - | - | - | - |  |  | 0 | TRUE | TRUE | TRUE | - | #VALUE! | - | #VALUE! |  | #VALUE! | #VALUE! | #VALUE! | #VALUE! | #VALUE! | #VALUE! | #VALUE!
519 | Группа от QF |  |  |  | #VALUE! | - | - | - | - | - | - |  |  | 0 | TRUE | TRUE | TRUE | - | #VALUE! | - | #VALUE! |  | #VALUE! | #VALUE! | #VALUE! | #VALUE! | #VALUE! | #VALUE! | #VALUE!
520 | Группа от QF |  |  |  | #VALUE! | - | - | - | - | - | - |  |  | 0 | TRUE | TRUE | TRUE | - | #VALUE! | - | #VALUE! |  | #VALUE! | #VALUE! | #VALUE! | #VALUE! | #VALUE! | #VALUE! | #VALUE!
521 | Группа от QF |  |  |  | #VALUE! | - | - | - | - | - | - |  |  | 0 | TRUE | TRUE | TRUE | - | #VALUE! | - | #VALUE! |  | #VALUE! | #VALUE! | #VALUE! | #VALUE! | #VALUE! | #VALUE! | #VALUE!
522 | Группа от QF |  |  |  | #VALUE! | - | - | - | - | - | - |  |  | 0 | TRUE | TRUE | TRUE | - | #VALUE! | - | #VALUE! |  | #VALUE! | #VALUE! | #VALUE! | #VALUE! | #VALUE! | #VALUE! | #VALUE!
523 | Группа от QF |  |  |  | #VALUE! | - | - | - | - | - | - |  |  | 0 | TRUE | TRUE | TRUE | - | #VALUE! | - | #VALUE! |  | #VALUE! | #VALUE! | #VALUE! | #VALUE! | #VALUE! | #VALUE! | #VALUE!
524 | Группа от QF |  |  |  | #VALUE! | - | - | - | - | - | - |  |  | 0 | TRUE | TRUE | TRUE | - | #VALUE! | - | #VALUE! |  | #VALUE! | #VALUE! | #VALUE! | #VALUE! | #VALUE! | #VALUE! | #VALUE!
525 | Группа от QF |  |  |  | #VALUE! | - | - | - | - | - | - |  |  | 0 | TRUE | TRUE | TRUE | - | #VALUE! | - | #VALUE! |  | #VALUE! | #VALUE! | #VALUE! | #VALUE! | #VALUE! | #VALUE! | #VALUE!
526 | Группа от QF |  |  |  | #VALUE! | - | - | - | - | - | - |  |  | 0 | TRUE | TRUE | TRUE | - | #VALUE! | - | #VALUE! |  | #VALUE! | #VALUE! | #VALUE! | #VALUE! | #VALUE! | #VALUE! | #VALUE!
527 | Группа от QF |  |  |  | #VALUE! | - | - | - | - | - | - |  |  | 0 | TRUE | TRUE | TRUE | - | #VALUE! | - | #VALUE! |  | #VALUE! | #VALUE! | #VALUE! | #VALUE! | #VALUE! | #VALUE! | #VALUE!
528 | Группа от QF |  |  |  | #VALUE! | - | - | - | - | - | - |  |  | 0 | TRUE | TRUE | TRUE | - | #VALUE! | - | #VALUE! |  | #VALUE! | #VALUE! | #VALUE! | #VALUE! | #VALUE! | #VALUE! | #VALUE!
529 | Группа от QF |  |  |  | #VALUE! | - | - | - | - | - | - |  |  | 0 | TRUE | TRUE | TRUE | - | #VALUE! | - | #VALUE! |  | #VALUE! | #VALUE! | #VALUE! | #VALUE! | #VALUE! | #VALUE! | #VALUE!
530 | Группа от QF |  |  |  | #VALUE! | - | - | - | - | - | - |  |  | 0 | TRUE | TRUE | TRUE | - | #VALUE! | - | #VALUE! |  | #VALUE! | #VALUE! | #VALUE! | #VALUE! | #VALUE! | #VALUE! | #VALUE!
531 | Группа от QF |  |  |  | #VALUE! | - | - | - | - | - | - |  |  | 0 | TRUE | TRUE | TRUE | - | #VALUE! | - | #VALUE! |  | #VALUE! | #VALUE! | #VALUE! | #VALUE! | #VALUE! | #VALUE! | #VALUE!
532 | Группа от QF |  |  |  | #VALUE! | - | - | - | - | - | - |  |  | 0 | TRUE | TRUE | TRUE | - | #VALUE! | - | #VALUE! |  | #VALUE! | #VALUE! | #VALUE! | #VALUE! | #VALUE! | #VALUE! | #VALUE!
533 | Группа от QF |  |  |  | #VALUE! | - | - | - | - | - | - |  |  | 0 | TRUE | TRUE | TRUE | - | #VALUE! | - | #VALUE! |  | #VALUE! | #VALUE! | #VALUE! | #VALUE! | #VALUE! | #VALUE! | #VALUE!
534 | Группа от QF |  |  |  | #VALUE! | - | - | - | - | - | - |  |  | 0 | TRUE | TRUE | TRUE | - | #VALUE! | - | #VALUE! |  | #VALUE! | #VALUE! | #VALUE! | #VALUE! | #VALUE! | #VALUE! | #VALUE!
535 | Группа от QF |  |  |  | #VALUE! | - | - | - | - | - | - |  |  | 0 | TRUE | TRUE | TRUE | - | #VALUE! | - | #VALUE! |  | #VALUE! | #VALUE! | #VALUE! | #VALUE! | #VALUE! | #VALUE! | #VALUE!
536 | Группа от QF |  |  |  | #VALUE! | - | - | - | - | - | - |  |  | 0 | TRUE | TRUE | TRUE | - | #VALUE! | - | #VALUE! |  | #VALUE! | #VALUE! | #VALUE! | #VALUE! | #VALUE! | #VALUE! | #VALUE!
537 | Группа от QF |  |  |  | #VALUE! | - | - | - | - | - | - |  |  | 0 | TRUE | TRUE | TRUE | - | #VALUE! | - | #VALUE! |  | #VALUE! | #VALUE! | #VALUE! | #VALUE! | #VALUE! | #VALUE! | #VALUE!
538 | Группа от QF |  |  |  | #VALUE! | - | - | - | - | - | - |  |  | 0 | TRUE | TRUE | TRUE | - | #VALUE! | - | #VALUE! |  | #VALUE! | #VALUE! | #VALUE! | #VALUE! | #VALUE! | #VALUE! | #VALUE!
539 | Группа от QF |  |  |  | #VALUE! | - | - | - | - | - | - |  |  | 0 | TRUE | TRUE | TRUE | - | #VALUE! | - | #VALUE! |  | #VALUE! | #VALUE! | #VALUE! | #VALUE! | #VALUE! | #VALUE! | #VALUE!
540 | Группа от QF |  |  |  | #VALUE! | - | - | - | - | - | - |  |  | 0 | TRUE | TRUE | TRUE | - | #VALUE! | - | #VALUE! |  | #VALUE! | #VALUE! | #VALUE! | #VALUE! | #VALUE! | #VALUE! | #VALUE!
541 | Группа от QF |  |  |  | #VALUE! | - | - | - | - | - | - |  |  | 0 | TRUE | TRUE | TRUE | - | #VALUE! | - | #VALUE! |  | #VALUE! | #VALUE! | #VALUE! | #VALUE! | #VALUE! | #VALUE! | #VALUE!
542 | Группа от QF |  |  |  | #VALUE! | - | - | - | - | - | - |  |  | 0 | TRUE | TRUE | TRUE | - | #VALUE! | - | #VALUE! |  | #VALUE! | #VALUE! | #VALUE! | #VALUE! | #VALUE! | #VALUE! | #VALUE!
543 | Группа от QF |  |  |  | #VALUE! | - | - | - | - | - | - |  |  | 0 | TRUE | TRUE | TRUE | - | #VALUE! | - | #VALUE! |  | #VALUE! | #VALUE! | #VALUE! | #VALUE! | #VALUE! | #VALUE! | #VALUE!
544 | Группа от QF |  |  |  | #VALUE! | - | - | - | - | - | - |  |  | 0 | TRUE | TRUE | TRUE | - | #VALUE! | - | #VALUE! |  | #VALUE! | #VALUE! | #VALUE! | #VALUE! | #VALUE! | #VALUE! | #VALUE!
545 | Группа от QF |  |  |  | #VALUE! | - | - | - | - | - | - |  |  | 0 | TRUE | TRUE | TRUE | - | #VALUE! | - | #VALUE! |  | #VALUE! | #VALUE! | #VALUE! | #VALUE! | #VALUE! | #VALUE! | #VALUE!
546 | Группа от QF |  |  |  | #VALUE! | - | - | - | - | - | - |  |  | 0 | TRUE | TRUE | TRUE | - | #VALUE! | - | #VALUE! |  | #VALUE! | #VALUE! | #VALUE! | #VALUE! | #VALUE! | #VALUE! | #VALUE!
547 | Группа от QF |  |  |  | #VALUE! | - | - | - | - | - | - |  |  | 0 | TRUE | TRUE | TRUE | - | #VALUE! | - | #VALUE! |  | #VALUE! | #VALUE! | #VALUE! | #VALUE! | #VALUE! | #VALUE! | #VALUE!
548 | Группа от QF |  |  |  | #VALUE! | - | - | - | - | - | - |  |  | 0 | TRUE | TRUE | TRUE | - | #VALUE! | - | #VALUE! |  | #VALUE! | #VALUE! | #VALUE! | #VALUE! | #VALUE! | #VALUE! | #VALUE!
549 | Группа от QF |  |  |  | #VALUE! | - | - | - | - | - | - |  |  | 0 | TRUE | TRUE | TRUE | - | #VALUE! | - | #VALUE! |  | #VALUE! | #VALUE! | #VALUE! | #VALUE! | #VALUE! | #VALUE! | #VALUE!
550 | Группа от QF |  |  |  | #VALUE! | - | - | - | - | - | - |  |  | 0 | TRUE | TRUE | TRUE | - | #VALUE! | - | #VALUE! |  | #VALUE! | #VALUE! | #VALUE! | #VALUE! | #VALUE! | #VALUE! | #VALUE!
551 | Группа от QF |  |  |  | #VALUE! | - | - | - | - | - | - |  |  | 0 | TRUE | TRUE | TRUE | - | #VALUE! | - | #VALUE! |  | #VALUE! | #VALUE! | #VALUE! | #VALUE! | #VALUE! | #VALUE! | #VALUE!
552 | Группа от QF |  |  |  | #VALUE! | - | - | - | - | - | - |  |  | 0 | TRUE | TRUE | TRUE | - | #VALUE! | - | #VALUE! |  | #VALUE! | #VALUE! | #VALUE! | #VALUE! | #VALUE! | #VALUE! | #VALUE!
553 | Группа от QF |  |  |  | #VALUE! | - | - | - | - | - | - |  |  | 0 | TRUE | TRUE | TRUE | - | #VALUE! | - | #VALUE! |  | #VALUE! | #VALUE! | #VALUE! | #VALUE! | #VALUE! | #VALUE! | #VALUE!
554 | Группа от QF |  |  |  | #VALUE! | - | - | - | - | - | - |  |  | 0 | TRUE | TRUE | TRUE | - | #VALUE! | - | #VALUE! |  | #VALUE! | #VALUE! | #VALUE! | #VALUE! | #VALUE! | #VALUE! | #VALUE!
555 | Группа от QF |  |  |  | #VALUE! | - | - | - | - | - | - |  |  | 0 | TRUE | TRUE | TRUE | - | #VALUE! | - | #VALUE! |  | #VALUE! | #VALUE! | #VALUE! | #VALUE! | #VALUE! | #VALUE! | #VALUE!
556 | Группа от QF |  |  |  | #VALUE! | - | - | - | - | - | - |  |  | 0 | TRUE | TRUE | TRUE | - | #VALUE! | - | #VALUE! |  | #VALUE! | #VALUE! | #VALUE! | #VALUE! | #VALUE! | #VALUE! | #VALUE!
557 | Группа от QF |  |  |  | #VALUE! | - | - | - | - | - | - |  |  | 0 | TRUE | TRUE | TRUE | - | #VALUE! | - | #VALUE! |  | #VALUE! | #VALUE! | #VALUE! | #VALUE! | #VALUE! | #VALUE! | #VALUE!
558 | Группа от QF |  |  |  | #VALUE! | - | - | - | - | - | - |  |  | 0 | TRUE | TRUE | TRUE | - | #VALUE! | - | #VALUE! |  | #VALUE! | #VALUE! | #VALUE! | #VALUE! | #VALUE! | #VALUE! | #VALUE!
559 | Группа от QF |  |  |  | #VALUE! | - | - | - | - | - | - |  |  | 0 | TRUE | TRUE | TRUE | - | #VALUE! | - | #VALUE! |  | #VALUE! | #VALUE! | #VALUE! | #VALUE! | #VALUE! | #VALUE! | #VALUE!
560 | Группа от QF |  |  |  | #VALUE! | - | - | - | - | - | - |  |  | 0 | TRUE | TRUE | TRUE | - | #VALUE! | - | #VALUE! |  | #VALUE! | #VALUE! | #VALUE! | #VALUE! | #VALUE! | #VALUE! | #VALUE!
561 | Группа от QF |  |  |  | #VALUE! | - | - | - | - | - | - |  |  | 0 | TRUE | TRUE | TRUE | - | #VALUE! | - | #VALUE! |  | #VALUE! | #VALUE! | #VALUE! | #VALUE! | #VALUE! | #VALUE! | #VALUE!
562 | Группа от QF |  |  |  | #VALUE! | - | - | - | - | - | - |  |  | 0 | TRUE | TRUE | TRUE | - | #VALUE! | - | #VALUE! |  | #VALUE! | #VALUE! | #VALUE! | #VALUE! | #VALUE! | #VALUE! | #VALUE!
563 | Группа от QF |  |  |  | #VALUE! | - | - | - | - | - | - |  |  | 0 | TRUE | TRUE | TRUE | - | #VALUE! | - | #VALUE! |  | #VALUE! | #VALUE! | #VALUE! | #VALUE! | #VALUE! | #VALUE! | #VALUE!
564 | Группа от QF |  |  |  | #VALUE! | - | - | - | - | - | - |  |  | 0 | TRUE | TRUE | TRUE | - | #VALUE! | - | #VALUE! |  | #VALUE! | #VALUE! | #VALUE! | #VALUE! | #VALUE! | #VALUE! | #VALUE!
565 | Группа от QF |  |  |  | #VALUE! | - | - | - | - | - | - |  |  | 0 | TRUE | TRUE | TRUE | - | #VALUE! | - | #VALUE! |  | #VALUE! | #VALUE! | #VALUE! | #VALUE! | #VALUE! | #VALUE! | #VALUE!
566 | Группа от QF |  |  |  | #VALUE! | - | - | - | - | - | - |  |  | 0 | TRUE | TRUE | TRUE | - | #VALUE! | - | #VALUE! |  | #VALUE! | #VALUE! | #VALUE! | #VALUE! | #VALUE! | #VALUE! | #VALUE!
567 | Группа от QF |  |  |  | #VALUE! | - | - | - | - | - | - |  |  | 0 | TRUE | TRUE | TRUE | - | #VALUE! | - | #VALUE! |  | #VALUE! | #VALUE! | #VALUE! | #VALUE! | #VALUE! | #VALUE! | #VALUE!
568 | Группа от QF |  |  |  | #VALUE! | - | - | - | - | - | - |  |  | 0 | TRUE | TRUE | TRUE | - | #VALUE! | - | #VALUE! |  | #VALUE! | #VALUE! | #VALUE! | #VALUE! | #VALUE! | #VALUE! | #VALUE!
569 | Группа от QF |  |  |  | #VALUE! | - | - | - | - | - | - |  |  | 0 | TRUE | TRUE | TRUE | - | #VALUE! | - | #VALUE! |  | #VALUE! | #VALUE! | #VALUE! | #VALUE! | #VALUE! | #VALUE! | #VALUE!
570 | Группа от QF |  |  |  | #VALUE! | - | - | - | - | - | - |  |  | 0 | TRUE | TRUE | TRUE | - | #VALUE! | - | #VALUE! |  | #VALUE! | #VALUE! | #VALUE! | #VALUE! | #VALUE! | #VALUE! | #VALUE!
571 | Группа от QF |  |  |  | #VALUE! | - | - | - | - | - | - |  |  | 0 | TRUE | TRUE | TRUE | - | #VALUE! | - | #VALUE! |  | #VALUE! | #VALUE! | #VALUE! | #VALUE! | #VALUE! | #VALUE! | #VALUE!
572 | Группа от QF |  |  |  | #VALUE! | - | - | - | - | - | - |  |  | 0 | TRUE | TRUE | TRUE | - | #VALUE! | - | #VALUE! |  | #VALUE! | #VALUE! | #VALUE! | #VALUE! | #VALUE! | #VALUE! | #VALUE!
573 | Группа от QF |  |  |  | #VALUE! | - | - | - | - | - | - |  |  | 0 | TRUE | TRUE | TRUE | - | #VALUE! | - | #VALUE! |  | #VALUE! | #VALUE! | #VALUE! | #VALUE! | #VALUE! | #VALUE! | #VALUE!
574 | Группа от QF |  |  |  | #VALUE! | - | - | - | - | - | - |  |  | 0 | TRUE | TRUE | TRUE | - | #VALUE! | - | #VALUE! |  | #VALUE! | #VALUE! | #VALUE! | #VALUE! | #VALUE! | #VALUE! | #VALUE!
575 | Группа от QF |  |  |  | #VALUE! | - | - | - | - | - | - |  |  | 0 | TRUE | TRUE | TRUE | - | #VALUE! | - | #VALUE! |  | #VALUE! | #VALUE! | #VALUE! | #VALUE! | #VALUE! | #VALUE! | #VALUE!
576 | Группа от QF |  |  |  | #VALUE! | - | - | - | - | - | - |  |  | 0 | TRUE | TRUE | TRUE | - | #VALUE! | - | #VALUE! |  | #VALUE! | #VALUE! | #VALUE! | #VALUE! | #VALUE! | #VALUE! | #VALUE!
577 | Группа от QF |  |  |  | #VALUE! | - | - | - | - | - | - |  |  | 0 | TRUE | TRUE | TRUE | - | #VALUE! | - | #VALUE! |  | #VALUE! | #VALUE! | #VALUE! | #VALUE! | #VALUE! | #VALUE! | #VALUE!
578 | Группа от QF |  |  |  | #VALUE! | - | - | - | - | - | - |  |  | 0 | TRUE | TRUE | TRUE | - | #VALUE! | - | #VALUE! |  | #VALUE! | #VALUE! | #VALUE! | #VALUE! | #VALUE! | #VALUE! | #VALUE!
579 | Группа от QF |  |  |  | #VALUE! | - | - | - | - | - | - |  |  | 0 | TRUE | TRUE | TRUE | - | #VALUE! | - | #VALUE! |  | #VALUE! | #VALUE! | #VALUE! | #VALUE! | #VALUE! | #VALUE! | #VALUE!
580 | Группа от QF |  |  |  | #VALUE! | - | - | - | - | - | - |  |  | 0 | TRUE | TRUE | TRUE | - | #VALUE! | - | #VALUE! |  | #VALUE! | #VALUE! | #VALUE! | #VALUE! | #VALUE! | #VALUE! | #VALUE!
581 | Группа от QF |  |  |  | #VALUE! | - | - | - | - | - | - |  |  | 0 | TRUE | TRUE | TRUE | - | #VALUE! | - | #VALUE! |  | #VALUE! | #VALUE! | #VALUE! | #VALUE! | #VALUE! | #VALUE! | #VALUE!
582 | Группа от QF |  |  |  | #VALUE! | - | - | - | - | - | - |  |  | 0 | TRUE | TRUE | TRUE | - | #VALUE! | - | #VALUE! |  | #VALUE! | #VALUE! | #VALUE! | #VALUE! | #VALUE! | #VALUE! | #VALUE!
583 | Группа от QF |  |  |  | #VALUE! | - | - | - | - | - | - |  |  | 0 | TRUE | TRUE | TRUE | - | #VALUE! | - | #VALUE! |  | #VALUE! | #VALUE! | #VALUE! | #VALUE! | #VALUE! | #VALUE! | #VALUE!
584 | Группа от QF |  |  |  | #VALUE! | - | - | - | - | - | - |  |  | 0 | TRUE | TRUE | TRUE | - | #VALUE! | - | #VALUE! |  | #VALUE! | #VALUE! | #VALUE! | #VALUE! | #VALUE! | #VALUE! | #VALUE!
585 | Группа от QF |  |  |  | #VALUE! | - | - | - | - | - | - |  |  | 0 | TRUE | TRUE | TRUE | - | #VALUE! | - | #VALUE! |  | #VALUE! | #VALUE! | #VALUE! | #VALUE! | #VALUE! | #VALUE! | #VALUE!
586 | Группа от QF |  |  |  | #VALUE! | - | - | - | - | - | - |  |  | 0 | TRUE | TRUE | TRUE | - | #VALUE! | - | #VALUE! |  | #VALUE! | #VALUE! | #VALUE! | #VALUE! | #VALUE! | #VALUE! | #VALUE!
587 | Группа от QF |  |  |  | #VALUE! | - | - | - | - | - | - |  |  | 0 | TRUE | TRUE | TRUE | - | #VALUE! | - | #VALUE! |  | #VALUE! | #VALUE! | #VALUE! | #VALUE! | #VALUE! | #VALUE! | #VALUE!
588 | Группа от QF |  |  |  | #VALUE! | - | - | - | - | - | - |  |  | 0 | TRUE | TRUE | TRUE | - | #VALUE! | - | #VALUE! |  | #VALUE! | #VALUE! | #VALUE! | #VALUE! | #VALUE! | #VALUE! | #VALUE!
589 | Группа от QF |  |  |  | #VALUE! | - | - | - | - | - | - |  |  | 0 | TRUE | TRUE | TRUE | - | #VALUE! | - | #VALUE! |  | #VALUE! | #VALUE! | #VALUE! | #VALUE! | #VALUE! | #VALUE! | #VALUE!
590 | Группа от QF |  |  |  | #VALUE! | - | - | - | - | - | - |  |  | 0 | TRUE | TRUE | TRUE | - | #VALUE! | - | #VALUE! |  | #VALUE! | #VALUE! | #VALUE! | #VALUE! | #VALUE! | #VALUE! | #VALUE!
591 | Группа от QF |  |  |  | #VALUE! | - | - | - | - | - | - |  |  | 0 | TRUE | TRUE | TRUE | - | #VALUE! | - | #VALUE! |  | #VALUE! | #VALUE! | #VALUE! | #VALUE! | #VALUE! | #VALUE! | #VALUE!
592 | Группа от QF |  |  |  | #VALUE! | - | - | - | - | - | - |  |  | 0 | TRUE | TRUE | TRUE | - | #VALUE! | - | #VALUE! |  | #VALUE! | #VALUE! | #VALUE! | #VALUE! | #VALUE! | #VALUE! | #VALUE!
593 | Группа от QF |  |  |  | #VALUE! | - | - | - | - | - | - |  |  | 0 | TRUE | TRUE | TRUE | - | #VALUE! | - | #VALUE! |  | #VALUE! | #VALUE! | #VALUE! | #VALUE! | #VALUE! | #VALUE! | #VALUE!
594 | Группа от QF |  |  |  | #VALUE! | - | - | - | - | - | - |  |  | 0 | TRUE | TRUE | TRUE | - | #VALUE! | - | #VALUE! |  | #VALUE! | #VALUE! | #VALUE! | #VALUE! | #VALUE! | #VALUE! | #VALUE!
595 | Группа от QF |  |  |  | #VALUE! | - | - | - | - | - | - |  |  | 0 | TRUE | TRUE | TRUE | - | #VALUE! | - | #VALUE! |  | #VALUE! | #VALUE! | #VALUE! | #VALUE! | #VALUE! | #VALUE! | #VALUE!
596 | Группа от QF |  |  |  | #VALUE! | - | - | - | - | - | - |  |  | 0 | TRUE | TRUE | TRUE | - | #VALUE! | - | #VALUE! |  | #VALUE! | #VALUE! | #VALUE! | #VALUE! | #VALUE! | #VALUE! | #VALUE!
597 | Группа от QF |  |  |  | #VALUE! | - | - | - | - | - | - |  |  | 0 | TRUE | TRUE | TRUE | - | #VALUE! | - | #VALUE! |  | #VALUE! | #VALUE! | #VALUE! | #VALUE! | #VALUE! | #VALUE! | #VALUE!
598 | Группа от QF |  |  |  | #VALUE! | - | - | - | - | - | - |  |  | 0 | TRUE | TRUE | TRUE | - | #VALUE! | - | #VALUE! |  | #VALUE! | #VALUE! | #VALUE! | #VALUE! | #VALUE! | #VALUE! | #VALUE!
599 | Группа от QF |  |  |  | #VALUE! | - | - | - | - | - | - |  |  | 0 | TRUE | TRUE | TRUE | - | #VALUE! | - | #VALUE! |  | #VALUE! | #VALUE! | #VALUE! | #VALUE! | #VALUE! | #VALUE! | #VALUE!
600 | Группа от QF |  |  |  | #VALUE! | - | - | - | - | - | - |  |  | 0 | TRUE | TRUE | TRUE | - | #VALUE! | - | #VALUE! |  | #VALUE! | #VALUE! | #VALUE! | #VALUE! | #VALUE! | #VALUE! | #VALUE!
601 | Группа от QF |  |  |  | #VALUE! | - | - | - | - | - | - |  |  | 0 | TRUE | TRUE | TRUE | - | #VALUE! | - | #VALUE! |  | #VALUE! | #VALUE! | #VALUE! | #VALUE! | #VALUE! | #VALUE! | #VALUE!
602 | Группа от QF |  |  |  | #VALUE! | - | - | - | - | - | - |  |  | 0 | TRUE | TRUE | TRUE | - | #VALUE! | - | #VALUE! |  | #VALUE! | #VALUE! | #VALUE! | #VALUE! | #VALUE! | #VALUE! | #VALUE!
603 | Группа от QF |  |  |  | #VALUE! | - | - | - | - | - | - |  |  | 0 | TRUE | TRUE | TRUE | - | #VALUE! | - | #VALUE! |  | #VALUE! | #VALUE! | #VALUE! | #VALUE! | #VALUE! | #VALUE! | #VALUE!
604 | Группа от QF |  |  |  | #VALUE! | - | - | - | - | - | - |  |  | 0 | TRUE | TRUE | TRUE | - | #VALUE! | - | #VALUE! |  | #VALUE! | #VALUE! | #VALUE! | #VALUE! | #VALUE! | #VALUE! | #VALUE!
605 | Группа от QF |  |  |  | #VALUE! | - | - | - | - | - | - |  |  | 0 | TRUE | TRUE | TRUE | - | #VALUE! | - | #VALUE! |  | #VALUE! | #VALUE! | #VALUE! | #VALUE! | #VALUE! | #VALUE! | #VALUE!
606 | Группа от QF |  |  |  | #VALUE! | - | - | - | - | - | - |  |  | 0 | TRUE | TRUE | TRUE | - | #VALUE! | - | #VALUE! |  | #VALUE! | #VALUE! | #VALUE! | #VALUE! | #VALUE! | #VALUE! | #VALUE!
607 | Группа от QF |  |  |  | #VALUE! | - | - | - | - | - | - |  |  | 0 | TRUE | TRUE | TRUE | - | #VALUE! | - | #VALUE! |  | #VALUE! | #VALUE! | #VALUE! | #VALUE! | #VALUE! | #VALUE! | #VALUE!
608 | Группа от QF |  |  |  | #VALUE! | - | - | - | - | - | - |  |  | 0 | TRUE | TRUE | TRUE | - | #VALUE! | - | #VALUE! |  | #VALUE! | #VALUE! | #VALUE! | #VALUE! | #VALUE! | #VALUE! | #VALUE!
609 | Группа от QF |  |  |  | #VALUE! | - | - | - | - | - | - |  |  | 0 | TRUE | TRUE | TRUE | - | #VALUE! | - | #VALUE! |  | #VALUE! | #VALUE! | #VALUE! | #VALUE! | #VALUE! | #VALUE! | #VALUE!
610 | Группа от QF |  |  |  | #VALUE! | - | - | - | - | - | - |  |  | 0 | TRUE | TRUE | TRUE | - | #VALUE! | - | #VALUE! |  | #VALUE! | #VALUE! | #VALUE! | #VALUE! | #VALUE! | #VALUE! | #VALUE!
611 | Группа от QF |  |  |  | #VALUE! | - | - | - | - | - | - |  |  | 0 | TRUE | TRUE | TRUE | - | #VALUE! | - | #VALUE! |  | #VALUE! | #VALUE! | #VALUE! | #VALUE! | #VALUE! | #VALUE! | #VALUE!
612 | Группа от QF |  |  |  | #VALUE! | - | - | - | - | - | - |  |  | 0 | TRUE | TRUE | TRUE | - | #VALUE! | - | #VALUE! |  | #VALUE! | #VALUE! | #VALUE! | #VALUE! | #VALUE! | #VALUE! | #VALUE!
613 | Группа от QF |  |  |  | #VALUE! | - | - | - | - | - | - |  |  | 0 | TRUE | TRUE | TRUE | - | #VALUE! | - | #VALUE! |  | #VALUE! | #VALUE! | #VALUE! | #VALUE! | #VALUE! | #VALUE! | #VALUE!
614 | Группа от QF |  |  |  | #VALUE! | - | - | - | - | - | - |  |  | 0 | TRUE | TRUE | TRUE | - | #VALUE! | - | #VALUE! |  | #VALUE! | #VALUE! | #VALUE! | #VALUE! | #VALUE! | #VALUE! | #VALUE!
615 | Группа от QF |  |  |  | #VALUE! | - | - | - | - | - | - |  |  | 0 | TRUE | TRUE | TRUE | - | #VALUE! | - | #VALUE! |  | #VALUE! | #VALUE! | #VALUE! | #VALUE! | #VALUE! | #VALUE! | #VALUE!
616 | Группа от QF |  |  |  | #VALUE! | - | - | - | - | - | - |  |  | 0 | TRUE | TRUE | TRUE | - | #VALUE! | - | #VALUE! |  | #VALUE! | #VALUE! | #VALUE! | #VALUE! | #VALUE! | #VALUE! | #VALUE!
617 | Группа от QF |  |  |  | #VALUE! | - | - | - | - | - | - |  |  | 0 | TRUE | TRUE | TRUE | - | #VALUE! | - | #VALUE! |  | #VALUE! | #VALUE! | #VALUE! | #VALUE! | #VALUE! | #VALUE! | #VALUE!
618 | Группа от QF |  |  |  | #VALUE! | - | - | - | - | - | - |  |  | 0 | TRUE | TRUE | TRUE | - | #VALUE! | - | #VALUE! |  | #VALUE! | #VALUE! | #VALUE! | #VALUE! | #VALUE! | #VALUE! | #VALUE!
619 | Группа от QF |  |  |  | #VALUE! | - | - | - | - | - | - |  |  | 0 | TRUE | TRUE | TRUE | - | #VALUE! | - | #VALUE! |  | #VALUE! | #VALUE! | #VALUE! | #VALUE! | #VALUE! | #VALUE! | #VALUE!
620 | Группа от QF |  |  |  | #VALUE! | - | - | - | - | - | - |  |  | 0 | TRUE | TRUE | TRUE | - | #VALUE! | - | #VALUE! |  | #VALUE! | #VALUE! | #VALUE! | #VALUE! | #VALUE! | #VALUE! | #VALUE!
621 | Группа от QF |  |  |  | #VALUE! | - | - | - | - | - | - |  |  | 0 | TRUE | TRUE | TRUE | - | #VALUE! | - | #VALUE! |  | #VALUE! | #VALUE! | #VALUE! | #VALUE! | #VALUE! | #VALUE! | #VALUE!
622 | Группа от QF |  |  |  | #VALUE! | - | - | - | - | - | - |  |  | 0 | TRUE | TRUE | TRUE | - | #VALUE! | - | #VALUE! |  | #VALUE! | #VALUE! | #VALUE! | #VALUE! | #VALUE! | #VALUE! | #VALUE!
623 | Группа от QF |  |  |  | #VALUE! | - | - | - | - | - | - |  |  | 0 | TRUE | TRUE | TRUE | - | #VALUE! | - | #VALUE! |  | #VALUE! | #VALUE! | #VALUE! | #VALUE! | #VALUE! | #VALUE! | #VALUE!
624 | Группа от QF |  |  |  | #VALUE! | - | - | - | - | - | - |  |  | 0 | TRUE | TRUE | TRUE | - | #VALUE! | - | #VALUE! |  | #VALUE! | #VALUE! | #VALUE! | #VALUE! | #VALUE! | #VALUE! | #VALUE!
625 | Группа от QF |  |  |  | #VALUE! | - | - | - | - | - | - |  |  | 0 | TRUE | TRUE | TRUE | - | #VALUE! | - | #VALUE! |  | #VALUE! | #VALUE! | #VALUE! | #VALUE! | #VALUE! | #VALUE! | #VALUE!
626 | Группа от QF |  |  |  | #VALUE! | - | - | - | - | - | - |  |  | 0 | TRUE | TRUE | TRUE | - | #VALUE! | - | #VALUE! |  | #VALUE! | #VALUE! | #VALUE! | #VALUE! | #VALUE! | #VALUE! | #VALUE!
627 | Группа от QF |  |  |  | #VALUE! | - | - | - | - | - | - |  |  | 0 | TRUE | TRUE | TRUE | - | #VALUE! | - | #VALUE! |  | #VALUE! | #VALUE! | #VALUE! | #VALUE! | #VALUE! | #VALUE! | #VALUE!
628 | Группа от QF |  |  |  | #VALUE! | - | - | - | - | - | - |  |  | 0 | TRUE | TRUE | TRUE | - | #VALUE! | - | #VALUE! |  | #VALUE! | #VALUE! | #VALUE! | #VALUE! | #VALUE! | #VALUE! | #VALUE!
629 | Группа от QF |  |  |  | #VALUE! | - | - | - | - | - | - |  |  | 0 | TRUE | TRUE | TRUE | - | #VALUE! | - | #VALUE! |  | #VALUE! | #VALUE! | #VALUE! | #VALUE! | #VALUE! | #VALUE! | #VALUE!
630 | Группа от QF |  |  |  | #VALUE! | - | - | - | - | - | - |  |  | 0 | TRUE | TRUE | TRUE | - | #VALUE! | - | #VALUE! |  | #VALUE! | #VALUE! | #VALUE! | #VALUE! | #VALUE! | #VALUE! | #VALUE!
631 | Группа от QF |  |  |  | #VALUE! | - | - | - | - | - | - |  |  | 0 | TRUE | TRUE | TRUE | - | #VALUE! | - | #VALUE! |  | #VALUE! | #VALUE! | #VALUE! | #VALUE! | #VALUE! | #VALUE! | #VALUE!
632 | Группа от QF |  |  |  | #VALUE! | - | - | - | - | - | - |  |  | 0 | TRUE | TRUE | TRUE | - | #VALUE! | - | #VALUE! |  | #VALUE! | #VALUE! | #VALUE! | #VALUE! | #VALUE! | #VALUE! | #VALUE!
633 | Группа от QF |  |  |  | #VALUE! | - | - | - | - | - | - |  |  | 0 | TRUE | TRUE | TRUE | - | #VALUE! | - | #VALUE! |  | #VALUE! | #VALUE! | #VALUE! | #VALUE! | #VALUE! | #VALUE! | #VALUE!
634 | Группа от QF |  |  |  | #VALUE! | - | - | - | - | - | - |  |  | 0 | TRUE | TRUE | TRUE | - | #VALUE! | - | #VALUE! |  | #VALUE! | #VALUE! | #VALUE! | #VALUE! | #VALUE! | #VALUE! | #VALUE!
635 | Группа от QF |  |  |  | #VALUE! | - | - | - | - | - | - |  |  | 0 | TRUE | TRUE | TRUE | - | #VALUE! | - | #VALUE! |  | #VALUE! | #VALUE! | #VALUE! | #VALUE! | #VALUE! | #VALUE! | #VALUE!
636 | Группа от QF |  |  |  | #VALUE! | - | - | - | - | - | - |  |  | 0 | TRUE | TRUE | TRUE | - | #VALUE! | - | #VALUE! |  | #VALUE! | #VALUE! | #VALUE! | #VALUE! | #VALUE! | #VALUE! | #VALUE!
637 | Группа от QF |  |  |  | #VALUE! | - | - | - | - | - | - |  |  | 0 | TRUE | TRUE | TRUE | - | #VALUE! | - | #VALUE! |  | #VALUE! | #VALUE! | #VALUE! | #VALUE! | #VALUE! | #VALUE! | #VALUE!
638 | Группа от QF |  |  |  | #VALUE! | - | - | - | - | - | - |  |  | 0 | TRUE | TRUE | TRUE | - | #VALUE! | - | #VALUE! |  | #VALUE! | #VALUE! | #VALUE! | #VALUE! | #VALUE! | #VALUE! | #VALUE!
639 | Группа от QF |  |  |  | #VALUE! | - | - | - | - | - | - |  |  | 0 | TRUE | TRUE | TRUE | - | #VALUE! | - | #VALUE! |  | #VALUE! | #VALUE! | #VALUE! | #VALUE! | #VALUE! | #VALUE! | #VALUE!
640 | Группа от QF |  |  |  | #VALUE! | - | - | - | - | - | - |  |  | 0 | TRUE | TRUE | TRUE | - | #VALUE! | - | #VALUE! |  | #VALUE! | #VALUE! | #VALUE! | #VALUE! | #VALUE! | #VALUE! | #VALUE!
641 | Группа от QF |  |  |  | #VALUE! | - | - | - | - | - | - |  |  | 0 | TRUE | TRUE | TRUE | - | #VALUE! | - | #VALUE! |  | #VALUE! | #VALUE! | #VALUE! | #VALUE! | #VALUE! | #VALUE! | #VALUE!
642 | Группа от QF |  |  |  | #VALUE! | - | - | - | - | - | - |  |  | 0 | TRUE | TRUE | TRUE | - | #VALUE! | - | #VALUE! |  | #VALUE! | #VALUE! | #VALUE! | #VALUE! | #VALUE! | #VALUE! | #VALUE!
643 | Группа от QF |  |  |  | #VALUE! | - | - | - | - | - | - |  |  | 0 | TRUE | TRUE | TRUE | - | #VALUE! | - | #VALUE! |  | #VALUE! | #VALUE! | #VALUE! | #VALUE! | #VALUE! | #VALUE! | #VALUE!
644 | Группа от QF |  |  |  | #VALUE! | - | - | - | - | - | - |  |  | 0 | TRUE | TRUE | TRUE | - | #VALUE! | - | #VALUE! |  | #VALUE! | #VALUE! | #VALUE! | #VALUE! | #VALUE! | #VALUE! | #VALUE!
645 | Группа от QF |  |  |  | #VALUE! | - | - | - | - | - | - |  |  | 0 | TRUE | TRUE | TRUE | - | #VALUE! | - | #VALUE! |  | #VALUE! | #VALUE! | #VALUE! | #VALUE! | #VALUE! | #VALUE! | #VALUE!
646 | Группа от QF |  |  |  | #VALUE! | - | - | - | - | - | - |  |  | 0 | TRUE | TRUE | TRUE | - | #VALUE! | - | #VALUE! |  | #VALUE! | #VALUE! | #VALUE! | #VALUE! | #VALUE! | #VALUE! | #VALUE!
647 | Группа от QF |  |  |  | #VALUE! | - | - | - | - | - | - |  |  | 0 | TRUE | TRUE | TRUE | - | #VALUE! | - | #VALUE! |  | #VALUE! | #VALUE! | #VALUE! | #VALUE! | #VALUE! | #VALUE! | #VALUE!
648 | Группа от QF |  |  |  | #VALUE! | - | - | - | - | - | - |  |  | 0 | TRUE | TRUE | TRUE | - | #VALUE! | - | #VALUE! |  | #VALUE! | #VALUE! | #VALUE! | #VALUE! | #VALUE! | #VALUE! | #VALUE!
649 | Группа от QF |  |  |  | #VALUE! | - | - | - | - | - | - |  |  | 0 | TRUE | TRUE | TRUE | - | #VALUE! | - | #VALUE! |  | #VALUE! | #VALUE! | #VALUE! | #VALUE! | #VALUE! | #VALUE! | #VALUE!
650 | Группа от QF |  |  |  | #VALUE! | - | - | - | - | - | - |  |  | 0 | TRUE | TRUE | TRUE | - | #VALUE! | - | #VALUE! |  | #VALUE! | #VALUE! | #VALUE! | #VALUE! | #VALUE! | #VALUE! | #VALUE!
651 | Группа от QF |  |  |  | #VALUE! | - | - | - | - | - | - |  |  | 0 | TRUE | TRUE | TRUE | - | #VALUE! | - | #VALUE! |  | #VALUE! | #VALUE! | #VALUE! | #VALUE! | #VALUE! | #VALUE! | #VALUE!
652 | Группа от QF |  |  |  | #VALUE! | - | - | - | - | - | - |  |  | 0 | TRUE | TRUE | TRUE | - | #VALUE! | - | #VALUE! |  | #VALUE! | #VALUE! | #VALUE! | #VALUE! | #VALUE! | #VALUE! | #VALUE!
653 | Группа от QF |  |  |  | #VALUE! | - | - | - | - | - | - |  |  | 0 | TRUE | TRUE | TRUE | - | #VALUE! | - | #VALUE! |  | #VALUE! | #VALUE! | #VALUE! | #VALUE! | #VALUE! | #VALUE! | #VALUE!
654 | Группа от QF |  |  |  | #VALUE! | - | - | - | - | - | - |  |  | 0 | TRUE | TRUE | TRUE | - | #VALUE! | - | #VALUE! |  | #VALUE! | #VALUE! | #VALUE! | #VALUE! | #VALUE! | #VALUE! | #VALUE!
655 | Группа от QF |  |  |  | #VALUE! | - | - | - | - | - | - |  |  | 0 | TRUE | TRUE | TRUE | - | #VALUE! | - | #VALUE! |  | #VALUE! | #VALUE! | #VALUE! | #VALUE! | #VALUE! | #VALUE! | #VALUE!
656 | Группа от QF |  |  |  | #VALUE! | - | - | - | - | - | - |  |  | 0 | TRUE | TRUE | TRUE | - | #VALUE! | - | #VALUE! |  | #VALUE! | #VALUE! | #VALUE! | #VALUE! | #VALUE! | #VALUE! | #VALUE!
657 | Группа от QF |  |  |  | #VALUE! | - | - | - | - | - | - |  |  | 0 | TRUE | TRUE | TRUE | - | #VALUE! | - | #VALUE! |  | #VALUE! | #VALUE! | #VALUE! | #VALUE! | #VALUE! | #VALUE! | #VALUE!
658 | Группа от QF |  |  |  | #VALUE! | - | - | - | - | - | - |  |  | 0 | TRUE | TRUE | TRUE | - | #VALUE! | - | #VALUE! |  | #VALUE! | #VALUE! | #VALUE! | #VALUE! | #VALUE! | #VALUE! | #VALUE!
659 | Группа от QF |  |  |  | #VALUE! | - | - | - | - | - | - |  |  | 0 | TRUE | TRUE | TRUE | - | #VALUE! | - | #VALUE! |  | #VALUE! | #VALUE! | #VALUE! | #VALUE! | #VALUE! | #VALUE! | #VALUE!
660 | Группа от QF |  |  |  | #VALUE! | - | - | - | - | - | - |  |  | 0 | TRUE | TRUE | TRUE | - | #VALUE! | - | #VALUE! |  | #VALUE! | #VALUE! | #VALUE! | #VALUE! | #VALUE! | #VALUE! | #VALUE!
661 | Группа от QF |  |  |  | #VALUE! | - | - | - | - | - | - |  |  | 0 | TRUE | TRUE | TRUE | - | #VALUE! | - | #VALUE! |  | #VALUE! | #VALUE! | #VALUE! | #VALUE! | #VALUE! | #VALUE! | #VALUE!
662 | Группа от QF |  |  |  | #VALUE! | - | - | - | - | - | - |  |  | 0 | TRUE | TRUE | TRUE | - | #VALUE! | - | #VALUE! |  | #VALUE! | #VALUE! | #VALUE! | #VALUE! | #VALUE! | #VALUE! | #VALUE!
663 | Группа от QF |  |  |  | #VALUE! | - | - | - | - | - | - |  |  | 0 | TRUE | TRUE | TRUE | - | #VALUE! | - | #VALUE! |  | #VALUE! | #VALUE! | #VALUE! | #VALUE! | #VALUE! | #VALUE! | #VALUE!
664 | Группа от QF |  |  |  | #VALUE! | - | - | - | - | - | - |  |  | 0 | TRUE | TRUE | TRUE | - | #VALUE! | - | #VALUE! |  | #VALUE! | #VALUE! | #VALUE! | #VALUE! | #VALUE! | #VALUE! | #VALUE!
665 | Группа от QF |  |  |  | #VALUE! | - | - | - | - | - | - |  |  | 0 | TRUE | TRUE | TRUE | - | #VALUE! | - | #VALUE! |  | #VALUE! | #VALUE! | #VALUE! | #VALUE! | #VALUE! | #VALUE! | #VALUE!
666 | Группа от QF |  |  |  | #VALUE! | - | - | - | - | - | - |  |  | 0 | TRUE | TRUE | TRUE | - | #VALUE! | - | #VALUE! |  | #VALUE! | #VALUE! | #VALUE! | #VALUE! | #VALUE! | #VALUE! | #VALUE!
667 | Группа от QF |  |  |  | #VALUE! | - | - | - | - | - | - |  |  | 0 | TRUE | TRUE | TRUE | - | #VALUE! | - | #VALUE! |  | #VALUE! | #VALUE! | #VALUE! | #VALUE! | #VALUE! | #VALUE! | #VALUE!
668 | Группа от QF |  |  |  | #VALUE! | - | - | - | - | - | - |  |  | 0 | TRUE | TRUE | TRUE | - | #VALUE! | - | #VALUE! |  | #VALUE! | #VALUE! | #VALUE! | #VALUE! | #VALUE! | #VALUE! | #VALUE!
669 | Группа от QF |  |  |  | #VALUE! | - | - | - | - | - | - |  |  | 0 | TRUE | TRUE | TRUE | - | #VALUE! | - | #VALUE! |  | #VALUE! | #VALUE! | #VALUE! | #VALUE! | #VALUE! | #VALUE! | #VALUE!
670 | Группа от QF |  |  |  | #VALUE! | - | - | - | - | - | - |  |  | 0 | TRUE | TRUE | TRUE | - | #VALUE! | - | #VALUE! |  | #VALUE! | #VALUE! | #VALUE! | #VALUE! | #VALUE! | #VALUE! | #VALUE!
671 | Группа от QF |  |  |  | #VALUE! | - | - | - | - | - | - |  |  | 0 | TRUE | TRUE | TRUE | - | #VALUE! | - | #VALUE! |  | #VALUE! | #VALUE! | #VALUE! | #VALUE! | #VALUE! | #VALUE! | #VALUE!
672 | Группа от QF |  |  |  | #VALUE! | - | - | - | - | - | - |  |  | 0 | TRUE | TRUE | TRUE | - | #VALUE! | - | #VALUE! |  | #VALUE! | #VALUE! | #VALUE! | #VALUE! | #VALUE! | #VALUE! | #VALUE!
673 | Группа от QF |  |  |  | #VALUE! | - | - | - | - | - | - |  |  | 0 | TRUE | TRUE | TRUE | - | #VALUE! | - | #VALUE! |  | #VALUE! | #VALUE! | #VALUE! | #VALUE! | #VALUE! | #VALUE! | #VALUE!
674 | Группа от QF |  |  |  | #VALUE! | - | - | - | - | - | - |  |  | 0 | TRUE | TRUE | TRUE | - | #VALUE! | - | #VALUE! |  | #VALUE! | #VALUE! | #VALUE! | #VALUE! | #VALUE! | #VALUE! | #VALUE!
675 | Группа от QF |  |  |  | #VALUE! | - | - | - | - | - | - |  |  | 0 | TRUE | TRUE | TRUE | - | #VALUE! | - | #VALUE! |  | #VALUE! | #VALUE! | #VALUE! | #VALUE! | #VALUE! | #VALUE! | #VALUE!
676 | Группа от QF |  |  |  | #VALUE! | - | - | - | - | - | - |  |  | 0 | TRUE | TRUE | TRUE | - | #VALUE! | - | #VALUE! |  | #VALUE! | #VALUE! | #VALUE! | #VALUE! | #VALUE! | #VALUE! | #VALUE!
677 | Группа от QF |  |  |  | #VALUE! | - | - | - | - | - | - |  |  | 0 | TRUE | TRUE | TRUE | - | #VALUE! | - | #VALUE! |  | #VALUE! | #VALUE! | #VALUE! | #VALUE! | #VALUE! | #VALUE! | #VALUE!
678 | Группа от QF |  |  |  | #VALUE! | - | - | - | - | - | - |  |  | 0 | TRUE | TRUE | TRUE | - | #VALUE! | - | #VALUE! |  | #VALUE! | #VALUE! | #VALUE! | #VALUE! | #VALUE! | #VALUE! | #VALUE!
679 | Группа от QF |  |  |  | #VALUE! | - | - | - | - | - | - |  |  | 0 | TRUE | TRUE | TRUE | - | #VALUE! | - | #VALUE! |  | #VALUE! | #VALUE! | #VALUE! | #VALUE! | #VALUE! | #VALUE! | #VALUE!
680 | Группа от QF |  |  |  | #VALUE! | - | - | - | - | - | - |  |  | 0 | TRUE | TRUE | TRUE | - | #VALUE! | - | #VALUE! |  | #VALUE! | #VALUE! | #VALUE! | #VALUE! | #VALUE! | #VALUE! | #VALUE!
681 | Группа от QF |  |  |  | #VALUE! | - | - | - | - | - | - |  |  | 0 | TRUE | TRUE | TRUE | - | #VALUE! | - | #VALUE! |  | #VALUE! | #VALUE! | #VALUE! | #VALUE! | #VALUE! | #VALUE! | #VALUE!
682 | Группа от QF |  |  |  | #VALUE! | - | - | - | - | - | - |  |  | 0 | TRUE | TRUE | TRUE | - | #VALUE! | - | #VALUE! |  | #VALUE! | #VALUE! | #VALUE! | #VALUE! | #VALUE! | #VALUE! | #VALUE!
683 | Группа от QF |  |  |  | #VALUE! | - | - | - | - | - | - |  |  | 0 | TRUE | TRUE | TRUE | - | #VALUE! | - | #VALUE! |  | #VALUE! | #VALUE! | #VALUE! | #VALUE! | #VALUE! | #VALUE! | #VALUE!
684 | Группа от QF |  |  |  | #VALUE! | - | - | - | - | - | - |  |  | 0 | TRUE | TRUE | TRUE | - | #VALUE! | - | #VALUE! |  | #VALUE! | #VALUE! | #VALUE! | #VALUE! | #VALUE! | #VALUE! | #VALUE!
685 | Группа от QF |  |  |  | #VALUE! | - | - | - | - | - | - |  |  | 0 | TRUE | TRUE | TRUE | - | #VALUE! | - | #VALUE! |  | #VALUE! | #VALUE! | #VALUE! | #VALUE! | #VALUE! | #VALUE! | #VALUE!
686 | Группа от QF |  |  |  | #VALUE! | - | - | - | - | - | - |  |  | 0 | TRUE | TRUE | TRUE | - | #VALUE! | - | #VALUE! |  | #VALUE! | #VALUE! | #VALUE! | #VALUE! | #VALUE! | #VALUE! | #VALUE!
687 | Группа от QF |  |  |  | #VALUE! | - | - | - | - | - | - |  |  | 0 | TRUE | TRUE | TRUE | - | #VALUE! | - | #VALUE! |  | #VALUE! | #VALUE! | #VALUE! | #VALUE! | #VALUE! | #VALUE! | #VALUE!
688 | Группа от QF |  |  |  | #VALUE! | - | - | - | - | - | - |  |  | 0 | TRUE | TRUE | TRUE | - | #VALUE! | - | #VALUE! |  | #VALUE! | #VALUE! | #VALUE! | #VALUE! | #VALUE! | #VALUE! | #VALUE!
689 | Группа от QF |  |  |  | #VALUE! | - | - | - | - | - | - |  |  | 0 | TRUE | TRUE | TRUE | - | #VALUE! | - | #VALUE! |  | #VALUE! | #VALUE! | #VALUE! | #VALUE! | #VALUE! | #VALUE! | #VALUE!
690 | Группа от QF |  |  |  | #VALUE! | - | - | - | - | - | - |  |  | 0 | TRUE | TRUE | TRUE | - | #VALUE! | - | #VALUE! |  | #VALUE! | #VALUE! | #VALUE! | #VALUE! | #VALUE! | #VALUE! | #VALUE!
691 | Группа от QF |  |  |  | #VALUE! | - | - | - | - | - | - |  |  | 0 | TRUE | TRUE | TRUE | - | #VALUE! | - | #VALUE! |  | #VALUE! | #VALUE! | #VALUE! | #VALUE! | #VALUE! | #VALUE! | #VALUE!
692 | Группа от QF |  |  |  | #VALUE! | - | - | - | - | - | - |  |  | 0 | TRUE | TRUE | TRUE | - | #VALUE! | - | #VALUE! |  | #VALUE! | #VALUE! | #VALUE! | #VALUE! | #VALUE! | #VALUE! | #VALUE!
693 | Группа от QF |  |  |  | #VALUE! | - | - | - | - | - | - |  |  | 0 | TRUE | TRUE | TRUE | - | #VALUE! | - | #VALUE! |  | #VALUE! | #VALUE! | #VALUE! | #VALUE! | #VALUE! | #VALUE! | #VALUE!
694 | Группа от QF |  |  |  | #VALUE! | - | - | - | - | - | - |  |  | 0 | TRUE | TRUE | TRUE | - | #VALUE! | - | #VALUE! |  | #VALUE! | #VALUE! | #VALUE! | #VALUE! | #VALUE! | #VALUE! | #VALUE!
695 | Группа от QF |  |  |  | #VALUE! | - | - | - | - | - | - |  |  | 0 | TRUE | TRUE | TRUE | - | #VALUE! | - | #VALUE! |  | #VALUE! | #VALUE! | #VALUE! | #VALUE! | #VALUE! | #VALUE! | #VALUE!
696 | Группа от QF |  |  |  | #VALUE! | - | - | - | - | - | - |  |  | 0 | TRUE | TRUE | TRUE | - | #VALUE! | - | #VALUE! |  | #VALUE! | #VALUE! | #VALUE! | #VALUE! | #VALUE! | #VALUE! | #VALUE!
697 | Группа от QF |  |  |  | #VALUE! | - | - | - | - | - | - |  |  | 0 | TRUE | TRUE | TRUE | - | #VALUE! | - | #VALUE! |  | #VALUE! | #VALUE! | #VALUE! | #VALUE! | #VALUE! | #VALUE! | #VALUE!
698 | Группа от QF |  |  |  | #VALUE! | - | - | - | - | - | - |  |  | 0 | TRUE | TRUE | TRUE | - | #VALUE! | - | #VALUE! |  | #VALUE! | #VALUE! | #VALUE! | #VALUE! | #VALUE! | #VALUE! | #VALUE!
699 | Группа от QF |  |  |  | #VALUE! | - | - | - | - | - | - |  |  | 0 | TRUE | TRUE | TRUE | - | #VALUE! | - | #VALUE! |  | #VALUE! | #VALUE! | #VALUE! | #VALUE! | #VALUE! | #VALUE! | #VALUE!
700 | Группа от QF |  |  |  | #VALUE! | - | - | - | - | - | - |  |  | 0 | TRUE | TRUE | TRUE | - | #VALUE! | - | #VALUE! |  | #VALUE! | #VALUE! | #VALUE! | #VALUE! | #VALUE! | #VALUE! | #VALUE!
701 | Группа от QF |  |  |  | #VALUE! | - | - | - | - | - | - |  |  | 0 | TRUE | TRUE | TRUE | - | #VALUE! | - | #VALUE! |  | #VALUE! | #VALUE! | #VALUE! | #VALUE! | #VALUE! | #VALUE! | #VALUE!
702 | Группа от QF |  |  |  | #VALUE! | - | - | - | - | - | - |  |  | 0 | TRUE | TRUE | TRUE | - | #VALUE! | - | #VALUE! |  | #VALUE! | #VALUE! | #VALUE! | #VALUE! | #VALUE! | #VALUE! | #VALUE!
703 | Группа от QF |  |  |  | #VALUE! | - | - | - | - | - | - |  |  | 0 | TRUE | TRUE | TRUE | - | #VALUE! | - | #VALUE! |  | #VALUE! | #VALUE! | #VALUE! | #VALUE! | #VALUE! | #VALUE! | #VALUE!
704 | Группа от QF |  |  |  | #VALUE! | - | - | - | - | - | - |  |  | 0 | TRUE | TRUE | TRUE | - | #VALUE! | - | #VALUE! |  | #VALUE! | #VALUE! | #VALUE! | #VALUE! | #VALUE! | #VALUE! | #VALUE!
705 | Группа от QF |  |  |  | #VALUE! | - | - | - | - | - | - |  |  | 0 | TRUE | TRUE | TRUE | - | #VALUE! | - | #VALUE! |  | #VALUE! | #VALUE! | #VALUE! | #VALUE! | #VALUE! | #VALUE! | #VALUE!
706 | Группа от QF |  |  |  | #VALUE! | - | - | - | - | - | - |  |  | 0 | TRUE | TRUE | TRUE | - | #VALUE! | - | #VALUE! |  | #VALUE! | #VALUE! | #VALUE! | #VALUE! | #VALUE! | #VALUE! | #VALUE!
707 | Группа от QF |  |  |  | #VALUE! | - | - | - | - | - | - |  |  | 0 | TRUE | TRUE | TRUE | - | #VALUE! | - | #VALUE! |  | #VALUE! | #VALUE! | #VALUE! | #VALUE! | #VALUE! | #VALUE! | #VALUE!
708 | Группа от QF |  |  |  | #VALUE! | - | - | - | - | - | - |  |  | 0 | TRUE | TRUE | TRUE | - | #VALUE! | - | #VALUE! |  | #VALUE! | #VALUE! | #VALUE! | #VALUE! | #VALUE! | #VALUE! | #VALUE!
709 | Группа от QF |  |  |  | #VALUE! | - | - | - | - | - | - |  |  | 0 | TRUE | TRUE | TRUE | - | #VALUE! | - | #VALUE! |  | #VALUE! | #VALUE! | #VALUE! | #VALUE! | #VALUE! | #VALUE! | #VALUE!
710 | Группа от QF |  |  |  | #VALUE! | - | - | - | - | - | - |  |  | 0 | TRUE | TRUE | TRUE | - | #VALUE! | - | #VALUE! |  | #VALUE! | #VALUE! | #VALUE! | #VALUE! | #VALUE! | #VALUE! | #VALUE!
711 | Группа от QF |  |  |  | #VALUE! | - | - | - | - | - | - |  |  | 0 | TRUE | TRUE | TRUE | - | #VALUE! | - | #VALUE! |  | #VALUE! | #VALUE! | #VALUE! | #VALUE! | #VALUE! | #VALUE! | #VALUE!
712 | Группа от QF |  |  |  | #VALUE! | - | - | - | - | - | - |  |  | 0 | TRUE | TRUE | TRUE | - | #VALUE! | - | #VALUE! |  | #VALUE! | #VALUE! | #VALUE! | #VALUE! | #VALUE! | #VALUE! | #VALUE!
713 | Группа от QF |  |  |  | #VALUE! | - | - | - | - | - | - |  |  | 0 | TRUE | TRUE | TRUE | - | #VALUE! | - | #VALUE! |  | #VALUE! | #VALUE! | #VALUE! | #VALUE! | #VALUE! | #VALUE! | #VALUE!
714 | Группа от QF |  |  |  | #VALUE! | - | - | - | - | - | - |  |  | 0 | TRUE | TRUE | TRUE | - | #VALUE! | - | #VALUE! |  | #VALUE! | #VALUE! | #VALUE! | #VALUE! | #VALUE! | #VALUE! | #VALUE!
715 | Группа от QF |  |  |  | #VALUE! | - | - | - | - | - | - |  |  | 0 | TRUE | TRUE | TRUE | - | #VALUE! | - | #VALUE! |  | #VALUE! | #VALUE! | #VALUE! | #VALUE! | #VALUE! | #VALUE! | #VALUE!
716 | Группа от QF |  |  |  | #VALUE! | - | - | - | - | - | - |  |  | 0 | TRUE | TRUE | TRUE | - | #VALUE! | - | #VALUE! |  | #VALUE! | #VALUE! | #VALUE! | #VALUE! | #VALUE! | #VALUE! | #VALUE!
717 | Группа от QF |  |  |  | #VALUE! | - | - | - | - | - | - |  |  | 0 | TRUE | TRUE | TRUE | - | #VALUE! | - | #VALUE! |  | #VALUE! | #VALUE! | #VALUE! | #VALUE! | #VALUE! | #VALUE! | #VALUE!
718 | Группа от QF |  |  |  | #VALUE! | - | - | - | - | - | - |  |  | 0 | TRUE | TRUE | TRUE | - | #VALUE! | - | #VALUE! |  | #VALUE! | #VALUE! | #VALUE! | #VALUE! | #VALUE! | #VALUE! | #VALUE!
719 | Группа от QF |  |  |  | #VALUE! | - | - | - | - | - | - |  |  | 0 | TRUE | TRUE | TRUE | - | #VALUE! | - | #VALUE! |  | #VALUE! | #VALUE! | #VALUE! | #VALUE! | #VALUE! | #VALUE! | #VALUE!
720 | Группа от QF |  |  |  | #VALUE! | - | - | - | - | - | - |  |  | 0 | TRUE | TRUE | TRUE | - | #VALUE! | - | #VALUE! |  | #VALUE! | #VALUE! | #VALUE! | #VALUE! | #VALUE! | #VALUE! | #VALUE!
721 | Группа от QF |  |  |  | #VALUE! | - | - | - | - | - | - |  |  | 0 | TRUE | TRUE | TRUE | - | #VALUE! | - | #VALUE! |  | #VALUE! | #VALUE! | #VALUE! | #VALUE! | #VALUE! | #VALUE! | #VALUE!
722 | Группа от QF |  |  |  | #VALUE! | - | - | - | - | - | - |  |  | 0 | TRUE | TRUE | TRUE | - | #VALUE! | - | #VALUE! |  | #VALUE! | #VALUE! | #VALUE! | #VALUE! | #VALUE! | #VALUE! | #VALUE!
723 | Группа от QF |  |  |  | #VALUE! | - | - | - | - | - | - |  |  | 0 | TRUE | TRUE | TRUE | - | #VALUE! | - | #VALUE! |  | #VALUE! | #VALUE! | #VALUE! | #VALUE! | #VALUE! | #VALUE! | #VALUE!
724 | Группа от QF |  |  |  | #VALUE! | - | - | - | - | - | - |  |  | 0 | TRUE | TRUE | TRUE | - | #VALUE! | - | #VALUE! |  | #VALUE! | #VALUE! | #VALUE! | #VALUE! | #VALUE! | #VALUE! | #VALUE!
725 | Группа от QF |  |  |  | #VALUE! | - | - | - | - | - | - |  |  | 0 | TRUE | TRUE | TRUE | - | #VALUE! | - | #VALUE! |  | #VALUE! | #VALUE! | #VALUE! | #VALUE! | #VALUE! | #VALUE! | #VALUE!
726 | Группа от QF |  |  |  | #VALUE! | - | - | - | - | - | - |  |  | 0 | TRUE | TRUE | TRUE | - | #VALUE! | - | #VALUE! |  | #VALUE! | #VALUE! | #VALUE! | #VALUE! | #VALUE! | #VALUE! | #VALUE!
727 | Группа от QF |  |  |  | #VALUE! | - | - | - | - | - | - |  |  | 0 | TRUE | TRUE | TRUE | - | #VALUE! | - | #VALUE! |  | #VALUE! | #VALUE! | #VALUE! | #VALUE! | #VALUE! | #VALUE! | #VALUE!
728 | Группа от QF |  |  |  | #VALUE! | - | - | - | - | - | - |  |  | 0 | TRUE | TRUE | TRUE | - | #VALUE! | - | #VALUE! |  | #VALUE! | #VALUE! | #VALUE! | #VALUE! | #VALUE! | #VALUE! | #VALUE!
729 | Группа от QF |  |  |  | #VALUE! | - | - | - | - | - | - |  |  | 0 | TRUE | TRUE | TRUE | - | #VALUE! | - | #VALUE! |  | #VALUE! | #VALUE! | #VALUE! | #VALUE! | #VALUE! | #VALUE! | #VALUE!
730 | Группа от QF |  |  |  | #VALUE! | - | - | - | - | - | - |  |  | 0 | TRUE | TRUE | TRUE | - | #VALUE! | - | #VALUE! |  | #VALUE! | #VALUE! | #VALUE! | #VALUE! | #VALUE! | #VALUE! | #VALUE!
731 | Группа от QF |  |  |  | #VALUE! | - | - | - | - | - | - |  |  | 0 | TRUE | TRUE | TRUE | - | #VALUE! | - | #VALUE! |  | #VALUE! | #VALUE! | #VALUE! | #VALUE! | #VALUE! | #VALUE! | #VALUE!
732 | Группа от QF |  |  |  | #VALUE! | - | - | - | - | - | - |  |  | 0 | TRUE | TRUE | TRUE | - | #VALUE! | - | #VALUE! |  | #VALUE! | #VALUE! | #VALUE! | #VALUE! | #VALUE! | #VALUE! | #VALUE!
733 | Группа от QF |  |  |  | #VALUE! | - | - | - | - | - | - |  |  | 0 | TRUE | TRUE | TRUE | - | #VALUE! | - | #VALUE! |  | #VALUE! | #VALUE! | #VALUE! | #VALUE! | #VALUE! | #VALUE! | #VALUE!
734 | Группа от QF |  |  |  | #VALUE! | - | - | - | - | - | - |  |  | 0 | TRUE | TRUE | TRUE | - | #VALUE! | - | #VALUE! |  | #VALUE! | #VALUE! | #VALUE! | #VALUE! | #VALUE! | #VALUE! | #VALUE!
735 | Группа от QF |  |  |  | #VALUE! | - | - | - | - | - | - |  |  | 0 | TRUE | TRUE | TRUE | - | #VALUE! | - | #VALUE! |  | #VALUE! | #VALUE! | #VALUE! | #VALUE! | #VALUE! | #VALUE! | #VALUE!
736 | Группа от QF |  |  |  | #VALUE! | - | - | - | - | - | - |  |  | 0 | TRUE | TRUE | TRUE | - | #VALUE! | - | #VALUE! |  | #VALUE! | #VALUE! | #VALUE! | #VALUE! | #VALUE! | #VALUE! | #VALUE!
737 | Группа от QF |  |  |  | #VALUE! | - | - | - | - | - | - |  |  | 0 | TRUE | TRUE | TRUE | - | #VALUE! | - | #VALUE! |  | #VALUE! | #VALUE! | #VALUE! | #VALUE! | #VALUE! | #VALUE! | #VALUE!
738 | Группа от QF |  |  |  | #VALUE! | - | - | - | - | - | - |  |  | 0 | TRUE | TRUE | TRUE | - | #VALUE! | - | #VALUE! |  | #VALUE! | #VALUE! | #VALUE! | #VALUE! | #VALUE! | #VALUE! | #VALUE!
739 | Группа от QF |  |  |  | #VALUE! | - | - | - | - | - | - |  |  | 0 | TRUE | TRUE | TRUE | - | #VALUE! | - | #VALUE! |  | #VALUE! | #VALUE! | #VALUE! | #VALUE! | #VALUE! | #VALUE! | #VALUE!
740 | Группа от QF |  |  |  | #VALUE! | - | - | - | - | - | - |  |  | 0 | TRUE | TRUE | TRUE | - | #VALUE! | - | #VALUE! |  | #VALUE! | #VALUE! | #VALUE! | #VALUE! | #VALUE! | #VALUE! | #VALUE!
741 | Группа от QF |  |  |  | #VALUE! | - | - | - | - | - | - |  |  | 0 | TRUE | TRUE | TRUE | - | #VALUE! | - | #VALUE! |  | #VALUE! | #VALUE! | #VALUE! | #VALUE! | #VALUE! | #VALUE! | #VALUE!
742 | Группа от QF |  |  |  | #VALUE! | - | - | - | - | - | - |  |  | 0 | TRUE | TRUE | TRUE | - | #VALUE! | - | #VALUE! |  | #VALUE! | #VALUE! | #VALUE! | #VALUE! | #VALUE! | #VALUE! | #VALUE!
743 | Группа от QF |  |  |  | #VALUE! | - | - | - | - | - | - |  |  | 0 | TRUE | TRUE | TRUE | - | #VALUE! | - | #VALUE! |  | #VALUE! | #VALUE! | #VALUE! | #VALUE! | #VALUE! | #VALUE! | #VALUE!
744 | Группа от QF |  |  |  | #VALUE! | - | - | - | - | - | - |  |  | 0 | TRUE | TRUE | TRUE | - | #VALUE! | - | #VALUE! |  | #VALUE! | #VALUE! | #VALUE! | #VALUE! | #VALUE! | #VALUE! | #VALUE!
745 | Группа от QF |  |  |  | #VALUE! | - | - | - | - | - | - |  |  | 0 | TRUE | TRUE | TRUE | - | #VALUE! | - | #VALUE! |  | #VALUE! | #VALUE! | #VALUE! | #VALUE! | #VALUE! | #VALUE! | #VALUE!
746 | Группа от QF |  |  |  | #VALUE! | - | - | - | - | - | - |  |  | 0 | TRUE | TRUE | TRUE | - | #VALUE! | - | #VALUE! |  | #VALUE! | #VALUE! | #VALUE! | #VALUE! | #VALUE! | #VALUE! | #VALUE!
747 | Группа от QF |  |  |  | #VALUE! | - | - | - | - | - | - |  |  | 0 | TRUE | TRUE | TRUE | - | #VALUE! | - | #VALUE! |  | #VALUE! | #VALUE! | #VALUE! | #VALUE! | #VALUE! | #VALUE! | #VALUE!
748 | Группа от QF |  |  |  | #VALUE! | - | - | - | - | - | - |  |  | 0 | TRUE | TRUE | TRUE | - | #VALUE! | - | #VALUE! |  | #VALUE! | #VALUE! | #VALUE! | #VALUE! | #VALUE! | #VALUE! | #VALUE!
749 | Группа от QF |  |  |  | #VALUE! | - | - | - | - | - | - |  |  | 0 | TRUE | TRUE | TRUE | - | #VALUE! | - | #VALUE! |  | #VALUE! | #VALUE! | #VALUE! | #VALUE! | #VALUE! | #VALUE! | #VALUE!
750 | Группа от QF |  |  |  | #VALUE! | - | - | - | - | - | - |  |  | 0 | TRUE | TRUE | TRUE | - | #VALUE! | - | #VALUE! |  | #VALUE! | #VALUE! | #VALUE! | #VALUE! | #VALUE! | #VALUE! | #VALUE!
751 | Группа от QF |  |  |  | #VALUE! | - | - | - | - | - | - |  |  | 0 | TRUE | TRUE | TRUE | - | #VALUE! | - | #VALUE! |  | #VALUE! | #VALUE! | #VALUE! | #VALUE! | #VALUE! | #VALUE! | #VALUE!
752 | Группа от QF |  |  |  | #VALUE! | - | - | - | - | - | - |  |  | 0 | TRUE | TRUE | TRUE | - | #VALUE! | - | #VALUE! |  | #VALUE! | #VALUE! | #VALUE! | #VALUE! | #VALUE! | #VALUE! | #VALUE!
753 | Группа от QF |  |  |  | #VALUE! | - | - | - | - | - | - |  |  | 0 | TRUE | TRUE | TRUE | - | #VALUE! | - | #VALUE! |  | #VALUE! | #VALUE! | #VALUE! | #VALUE! | #VALUE! | #VALUE! | #VALUE!
754 | Группа от QF |  |  |  | #VALUE! | - | - | - | - | - | - |  |  | 0 | TRUE | TRUE | TRUE | - | #VALUE! | - | #VALUE! |  | #VALUE! | #VALUE! | #VALUE! | #VALUE! | #VALUE! | #VALUE! | #VALUE!
755 | Группа от QF |  |  |  | #VALUE! | - | - | - | - | - | - |  |  | 0 | TRUE | TRUE | TRUE | - | #VALUE! | - | #VALUE! |  | #VALUE! | #VALUE! | #VALUE! | #VALUE! | #VALUE! | #VALUE! | #VALUE!
756 | Группа от QF |  |  |  | #VALUE! | - | - | - | - | - | - |  |  | 0 | TRUE | TRUE | TRUE | - | #VALUE! | - | #VALUE! |  | #VALUE! | #VALUE! | #VALUE! | #VALUE! | #VALUE! | #VALUE! | #VALUE!
757 | Группа от QF |  |  |  | #VALUE! | - | - | - | - | - | - |  |  | 0 | TRUE | TRUE | TRUE | - | #VALUE! | - | #VALUE! |  | #VALUE! | #VALUE! | #VALUE! | #VALUE! | #VALUE! | #VALUE! | #VALUE!
758 | Группа от QF |  |  |  | #VALUE! | - | - | - | - | - | - |  |  | 0 | TRUE | TRUE | TRUE | - | #VALUE! | - | #VALUE! |  | #VALUE! | #VALUE! | #VALUE! | #VALUE! | #VALUE! | #VALUE! | #VALUE!
759 | Группа от QF |  |  |  | #VALUE! | - | - | - | - | - | - |  |  | 0 | TRUE | TRUE | TRUE | - | #VALUE! | - | #VALUE! |  | #VALUE! | #VALUE! | #VALUE! | #VALUE! | #VALUE! | #VALUE! | #VALUE!
760 | Группа от QF |  |  |  | #VALUE! | - | - | - | - | - | - |  |  | 0 | TRUE | TRUE | TRUE | - | #VALUE! | - | #VALUE! |  | #VALUE! | #VALUE! | #VALUE! | #VALUE! | #VALUE! | #VALUE! | #VALUE!
761 | Группа от QF |  |  |  | #VALUE! | - | - | - | - | - | - |  |  | 0 | TRUE | TRUE | TRUE | - | #VALUE! | - | #VALUE! |  | #VALUE! | #VALUE! | #VALUE! | #VALUE! | #VALUE! | #VALUE! | #VALUE!
762 | Группа от QF |  |  |  | #VALUE! | - | - | - | - | - | - |  |  | 0 | TRUE | TRUE | TRUE | - | #VALUE! | - | #VALUE! |  | #VALUE! | #VALUE! | #VALUE! | #VALUE! | #VALUE! | #VALUE! | #VALUE!
763 | Группа от QF |  |  |  | #VALUE! | - | - | - | - | - | - |  |  | 0 | TRUE | TRUE | TRUE | - | #VALUE! | - | #VALUE! |  | #VALUE! | #VALUE! | #VALUE! | #VALUE! | #VALUE! | #VALUE! | #VALUE!
764 | Группа от QF |  |  |  | #VALUE! | - | - | - | - | - | - |  |  | 0 | TRUE | TRUE | TRUE | - | #VALUE! | - | #VALUE! |  | #VALUE! | #VALUE! | #VALUE! | #VALUE! | #VALUE! | #VALUE! | #VALUE!
765 | Группа от QF |  |  |  | #VALUE! | - | - | - | - | - | - |  |  | 0 | TRUE | TRUE | TRUE | - | #VALUE! | - | #VALUE! |  | #VALUE! | #VALUE! | #VALUE! | #VALUE! | #VALUE! | #VALUE! | #VALUE!
766 | Группа от QF |  |  |  | #VALUE! | - | - | - | - | - | - |  |  | 0 | TRUE | TRUE | TRUE | - | #VALUE! | - | #VALUE! |  | #VALUE! | #VALUE! | #VALUE! | #VALUE! | #VALUE! | #VALUE! | #VALUE!
767 | Группа от QF |  |  |  | #VALUE! | - | - | - | - | - | - |  |  | 0 | TRUE | TRUE | TRUE | - | #VALUE! | - | #VALUE! |  | #VALUE! | #VALUE! | #VALUE! | #VALUE! | #VALUE! | #VALUE! | #VALUE!
768 | Группа от QF |  |  |  | #VALUE! | - | - | - | - | - | - |  |  | 0 | TRUE | TRUE | TRUE | - | #VALUE! | - | #VALUE! |  | #VALUE! | #VALUE! | #VALUE! | #VALUE! | #VALUE! | #VALUE! | #VALUE!
769 | Группа от QF |  |  |  | #VALUE! | - | - | - | - | - | - |  |  | 0 | TRUE | TRUE | TRUE | - | #VALUE! | - | #VALUE! |  | #VALUE! | #VALUE! | #VALUE! | #VALUE! | #VALUE! | #VALUE! | #VALUE!
770 | Группа от QF |  |  |  | #VALUE! | - | - | - | - | - | - |  |  | 0 | TRUE | TRUE | TRUE | - | #VALUE! | - | #VALUE! |  | #VALUE! | #VALUE! | #VALUE! | #VALUE! | #VALUE! | #VALUE! | #VALUE!
771 | Группа от QF |  |  |  | #VALUE! | - | - | - | - | - | - |  |  | 0 | TRUE | TRUE | TRUE | - | #VALUE! | - | #VALUE! |  | #VALUE! | #VALUE! | #VALUE! | #VALUE! | #VALUE! | #VALUE! | #VALUE!
772 | Группа от QF |  |  |  | #VALUE! | - | - | - | - | - | - |  |  | 0 | TRUE | TRUE | TRUE | - | #VALUE! | - | #VALUE! |  | #VALUE! | #VALUE! | #VALUE! | #VALUE! | #VALUE! | #VALUE! | #VALUE!
773 | Группа от QF |  |  |  | #VALUE! | - | - | - | - | - | - |  |  | 0 | TRUE | TRUE | TRUE | - | #VALUE! | - | #VALUE! |  | #VALUE! | #VALUE! | #VALUE! | #VALUE! | #VALUE! | #VALUE! | #VALUE!
774 | Группа от QF |  |  |  | #VALUE! | - | - | - | - | - | - |  |  | 0 | TRUE | TRUE | TRUE | - | #VALUE! | - | #VALUE! |  | #VALUE! | #VALUE! | #VALUE! | #VALUE! | #VALUE! | #VALUE! | #VALUE!
775 | Группа от QF |  |  |  | #VALUE! | - | - | - | - | - | - |  |  | 0 | TRUE | TRUE | TRUE | - | #VALUE! | - | #VALUE! |  | #VALUE! | #VALUE! | #VALUE! | #VALUE! | #VALUE! | #VALUE! | #VALUE!
776 | Группа от QF |  |  |  | #VALUE! | - | - | - | - | - | - |  |  | 0 | TRUE | TRUE | TRUE | - | #VALUE! | - | #VALUE! |  | #VALUE! | #VALUE! | #VALUE! | #VALUE! | #VALUE! | #VALUE! | #VALUE!
777 | Группа от QF |  |  |  | #VALUE! | - | - | - | - | - | - |  |  | 0 | TRUE | TRUE | TRUE | - | #VALUE! | - | #VALUE! |  | #VALUE! | #VALUE! | #VALUE! | #VALUE! | #VALUE! | #VALUE! | #VALUE!
778 | Группа от QF |  |  |  | #VALUE! | - | - | - | - | - | - |  |  | 0 | TRUE | TRUE | TRUE | - | #VALUE! | - | #VALUE! |  | #VALUE! | #VALUE! | #VALUE! | #VALUE! | #VALUE! | #VALUE! | #VALUE!
779 | Группа от QF |  |  |  | #VALUE! | - | - | - | - | - | - |  |  | 0 | TRUE | TRUE | TRUE | - | #VALUE! | - | #VALUE! |  | #VALUE! | #VALUE! | #VALUE! | #VALUE! | #VALUE! | #VALUE! | #VALUE!
780 | Группа от QF |  |  |  | #VALUE! | - | - | - | - | - | - |  |  | 0 | TRUE | TRUE | TRUE | - | #VALUE! | - | #VALUE! |  | #VALUE! | #VALUE! | #VALUE! | #VALUE! | #VALUE! | #VALUE! | #VALUE!
781 | Группа от QF |  |  |  | #VALUE! | - | - | - | - | - | - |  |  | 0 | TRUE | TRUE | TRUE | - | #VALUE! | - | #VALUE! |  | #VALUE! | #VALUE! | #VALUE! | #VALUE! | #VALUE! | #VALUE! | #VALUE!
782 | Группа от QF |  |  |  | #VALUE! | - | - | - | - | - | - |  |  | 0 | TRUE | TRUE | TRUE | - | #VALUE! | - | #VALUE! |  | #VALUE! | #VALUE! | #VALUE! | #VALUE! | #VALUE! | #VALUE! | #VALUE!
783 | Группа от QF |  |  |  | #VALUE! | - | - | - | - | - | - |  |  | 0 | TRUE | TRUE | TRUE | - | #VALUE! | - | #VALUE! |  | #VALUE! | #VALUE! | #VALUE! | #VALUE! | #VALUE! | #VALUE! | #VALUE!
784 | Группа от QF |  |  |  | #VALUE! | - | - | - | - | - | - |  |  | 0 | TRUE | TRUE | TRUE | - | #VALUE! | - | #VALUE! |  | #VALUE! | #VALUE! | #VALUE! | #VALUE! | #VALUE! | #VALUE! | #VALUE!
785 | Группа от QF |  |  |  | #VALUE! | - | - | - | - | - | - |  |  | 0 | TRUE | TRUE | TRUE | - | #VALUE! | - | #VALUE! |  | #VALUE! | #VALUE! | #VALUE! | #VALUE! | #VALUE! | #VALUE! | #VALUE!
786 | Группа от QF |  |  |  | #VALUE! | - | - | - | - | - | - |  |  | 0 | TRUE | TRUE | TRUE | - | #VALUE! | - | #VALUE! |  | #VALUE! | #VALUE! | #VALUE! | #VALUE! | #VALUE! | #VALUE! | #VALUE!
787 | Группа от QF |  |  |  | #VALUE! | - | - | - | - | - | - |  |  | 0 | TRUE | TRUE | TRUE | - | #VALUE! | - | #VALUE! |  | #VALUE! | #VALUE! | #VALUE! | #VALUE! | #VALUE! | #VALUE! | #VALUE!
788 | Группа от QF |  |  |  | #VALUE! | - | - | - | - | - | - |  |  | 0 | TRUE | TRUE | TRUE | - | #VALUE! | - | #VALUE! |  | #VALUE! | #VALUE! | #VALUE! | #VALUE! | #VALUE! | #VALUE! | #VALUE!
789 | Группа от QF |  |  |  | #VALUE! | - | - | - | - | - | - |  |  | 0 | TRUE | TRUE | TRUE | - | #VALUE! | - | #VALUE! |  | #VALUE! | #VALUE! | #VALUE! | #VALUE! | #VALUE! | #VALUE! | #VALUE!
790 | Группа от QF |  |  |  | #VALUE! | - | - | - | - | - | - |  |  | 0 | TRUE | TRUE | TRUE | - | #VALUE! | - | #VALUE! |  | #VALUE! | #VALUE! | #VALUE! | #VALUE! | #VALUE! | #VALUE! | #VALUE!
791 | Группа от QF |  |  |  | #VALUE! | - | - | - | - | - | - |  |  | 0 | TRUE | TRUE | TRUE | - | #VALUE! | - | #VALUE! |  | #VALUE! | #VALUE! | #VALUE! | #VALUE! | #VALUE! | #VALUE! | #VALUE!
792 | Группа от QF |  |  |  | #VALUE! | - | - | - | - | - | - |  |  | 0 | TRUE | TRUE | TRUE | - | #VALUE! | - | #VALUE! |  | #VALUE! | #VALUE! | #VALUE! | #VALUE! | #VALUE! | #VALUE! | #VALUE!
793 | Группа от QF |  |  |  | #VALUE! | - | - | - | - | - | - |  |  | 0 | TRUE | TRUE | TRUE | - | #VALUE! | - | #VALUE! |  | #VALUE! | #VALUE! | #VALUE! | #VALUE! | #VALUE! | #VALUE! | #VALUE!
794 | Группа от QF |  |  |  | #VALUE! | - | - | - | - | - | - |  |  | 0 | TRUE | TRUE | TRUE | - | #VALUE! | - | #VALUE! |  | #VALUE! | #VALUE! | #VALUE! | #VALUE! | #VALUE! | #VALUE! | #VALUE!
795 | Группа от QF |  |  |  | #VALUE! | - | - | - | - | - | - |  |  | 0 | TRUE | TRUE | TRUE | - | #VALUE! | - | #VALUE! |  | #VALUE! | #VALUE! | #VALUE! | #VALUE! | #VALUE! | #VALUE! | #VALUE!
796 | Группа от QF |  |  |  | #VALUE! | - | - | - | - | - | - |  |  | 0 | TRUE | TRUE | TRUE | - | #VALUE! | - | #VALUE! |  | #VALUE! | #VALUE! | #VALUE! | #VALUE! | #VALUE! | #VALUE! | #VALUE!
797 | Группа от QF |  |  |  | #VALUE! | - | - | - | - | - | - |  |  | 0 | TRUE | TRUE | TRUE | - | #VALUE! | - | #VALUE! |  | #VALUE! | #VALUE! | #VALUE! | #VALUE! | #VALUE! | #VALUE! | #VALUE!
798 | Группа от QF |  |  |  | #VALUE! | - | - | - | - | - | - |  |  | 0 | TRUE | TRUE | TRUE | - | #VALUE! | - | #VALUE! |  | #VALUE! | #VALUE! | #VALUE! | #VALUE! | #VALUE! | #VALUE! | #VALUE!
799 | Группа от QF |  |  |  | #VALUE! | - | - | - | - | - | - |  |  | 0 | TRUE | TRUE | TRUE | - | #VALUE! | - | #VALUE! |  | #VALUE! | #VALUE! | #VALUE! | #VALUE! | #VALUE! | #VALUE! | #VALUE!
800 | Группа от QF |  |  |  | #VALUE! | - | - | - | - | - | - |  |  | 0 | TRUE | TRUE | TRUE | - | #VALUE! | - | #VALUE! |  | #VALUE! | #VALUE! | #VALUE! | #VALUE! | #VALUE! | #VALUE! | #VALUE!
801 | Группа от QF |  |  |  | #VALUE! | - | - | - | - | - | - |  |  | 0 | TRUE | TRUE | TRUE | - | #VALUE! | - | #VALUE! |  | #VALUE! | #VALUE! | #VALUE! | #VALUE! | #VALUE! | #VALUE! | #VALUE!
802 | Группа от QF |  |  |  | #VALUE! | - | - | - | - | - | - |  |  | 0 | TRUE | TRUE | TRUE | - | #VALUE! | - | #VALUE! |  | #VALUE! | #VALUE! | #VALUE! | #VALUE! | #VALUE! | #VALUE! | #VALUE!
803 | Группа от QF |  |  |  | #VALUE! | - | - | - | - | - | - |  |  | 0 | TRUE | TRUE | TRUE | - | #VALUE! | - | #VALUE! |  | #VALUE! | #VALUE! | #VALUE! | #VALUE! | #VALUE! | #VALUE! | #VALUE!
804 | Группа от QF |  |  |  | #VALUE! | - | - | - | - | - | - |  |  | 0 | TRUE | TRUE | TRUE | - | #VALUE! | - | #VALUE! |  | #VALUE! | #VALUE! | #VALUE! | #VALUE! | #VALUE! | #VALUE! | #VALUE!
805 | Группа от QF |  |  |  | #VALUE! | - | - | - | - | - | - |  |  | 0 | TRUE | TRUE | TRUE | - | #VALUE! | - | #VALUE! |  | #VALUE! | #VALUE! | #VALUE! | #VALUE! | #VALUE! | #VALUE! | #VALUE!
806 | Группа от QF |  |  |  | #VALUE! | - | - | - | - | - | - |  |  | 0 | TRUE | TRUE | TRUE | - | #VALUE! | - | #VALUE! |  | #VALUE! | #VALUE! | #VALUE! | #VALUE! | #VALUE! | #VALUE! | #VALUE!
807 | Группа от QF |  |  |  | #VALUE! | - | - | - | - | - | - |  |  | 0 | TRUE | TRUE | TRUE | - | #VALUE! | - | #VALUE! |  | #VALUE! | #VALUE! | #VALUE! | #VALUE! | #VALUE! | #VALUE! | #VALUE!
808 | Группа от QF |  |  |  | #VALUE! | - | - | - | - | - | - |  |  | 0 | TRUE | TRUE | TRUE | - | #VALUE! | - | #VALUE! |  | #VALUE! | #VALUE! | #VALUE! | #VALUE! | #VALUE! | #VALUE! | #VALUE!
809 | Группа от QF |  |  |  | #VALUE! | - | - | - | - | - | - |  |  | 0 | TRUE | TRUE | TRUE | - | #VALUE! | - | #VALUE! |  | #VALUE! | #VALUE! | #VALUE! | #VALUE! | #VALUE! | #VALUE! | #VALUE!
810 | Группа от QF |  |  |  | #VALUE! | - | - | - | - | - | - |  |  | 0 | TRUE | TRUE | TRUE | - | #VALUE! | - | #VALUE! |  | #VALUE! | #VALUE! | #VALUE! | #VALUE! | #VALUE! | #VALUE! | #VALUE!
811 | Группа от QF |  |  |  | #VALUE! | - | - | - | - | - | - |  |  | 0 | TRUE | TRUE | TRUE | - | #VALUE! | - | #VALUE! |  | #VALUE! | #VALUE! | #VALUE! | #VALUE! | #VALUE! | #VALUE! | #VALUE!
812 | Группа от QF |  |  |  | #VALUE! | - | - | - | - | - | - |  |  | 0 | TRUE | TRUE | TRUE | - | #VALUE! | - | #VALUE! |  | #VALUE! | #VALUE! | #VALUE! | #VALUE! | #VALUE! | #VALUE! | #VALUE!
813 | Группа от QF |  |  |  | #VALUE! | - | - | - | - | - | - |  |  | 0 | TRUE | TRUE | TRUE | - | #VALUE! | - | #VALUE! |  | #VALUE! | #VALUE! | #VALUE! | #VALUE! | #VALUE! | #VALUE! | #VALUE!
814 | Группа от QF |  |  |  | #VALUE! | - | - | - | - | - | - |  |  | 0 | TRUE | TRUE | TRUE | - | #VALUE! | - | #VALUE! |  | #VALUE! | #VALUE! | #VALUE! | #VALUE! | #VALUE! | #VALUE! | #VALUE!
815 | Группа от QF |  |  |  | #VALUE! | - | - | - | - | - | - |  |  | 0 | TRUE | TRUE | TRUE | - | #VALUE! | - | #VALUE! |  | #VALUE! | #VALUE! | #VALUE! | #VALUE! | #VALUE! | #VALUE! | #VALUE!
816 | Группа от QF |  |  |  | #VALUE! | - | - | - | - | - | - |  |  | 0 | TRUE | TRUE | TRUE | - | #VALUE! | - | #VALUE! |  | #VALUE! | #VALUE! | #VALUE! | #VALUE! | #VALUE! | #VALUE! | #VALUE!
817 | Группа от QF |  |  |  | #VALUE! | - | - | - | - | - | - |  |  | 0 | TRUE | TRUE | TRUE | - | #VALUE! | - | #VALUE! |  | #VALUE! | #VALUE! | #VALUE! | #VALUE! | #VALUE! | #VALUE! | #VALUE!
818 | Группа от QF |  |  |  | #VALUE! | - | - | - | - | - | - |  |  | 0 | TRUE | TRUE | TRUE | - | #VALUE! | - | #VALUE! |  | #VALUE! | #VALUE! | #VALUE! | #VALUE! | #VALUE! | #VALUE! | #VALUE!
819 | Группа от QF |  |  |  | #VALUE! | - | - | - | - | - | - |  |  | 0 | TRUE | TRUE | TRUE | - | #VALUE! | - | #VALUE! |  | #VALUE! | #VALUE! | #VALUE! | #VALUE! | #VALUE! | #VALUE! | #VALUE!
820 | Группа от QF |  |  |  | #VALUE! | - | - | - | - | - | - |  |  | 0 | TRUE | TRUE | TRUE | - | #VALUE! | - | #VALUE! |  | #VALUE! | #VALUE! | #VALUE! | #VALUE! | #VALUE! | #VALUE! | #VALUE!
821 | Группа от QF |  |  |  | #VALUE! | - | - | - | - | - | - |  |  | 0 | TRUE | TRUE | TRUE | - | #VALUE! | - | #VALUE! |  | #VALUE! | #VALUE! | #VALUE! | #VALUE! | #VALUE! | #VALUE! | #VALUE!
822 | Группа от QF |  |  |  | #VALUE! | - | - | - | - | - | - |  |  | 0 | TRUE | TRUE | TRUE | - | #VALUE! | - | #VALUE! |  | #VALUE! | #VALUE! | #VALUE! | #VALUE! | #VALUE! | #VALUE! | #VALUE!
823 | Группа от QF |  |  |  | #VALUE! | - | - | - | - | - | - |  |  | 0 | TRUE | TRUE | TRUE | - | #VALUE! | - | #VALUE! |  | #VALUE! | #VALUE! | #VALUE! | #VALUE! | #VALUE! | #VALUE! | #VALUE!
824 | Группа от QF |  |  |  | #VALUE! | - | - | - | - | - | - |  |  | 0 | TRUE | TRUE | TRUE | - | #VALUE! | - | #VALUE! |  | #VALUE! | #VALUE! | #VALUE! | #VALUE! | #VALUE! | #VALUE! | #VALUE!
825 | Группа от QF |  |  |  | #VALUE! | - | - | - | - | - | - |  |  | 0 | TRUE | TRUE | TRUE | - | #VALUE! | - | #VALUE! |  | #VALUE! | #VALUE! | #VALUE! | #VALUE! | #VALUE! | #VALUE! | #VALUE!
826 | Группа от QF |  |  |  | #VALUE! | - | - | - | - | - | - |  |  | 0 | TRUE | TRUE | TRUE | - | #VALUE! | - | #VALUE! |  | #VALUE! | #VALUE! | #VALUE! | #VALUE! | #VALUE! | #VALUE! | #VALUE!
827 | Группа от QF |  |  |  | #VALUE! | - | - | - | - | - | - |  |  | 0 | TRUE | TRUE | TRUE | - | #VALUE! | - | #VALUE! |  | #VALUE! | #VALUE! | #VALUE! | #VALUE! | #VALUE! | #VALUE! | #VALUE!
828 | Группа от QF |  |  |  | #VALUE! | - | - | - | - | - | - |  |  | 0 | TRUE | TRUE | TRUE | - | #VALUE! | - | #VALUE! |  | #VALUE! | #VALUE! | #VALUE! | #VALUE! | #VALUE! | #VALUE! | #VALUE!
829 | Группа от QF |  |  |  | #VALUE! | - | - | - | - | - | - |  |  | 0 | TRUE | TRUE | TRUE | - | #VALUE! | - | #VALUE! |  | #VALUE! | #VALUE! | #VALUE! | #VALUE! | #VALUE! | #VALUE! | #VALUE!
830 | Группа от QF |  |  |  | #VALUE! | - | - | - | - | - | - |  |  | 0 | TRUE | TRUE | TRUE | - | #VALUE! | - | #VALUE! |  | #VALUE! | #VALUE! | #VALUE! | #VALUE! | #VALUE! | #VALUE! | #VALUE!
831 | Группа от QF |  |  |  | #VALUE! | - | - | - | - | - | - |  |  | 0 | TRUE | TRUE | TRUE | - | #VALUE! | - | #VALUE! |  | #VALUE! | #VALUE! | #VALUE! | #VALUE! | #VALUE! | #VALUE! | #VALUE!
832 | Группа от QF |  |  |  | #VALUE! | - | - | - | - | - | - |  |  | 0 | TRUE | TRUE | TRUE | - | #VALUE! | - | #VALUE! |  | #VALUE! | #VALUE! | #VALUE! | #VALUE! | #VALUE! | #VALUE! | #VALUE!
833 | Группа от QF |  |  |  | #VALUE! | - | - | - | - | - | - |  |  | 0 | TRUE | TRUE | TRUE | - | #VALUE! | - | #VALUE! |  | #VALUE! | #VALUE! | #VALUE! | #VALUE! | #VALUE! | #VALUE! | #VALUE!
834 | Группа от QF |  |  |  | #VALUE! | - | - | - | - | - | - |  |  | 0 | TRUE | TRUE | TRUE | - | #VALUE! | - | #VALUE! |  | #VALUE! | #VALUE! | #VALUE! | #VALUE! | #VALUE! | #VALUE! | #VALUE!
835 | Группа от QF |  |  |  | #VALUE! | - | - | - | - | - | - |  |  | 0 | TRUE | TRUE | TRUE | - | #VALUE! | - | #VALUE! |  | #VALUE! | #VALUE! | #VALUE! | #VALUE! | #VALUE! | #VALUE! | #VALUE!
836 | Группа от QF |  |  |  | #VALUE! | - | - | - | - | - | - |  |  | 0 | TRUE | TRUE | TRUE | - | #VALUE! | - | #VALUE! |  | #VALUE! | #VALUE! | #VALUE! | #VALUE! | #VALUE! | #VALUE! | #VALUE!
837 | Группа от QF |  |  |  | #VALUE! | - | - | - | - | - | - |  |  | 0 | TRUE | TRUE | TRUE | - | #VALUE! | - | #VALUE! |  | #VALUE! | #VALUE! | #VALUE! | #VALUE! | #VALUE! | #VALUE! | #VALUE!
838 | Группа от QF |  |  |  | #VALUE! | - | - | - | - | - | - |  |  | 0 | TRUE | TRUE | TRUE | - | #VALUE! | - | #VALUE! |  | #VALUE! | #VALUE! | #VALUE! | #VALUE! | #VALUE! | #VALUE! | #VALUE!
839 | Группа от QF |  |  |  | #VALUE! | - | - | - | - | - | - |  |  | 0 | TRUE | TRUE | TRUE | - | #VALUE! | - | #VALUE! |  | #VALUE! | #VALUE! | #VALUE! | #VALUE! | #VALUE! | #VALUE! | #VALUE!
840 | Группа от QF |  |  |  | #VALUE! | - | - | - | - | - | - |  |  | 0 | TRUE | TRUE | TRUE | - | #VALUE! | - | #VALUE! |  | #VALUE! | #VALUE! | #VALUE! | #VALUE! | #VALUE! | #VALUE! | #VALUE!
841 | Группа от QF |  |  |  | #VALUE! | - | - | - | - | - | - |  |  | 0 | TRUE | TRUE | TRUE | - | #VALUE! | - | #VALUE! |  | #VALUE! | #VALUE! | #VALUE! | #VALUE! | #VALUE! | #VALUE! | #VALUE!
842 | Группа от QF |  |  |  | #VALUE! | - | - | - | - | - | - |  |  | 0 | TRUE | TRUE | TRUE | - | #VALUE! | - | #VALUE! |  | #VALUE! | #VALUE! | #VALUE! | #VALUE! | #VALUE! | #VALUE! | #VALUE!
843 | Группа от QF |  |  |  | #VALUE! | - | - | - | - | - | - |  |  | 0 | TRUE | TRUE | TRUE | - | #VALUE! | - | #VALUE! |  | #VALUE! | #VALUE! | #VALUE! | #VALUE! | #VALUE! | #VALUE! | #VALUE!
844 | Группа от QF |  |  |  | #VALUE! | - | - | - | - | - | - |  |  | 0 | TRUE | TRUE | TRUE | - | #VALUE! | - | #VALUE! |  | #VALUE! | #VALUE! | #VALUE! | #VALUE! | #VALUE! | #VALUE! | #VALUE!
845 | Группа от QF |  |  |  | #VALUE! | - | - | - | - | - | - |  |  | 0 | TRUE | TRUE | TRUE | - | #VALUE! | - | #VALUE! |  | #VALUE! | #VALUE! | #VALUE! | #VALUE! | #VALUE! | #VALUE! | #VALUE!
846 | Группа от QF |  |  |  | #VALUE! | - | - | - | - | - | - |  |  | 0 | TRUE | TRUE | TRUE | - | #VALUE! | - | #VALUE! |  | #VALUE! | #VALUE! | #VALUE! | #VALUE! | #VALUE! | #VALUE! | #VALUE!
847 | Группа от QF |  |  |  | #VALUE! | - | - | - | - | - | - |  |  | 0 | TRUE | TRUE | TRUE | - | #VALUE! | - | #VALUE! |  | #VALUE! | #VALUE! | #VALUE! | #VALUE! | #VALUE! | #VALUE! | #VALUE!
848 | Группа от QF |  |  |  | #VALUE! | - | - | - | - | - | - |  |  | 0 | TRUE | TRUE | TRUE | - | #VALUE! | - | #VALUE! |  | #VALUE! | #VALUE! | #VALUE! | #VALUE! | #VALUE! | #VALUE! | #VALUE!
849 | Группа от QF |  |  |  | #VALUE! | - | - | - | - | - | - |  |  | 0 | TRUE | TRUE | TRUE | - | #VALUE! | - | #VALUE! |  | #VALUE! | #VALUE! | #VALUE! | #VALUE! | #VALUE! | #VALUE! | #VALUE!
850 | Группа от QF |  |  |  | #VALUE! | - | - | - | - | - | - |  |  | 0 | TRUE | TRUE | TRUE | - | #VALUE! | - | #VALUE! |  | #VALUE! | #VALUE! | #VALUE! | #VALUE! | #VALUE! | #VALUE! | #VALUE!
851 | Группа от QF |  |  |  | #VALUE! | - | - | - | - | - | - |  |  | 0 | TRUE | TRUE | TRUE | - | #VALUE! | - | #VALUE! |  | #VALUE! | #VALUE! | #VALUE! | #VALUE! | #VALUE! | #VALUE! | #VALUE!
852 | Группа от QF |  |  |  | #VALUE! | - | - | - | - | - | - |  |  | 0 | TRUE | TRUE | TRUE | - | #VALUE! | - | #VALUE! |  | #VALUE! | #VALUE! | #VALUE! | #VALUE! | #VALUE! | #VALUE! | #VALUE!
853 | Группа от QF |  |  |  | #VALUE! | - | - | - | - | - | - |  |  | 0 | TRUE | TRUE | TRUE | - | #VALUE! | - | #VALUE! |  | #VALUE! | #VALUE! | #VALUE! | #VALUE! | #VALUE! | #VALUE! | #VALUE!
854 | Группа от QF |  |  |  | #VALUE! | - | - | - | - | - | - |  |  | 0 | TRUE | TRUE | TRUE | - | #VALUE! | - | #VALUE! |  | #VALUE! | #VALUE! | #VALUE! | #VALUE! | #VALUE! | #VALUE! | #VALUE!
855 | Группа от QF |  |  |  | #VALUE! | - | - | - | - | - | - |  |  | 0 | TRUE | TRUE | TRUE | - | #VALUE! | - | #VALUE! |  | #VALUE! | #VALUE! | #VALUE! | #VALUE! | #VALUE! | #VALUE! | #VALUE!
856 | Группа от QF |  |  |  | #VALUE! | - | - | - | - | - | - |  |  | 0 | TRUE | TRUE | TRUE | - | #VALUE! | - | #VALUE! |  | #VALUE! | #VALUE! | #VALUE! | #VALUE! | #VALUE! | #VALUE! | #VALUE!
857 | Группа от QF |  |  |  | #VALUE! | - | - | - | - | - | - |  |  | 0 | TRUE | TRUE | TRUE | - | #VALUE! | - | #VALUE! |  | #VALUE! | #VALUE! | #VALUE! | #VALUE! | #VALUE! | #VALUE! | #VALUE!
858 | Группа от QF |  |  |  | #VALUE! | - | - | - | - | - | - |  |  | 0 | TRUE | TRUE | TRUE | - | #VALUE! | - | #VALUE! |  | #VALUE! | #VALUE! | #VALUE! | #VALUE! | #VALUE! | #VALUE! | #VALUE!
859 | Группа от QF |  |  |  | #VALUE! | - | - | - | - | - | - |  |  | 0 | TRUE | TRUE | TRUE | - | #VALUE! | - | #VALUE! |  | #VALUE! | #VALUE! | #VALUE! | #VALUE! | #VALUE! | #VALUE! | #VALUE!
860 | Группа от QF |  |  |  | #VALUE! | - | - | - | - | - | - |  |  | 0 | TRUE | TRUE | TRUE | - | #VALUE! | - | #VALUE! |  | #VALUE! | #VALUE! | #VALUE! | #VALUE! | #VALUE! | #VALUE! | #VALUE!
861 | Группа от QF |  |  |  | #VALUE! | - | - | - | - | - | - |  |  | 0 | TRUE | TRUE | TRUE | - | #VALUE! | - | #VALUE! |  | #VALUE! | #VALUE! | #VALUE! | #VALUE! | #VALUE! | #VALUE! | #VALUE!
862 | Группа от QF |  |  |  | #VALUE! | - | - | - | - | - | - |  |  | 0 | TRUE | TRUE | TRUE | - | #VALUE! | - | #VALUE! |  | #VALUE! | #VALUE! | #VALUE! | #VALUE! | #VALUE! | #VALUE! | #VALUE!
863 | Группа от QF |  |  |  | #VALUE! | - | - | - | - | - | - |  |  | 0 | TRUE | TRUE | TRUE | - | #VALUE! | - | #VALUE! |  | #VALUE! | #VALUE! | #VALUE! | #VALUE! | #VALUE! | #VALUE! | #VALUE!
864 | Группа от QF |  |  |  | #VALUE! | - | - | - | - | - | - |  |  | 0 | TRUE | TRUE | TRUE | - | #VALUE! | - | #VALUE! |  | #VALUE! | #VALUE! | #VALUE! | #VALUE! | #VALUE! | #VALUE! | #VALUE!
865 | Группа от QF |  |  |  | #VALUE! | - | - | - | - | - | - |  |  | 0 | TRUE | TRUE | TRUE | - | #VALUE! | - | #VALUE! |  | #VALUE! | #VALUE! | #VALUE! | #VALUE! | #VALUE! | #VALUE! | #VALUE!
866 | Группа от QF |  |  |  | #VALUE! | - | - | - | - | - | - |  |  | 0 | TRUE | TRUE | TRUE | - | #VALUE! | - | #VALUE! |  | #VALUE! | #VALUE! | #VALUE! | #VALUE! | #VALUE! | #VALUE! | #VALUE!
867 | Группа от QF |  |  |  | #VALUE! | - | - | - | - | - | - |  |  | 0 | TRUE | TRUE | TRUE | - | #VALUE! | - | #VALUE! |  | #VALUE! | #VALUE! | #VALUE! | #VALUE! | #VALUE! | #VALUE! | #VALUE!
868 | Группа от QF |  |  |  | #VALUE! | - | - | - | - | - | - |  |  | 0 | TRUE | TRUE | TRUE | - | #VALUE! | - | #VALUE! |  | #VALUE! | #VALUE! | #VALUE! | #VALUE! | #VALUE! | #VALUE! | #VALUE!
869 | Группа от QF |  |  |  | #VALUE! | - | - | - | - | - | - |  |  | 0 | TRUE | TRUE | TRUE | - | #VALUE! | - | #VALUE! |  | #VALUE! | #VALUE! | #VALUE! | #VALUE! | #VALUE! | #VALUE! | #VALUE!
870 | Группа от QF |  |  |  | #VALUE! | - | - | - | - | - | - |  |  | 0 | TRUE | TRUE | TRUE | - | #VALUE! | - | #VALUE! |  | #VALUE! | #VALUE! | #VALUE! | #VALUE! | #VALUE! | #VALUE! | #VALUE!
871 | Группа от QF |  |  |  | #VALUE! | - | - | - | - | - | - |  |  | 0 | TRUE | TRUE | TRUE | - | #VALUE! | - | #VALUE! |  | #VALUE! | #VALUE! | #VALUE! | #VALUE! | #VALUE! | #VALUE! | #VALUE!
872 | Группа от QF |  |  |  | #VALUE! | - | - | - | - | - | - |  |  | 0 | TRUE | TRUE | TRUE | - | #VALUE! | - | #VALUE! |  | #VALUE! | #VALUE! | #VALUE! | #VALUE! | #VALUE! | #VALUE! | #VALUE!
873 | Группа от QF |  |  |  | #VALUE! | - | - | - | - | - | - |  |  | 0 | TRUE | TRUE | TRUE | - | #VALUE! | - | #VALUE! |  | #VALUE! | #VALUE! | #VALUE! | #VALUE! | #VALUE! | #VALUE! | #VALUE!
874 | Группа от QF |  |  |  | #VALUE! | - | - | - | - | - | - |  |  | 0 | TRUE | TRUE | TRUE | - | #VALUE! | - | #VALUE! |  | #VALUE! | #VALUE! | #VALUE! | #VALUE! | #VALUE! | #VALUE! | #VALUE!
875 | Группа от QF |  |  |  | #VALUE! | - | - | - | - | - | - |  |  | 0 | TRUE | TRUE | TRUE | - | #VALUE! | - | #VALUE! |  | #VALUE! | #VALUE! | #VALUE! | #VALUE! | #VALUE! | #VALUE! | #VALUE!
876 | Группа от QF |  |  |  | #VALUE! | - | - | - | - | - | - |  |  | 0 | TRUE | TRUE | TRUE | - | #VALUE! | - | #VALUE! |  | #VALUE! | #VALUE! | #VALUE! | #VALUE! | #VALUE! | #VALUE! | #VALUE!
877 | Группа от QF |  |  |  | #VALUE! | - | - | - | - | - | - |  |  | 0 | TRUE | TRUE | TRUE | - | #VALUE! | - | #VALUE! |  | #VALUE! | #VALUE! | #VALUE! | #VALUE! | #VALUE! | #VALUE! | #VALUE!
878 | Группа от QF |  |  |  | #VALUE! | - | - | - | - | - | - |  |  | 0 | TRUE | TRUE | TRUE | - | #VALUE! | - | #VALUE! |  | #VALUE! | #VALUE! | #VALUE! | #VALUE! | #VALUE! | #VALUE! | #VALUE!
879 | Группа от QF |  |  |  | #VALUE! | - | - | - | - | - | - |  |  | 0 | TRUE | TRUE | TRUE | - | #VALUE! | - | #VALUE! |  | #VALUE! | #VALUE! | #VALUE! | #VALUE! | #VALUE! | #VALUE! | #VALUE!
880 | Группа от QF |  |  |  | #VALUE! | - | - | - | - | - | - |  |  | 0 | TRUE | TRUE | TRUE | - | #VALUE! | - | #VALUE! |  | #VALUE! | #VALUE! | #VALUE! | #VALUE! | #VALUE! | #VALUE! | #VALUE!
881 | Группа от QF |  |  |  | #VALUE! | - | - | - | - | - | - |  |  | 0 | TRUE | TRUE | TRUE | - | #VALUE! | - | #VALUE! |  | #VALUE! | #VALUE! | #VALUE! | #VALUE! | #VALUE! | #VALUE! | #VALUE!
882 | Группа от QF |  |  |  | #VALUE! | - | - | - | - | - | - |  |  | 0 | TRUE | TRUE | TRUE | - | #VALUE! | - | #VALUE! |  | #VALUE! | #VALUE! | #VALUE! | #VALUE! | #VALUE! | #VALUE! | #VALUE!
883 | Группа от QF |  |  |  | #VALUE! | - | - | - | - | - | - |  |  | 0 | TRUE | TRUE | TRUE | - | #VALUE! | - | #VALUE! |  | #VALUE! | #VALUE! | #VALUE! | #VALUE! | #VALUE! | #VALUE! | #VALUE!
884 | Группа от QF |  |  |  | #VALUE! | - | - | - | - | - | - |  |  | 0 | TRUE | TRUE | TRUE | - | #VALUE! | - | #VALUE! |  | #VALUE! | #VALUE! | #VALUE! | #VALUE! | #VALUE! | #VALUE! | #VALUE!
885 | Группа от QF |  |  |  | #VALUE! | - | - | - | - | - | - |  |  | 0 | TRUE | TRUE | TRUE | - | #VALUE! | - | #VALUE! |  | #VALUE! | #VALUE! | #VALUE! | #VALUE! | #VALUE! | #VALUE! | #VALUE!
886 | Группа от QF |  |  |  | #VALUE! | - | - | - | - | - | - |  |  | 0 | TRUE | TRUE | TRUE | - | #VALUE! | - | #VALUE! |  | #VALUE! | #VALUE! | #VALUE! | #VALUE! | #VALUE! | #VALUE! | #VALUE!
887 | Группа от QF |  |  |  | #VALUE! | - | - | - | - | - | - |  |  | 0 | TRUE | TRUE | TRUE | - | #VALUE! | - | #VALUE! |  | #VALUE! | #VALUE! | #VALUE! | #VALUE! | #VALUE! | #VALUE! | #VALUE!
888 | Группа от QF |  |  |  | #VALUE! | - | - | - | - | - | - |  |  | 0 | TRUE | TRUE | TRUE | - | #VALUE! | - | #VALUE! |  | #VALUE! | #VALUE! | #VALUE! | #VALUE! | #VALUE! | #VALUE! | #VALUE!
889 | Группа от QF |  |  |  | #VALUE! | - | - | - | - | - | - |  |  | 0 | TRUE | TRUE | TRUE | - | #VALUE! | - | #VALUE! |  | #VALUE! | #VALUE! | #VALUE! | #VALUE! | #VALUE! | #VALUE! | #VALUE!
890 | Группа от QF |  |  |  | #VALUE! | - | - | - | - | - | - |  |  | 0 | TRUE | TRUE | TRUE | - | #VALUE! | - | #VALUE! |  | #VALUE! | #VALUE! | #VALUE! | #VALUE! | #VALUE! | #VALUE! | #VALUE!
891 | Группа от QF |  |  |  | #VALUE! | - | - | - | - | - | - |  |  | 0 | TRUE | TRUE | TRUE | - | #VALUE! | - | #VALUE! |  | #VALUE! | #VALUE! | #VALUE! | #VALUE! | #VALUE! | #VALUE! | #VALUE!
892 | Группа от QF |  |  |  | #VALUE! | - | - | - | - | - | - |  |  | 0 | TRUE | TRUE | TRUE | - | #VALUE! | - | #VALUE! |  | #VALUE! | #VALUE! | #VALUE! | #VALUE! | #VALUE! | #VALUE! | #VALUE!
893 | Группа от QF |  |  |  | #VALUE! | - | - | - | - | - | - |  |  | 0 | TRUE | TRUE | TRUE | - | #VALUE! | - | #VALUE! |  | #VALUE! | #VALUE! | #VALUE! | #VALUE! | #VALUE! | #VALUE! | #VALUE!
894 | Группа от QF |  |  |  | #VALUE! | - | - | - | - | - | - |  |  | 0 | TRUE | TRUE | TRUE | - | #VALUE! | - | #VALUE! |  | #VALUE! | #VALUE! | #VALUE! | #VALUE! | #VALUE! | #VALUE! | #VALUE!
895 | Группа от QF |  |  |  | #VALUE! | - | - | - | - | - | - |  |  | 0 | TRUE | TRUE | TRUE | - | #VALUE! | - | #VALUE! |  | #VALUE! | #VALUE! | #VALUE! | #VALUE! | #VALUE! | #VALUE! | #VALUE!
896 | Группа от QF |  |  |  | #VALUE! | - | - | - | - | - | - |  |  | 0 | TRUE | TRUE | TRUE | - | #VALUE! | - | #VALUE! |  | #VALUE! | #VALUE! | #VALUE! | #VALUE! | #VALUE! | #VALUE! | #VALUE!
897 | Группа от QF |  |  |  | #VALUE! | - | - | - | - | - | - |  |  | 0 | TRUE | TRUE | TRUE | - | #VALUE! | - | #VALUE! |  | #VALUE! | #VALUE! | #VALUE! | #VALUE! | #VALUE! | #VALUE! | #VALUE!
898 | Группа от QF |  |  |  | #VALUE! | - | - | - | - | - | - |  |  | 0 | TRUE | TRUE | TRUE | - | #VALUE! | - | #VALUE! |  | #VALUE! | #VALUE! | #VALUE! | #VALUE! | #VALUE! | #VALUE! | #VALUE!
899 | Группа от QF |  |  |  | #VALUE! | - | - | - | - | - | - |  |  | 0 | TRUE | TRUE | TRUE | - | #VALUE! | - | #VALUE! |  | #VALUE! | #VALUE! | #VALUE! | #VALUE! | #VALUE! | #VALUE! | #VALUE!
900 | Группа от QF |  |  |  | #VALUE! | - | - | - | - | - | - |  |  | 0 | TRUE | TRUE | TRUE | - | #VALUE! | - | #VALUE! |  | #VALUE! | #VALUE! | #VALUE! | #VALUE! | #VALUE! | #VALUE! | #VALUE!
901 | Группа от QF |  |  |  | #VALUE! | - | - | - | - | - | - |  |  | 0 | TRUE | TRUE | TRUE | - | #VALUE! | - | #VALUE! |  | #VALUE! | #VALUE! | #VALUE! | #VALUE! | #VALUE! | #VALUE! | #VALUE!
902 | Группа от QF |  |  |  | #VALUE! | - | - | - | - | - | - |  |  | 0 | TRUE | TRUE | TRUE | - | #VALUE! | - | #VALUE! |  | #VALUE! | #VALUE! | #VALUE! | #VALUE! | #VALUE! | #VALUE! | #VALUE!
903 | Группа от QF |  |  |  | #VALUE! | - | - | - | - | - | - |  |  | 0 | TRUE | TRUE | TRUE | - | #VALUE! | - | #VALUE! |  | #VALUE! | #VALUE! | #VALUE! | #VALUE! | #VALUE! | #VALUE! | #VALUE!
904 | Группа от QF |  |  |  | #VALUE! | - | - | - | - | - | - |  |  | 0 | TRUE | TRUE | TRUE | - | #VALUE! | - | #VALUE! |  | #VALUE! | #VALUE! | #VALUE! | #VALUE! | #VALUE! | #VALUE! | #VALUE!
905 | Группа от QF |  |  |  | #VALUE! | - | - | - | - | - | - |  |  | 0 | TRUE | TRUE | TRUE | - | #VALUE! | - | #VALUE! |  | #VALUE! | #VALUE! | #VALUE! | #VALUE! | #VALUE! | #VALUE! | #VALUE!
906 | Группа от QF |  |  |  | #VALUE! | - | - | - | - | - | - |  |  | 0 | TRUE | TRUE | TRUE | - | #VALUE! | - | #VALUE! |  | #VALUE! | #VALUE! | #VALUE! | #VALUE! | #VALUE! | #VALUE! | #VALUE!
907 | Группа от QF |  |  |  | #VALUE! | - | - | - | - | - | - |  |  | 0 | TRUE | TRUE | TRUE | - | #VALUE! | - | #VALUE! |  | #VALUE! | #VALUE! | #VALUE! | #VALUE! | #VALUE! | #VALUE! | #VALUE!
908 | Группа от QF |  |  |  | #VALUE! | - | - | - | - | - | - |  |  | 0 | TRUE | TRUE | TRUE | - | #VALUE! | - | #VALUE! |  | #VALUE! | #VALUE! | #VALUE! | #VALUE! | #VALUE! | #VALUE! | #VALUE!
909 | Группа от QF |  |  |  | #VALUE! | - | - | - | - | - | - |  |  | 0 | TRUE | TRUE | TRUE | - | #VALUE! | - | #VALUE! |  | #VALUE! | #VALUE! | #VALUE! | #VALUE! | #VALUE! | #VALUE! | #VALUE!
910 | Группа от QF |  |  |  | #VALUE! | - | - | - | - | - | - |  |  | 0 | TRUE | TRUE | TRUE | - | #VALUE! | - | #VALUE! |  | #VALUE! | #VALUE! | #VALUE! | #VALUE! | #VALUE! | #VALUE! | #VALUE!
911 | Группа от QF |  |  |  | #VALUE! | - | - | - | - | - | - |  |  | 0 | TRUE | TRUE | TRUE | - | #VALUE! | - | #VALUE! |  | #VALUE! | #VALUE! | #VALUE! | #VALUE! | #VALUE! | #VALUE! | #VALUE!
912 | Группа от QF |  |  |  | #VALUE! | - | - | - | - | - | - |  |  | 0 | TRUE | TRUE | TRUE | - | #VALUE! | - | #VALUE! |  | #VALUE! | #VALUE! | #VALUE! | #VALUE! | #VALUE! | #VALUE! | #VALUE!
913 | Группа от QF |  |  |  | #VALUE! | - | - | - | - | - | - |  |  | 0 | TRUE | TRUE | TRUE | - | #VALUE! | - | #VALUE! |  | #VALUE! | #VALUE! | #VALUE! | #VALUE! | #VALUE! | #VALUE! | #VALUE!
914 | Группа от QF |  |  |  | #VALUE! | - | - | - | - | - | - |  |  | 0 | TRUE | TRUE | TRUE | - | #VALUE! | - | #VALUE! |  | #VALUE! | #VALUE! | #VALUE! | #VALUE! | #VALUE! | #VALUE! | #VALUE!
915 | Группа от QF |  |  |  | #VALUE! | - | - | - | - | - | - |  |  | 0 | TRUE | TRUE | TRUE | - | #VALUE! | - | #VALUE! |  | #VALUE! | #VALUE! | #VALUE! | #VALUE! | #VALUE! | #VALUE! | #VALUE!
916 | Группа от QF |  |  |  | #VALUE! | - | - | - | - | - | - |  |  | 0 | TRUE | TRUE | TRUE | - | #VALUE! | - | #VALUE! |  | #VALUE! | #VALUE! | #VALUE! | #VALUE! | #VALUE! | #VALUE! | #VALUE!
917 | Группа от QF |  |  |  | #VALUE! | - | - | - | - | - | - |  |  | 0 | TRUE | TRUE | TRUE | - | #VALUE! | - | #VALUE! |  | #VALUE! | #VALUE! | #VALUE! | #VALUE! | #VALUE! | #VALUE! | #VALUE!
918 | Группа от QF |  |  |  | #VALUE! | - | - | - | - | - | - |  |  | 0 | TRUE | TRUE | TRUE | - | #VALUE! | - | #VALUE! |  | #VALUE! | #VALUE! | #VALUE! | #VALUE! | #VALUE! | #VALUE! | #VALUE!
919 | Группа от QF |  |  |  | #VALUE! | - | - | - | - | - | - |  |  | 0 | TRUE | TRUE | TRUE | - | #VALUE! | - | #VALUE! |  | #VALUE! | #VALUE! | #VALUE! | #VALUE! | #VALUE! | #VALUE! | #VALUE!
920 | Группа от QF |  |  |  | #VALUE! | - | - | - | - | - | - |  |  | 0 | TRUE | TRUE | TRUE | - | #VALUE! | - | #VALUE! |  | #VALUE! | #VALUE! | #VALUE! | #VALUE! | #VALUE! | #VALUE! | #VALUE!
921 | Группа от QF |  |  |  | #VALUE! | - | - | - | - | - | - |  |  | 0 | TRUE | TRUE | TRUE | - | #VALUE! | - | #VALUE! |  | #VALUE! | #VALUE! | #VALUE! | #VALUE! | #VALUE! | #VALUE! | #VALUE!
922 | Группа от QF |  |  |  | #VALUE! | - | - | - | - | - | - |  |  | 0 | TRUE | TRUE | TRUE | - | #VALUE! | - | #VALUE! |  | #VALUE! | #VALUE! | #VALUE! | #VALUE! | #VALUE! | #VALUE! | #VALUE!
923 | Группа от QF |  |  |  | #VALUE! | - | - | - | - | - | - |  |  | 0 | TRUE | TRUE | TRUE | - | #VALUE! | - | #VALUE! |  | #VALUE! | #VALUE! | #VALUE! | #VALUE! | #VALUE! | #VALUE! | #VALUE!
924 | Группа от QF |  |  |  | #VALUE! | - | - | - | - | - | - |  |  | 0 | TRUE | TRUE | TRUE | - | #VALUE! | - | #VALUE! |  | #VALUE! | #VALUE! | #VALUE! | #VALUE! | #VALUE! | #VALUE! | #VALUE!
925 | Группа от QF |  |  |  | #VALUE! | - | - | - | - | - | - |  |  | 0 | TRUE | TRUE | TRUE | - | #VALUE! | - | #VALUE! |  | #VALUE! | #VALUE! | #VALUE! | #VALUE! | #VALUE! | #VALUE! | #VALUE!
926 | Группа от QF |  |  |  | #VALUE! | - | - | - | - | - | - |  |  | 0 | TRUE | TRUE | TRUE | - | #VALUE! | - | #VALUE! |  | #VALUE! | #VALUE! | #VALUE! | #VALUE! | #VALUE! | #VALUE! | #VALUE!
927 | Группа от QF |  |  |  | #VALUE! | - | - | - | - | - | - |  |  | 0 | TRUE | TRUE | TRUE | - | #VALUE! | - | #VALUE! |  | #VALUE! | #VALUE! | #VALUE! | #VALUE! | #VALUE! | #VALUE! | #VALUE!
928 | Группа от QF |  |  |  | #VALUE! | - | - | - | - | - | - |  |  | 0 | TRUE | TRUE | TRUE | - | #VALUE! | - | #VALUE! |  | #VALUE! | #VALUE! | #VALUE! | #VALUE! | #VALUE! | #VALUE! | #VALUE!
929 | Группа от QF |  |  |  | #VALUE! | - | - | - | - | - | - |  |  | 0 | TRUE | TRUE | TRUE | - | #VALUE! | - | #VALUE! |  | #VALUE! | #VALUE! | #VALUE! | #VALUE! | #VALUE! | #VALUE! | #VALUE!
930 | Группа от QF |  |  |  | #VALUE! | - | - | - | - | - | - |  |  | 0 | TRUE | TRUE | TRUE | - | #VALUE! | - | #VALUE! |  | #VALUE! | #VALUE! | #VALUE! | #VALUE! | #VALUE! | #VALUE! | #VALUE!
931 | Группа от QF |  |  |  | #VALUE! | - | - | - | - | - | - |  |  | 0 | TRUE | TRUE | TRUE | - | #VALUE! | - | #VALUE! |  | #VALUE! | #VALUE! | #VALUE! | #VALUE! | #VALUE! | #VALUE! | #VALUE!
932 | Группа от QF |  |  |  | #VALUE! | - | - | - | - | - | - |  |  | 0 | TRUE | TRUE | TRUE | - | #VALUE! | - | #VALUE! |  | #VALUE! | #VALUE! | #VALUE! | #VALUE! | #VALUE! | #VALUE! | #VALUE!
933 | Группа от QF |  |  |  | #VALUE! | - | - | - | - | - | - |  |  | 0 | TRUE | TRUE | TRUE | - | #VALUE! | - | #VALUE! |  | #VALUE! | #VALUE! | #VALUE! | #VALUE! | #VALUE! | #VALUE! | #VALUE!
934 | Группа от QF |  |  |  | #VALUE! | - | - | - | - | - | - |  |  | 0 | TRUE | TRUE | TRUE | - | #VALUE! | - | #VALUE! |  | #VALUE! | #VALUE! | #VALUE! | #VALUE! | #VALUE! | #VALUE! | #VALUE!
935 | Группа от QF |  |  |  | #VALUE! | - | - | - | - | - | - |  |  | 0 | TRUE | TRUE | TRUE | - | #VALUE! | - | #VALUE! |  | #VALUE! | #VALUE! | #VALUE! | #VALUE! | #VALUE! | #VALUE! | #VALUE!
936 | Группа от QF |  |  |  | #VALUE! | - | - | - | - | - | - |  |  | 0 | TRUE | TRUE | TRUE | - | #VALUE! | - | #VALUE! |  | #VALUE! | #VALUE! | #VALUE! | #VALUE! | #VALUE! | #VALUE! | #VALUE!
937 | Группа от QF |  |  |  | #VALUE! | - | - | - | - | - | - |  |  | 0 | TRUE | TRUE | TRUE | - | #VALUE! | - | #VALUE! |  | #VALUE! | #VALUE! | #VALUE! | #VALUE! | #VALUE! | #VALUE! | #VALUE!
938 | Группа от QF |  |  |  | #VALUE! | - | - | - | - | - | - |  |  | 0 | TRUE | TRUE | TRUE | - | #VALUE! | - | #VALUE! |  | #VALUE! | #VALUE! | #VALUE! | #VALUE! | #VALUE! | #VALUE! | #VALUE!
939 | Группа от QF |  |  |  | #VALUE! | - | - | - | - | - | - |  |  | 0 | TRUE | TRUE | TRUE | - | #VALUE! | - | #VALUE! |  | #VALUE! | #VALUE! | #VALUE! | #VALUE! | #VALUE! | #VALUE! | #VALUE!
940 | Группа от QF |  |  |  | #VALUE! | - | - | - | - | - | - |  |  | 0 | TRUE | TRUE | TRUE | - | #VALUE! | - | #VALUE! |  | #VALUE! | #VALUE! | #VALUE! | #VALUE! | #VALUE! | #VALUE! | #VALUE!
941 | Группа от QF |  |  |  | #VALUE! | - | - | - | - | - | - |  |  | 0 | TRUE | TRUE | TRUE | - | #VALUE! | - | #VALUE! |  | #VALUE! | #VALUE! | #VALUE! | #VALUE! | #VALUE! | #VALUE! | #VALUE!
942 | Группа от QF |  |  |  | #VALUE! | - | - | - | - | - | - |  |  | 0 | TRUE | TRUE | TRUE | - | #VALUE! | - | #VALUE! |  | #VALUE! | #VALUE! | #VALUE! | #VALUE! | #VALUE! | #VALUE! | #VALUE!
943 | Группа от QF |  |  |  | #VALUE! | - | - | - | - | - | - |  |  | 0 | TRUE | TRUE | TRUE | - | #VALUE! | - | #VALUE! |  | #VALUE! | #VALUE! | #VALUE! | #VALUE! | #VALUE! | #VALUE! | #VALUE!
944 | Группа от QF |  |  |  | #VALUE! | - | - | - | - | - | - |  |  | 0 | TRUE | TRUE | TRUE | - | #VALUE! | - | #VALUE! |  | #VALUE! | #VALUE! | #VALUE! | #VALUE! | #VALUE! | #VALUE! | #VALUE!
945 | Группа от QF |  |  |  | #VALUE! | - | - | - | - | - | - |  |  | 0 | TRUE | TRUE | TRUE | - | #VALUE! | - | #VALUE! |  | #VALUE! | #VALUE! | #VALUE! | #VALUE! | #VALUE! | #VALUE! | #VALUE!
946 | Группа от QF |  |  |  | #VALUE! | - | - | - | - | - | - |  |  | 0 | TRUE | TRUE | TRUE | - | #VALUE! | - | #VALUE! |  | #VALUE! | #VALUE! | #VALUE! | #VALUE! | #VALUE! | #VALUE! | #VALUE!
947 | Группа от QF |  |  |  | #VALUE! | - | - | - | - | - | - |  |  | 0 | TRUE | TRUE | TRUE | - | #VALUE! | - | #VALUE! |  | #VALUE! | #VALUE! | #VALUE! | #VALUE! | #VALUE! | #VALUE! | #VALUE!
948 | Группа от QF |  |  |  | #VALUE! | - | - | - | - | - | - |  |  | 0 | TRUE | TRUE | TRUE | - | #VALUE! | - | #VALUE! |  | #VALUE! | #VALUE! | #VALUE! | #VALUE! | #VALUE! | #VALUE! | #VALUE!
949 | Группа от QF |  |  |  | #VALUE! | - | - | - | - | - | - |  |  | 0 | TRUE | TRUE | TRUE | - | #VALUE! | - | #VALUE! |  | #VALUE! | #VALUE! | #VALUE! | #VALUE! | #VALUE! | #VALUE! | #VALUE!
950 | Группа от QF |  |  |  | #VALUE! | - | - | - | - | - | - |  |  | 0 | TRUE | TRUE | TRUE | - | #VALUE! | - | #VALUE! |  | #VALUE! | #VALUE! | #VALUE! | #VALUE! | #VALUE! | #VALUE! | #VALUE!
951 | Группа от QF |  |  |  | #VALUE! | - | - | - | - | - | - |  |  | 0 | TRUE | TRUE | TRUE | - | #VALUE! | - | #VALUE! |  | #VALUE! | #VALUE! | #VALUE! | #VALUE! | #VALUE! | #VALUE! | #VALUE!
952 | Группа от QF |  |  |  | #VALUE! | - | - | - | - | - | - |  |  | 0 | TRUE | TRUE | TRUE | - | #VALUE! | - | #VALUE! |  | #VALUE! | #VALUE! | #VALUE! | #VALUE! | #VALUE! | #VALUE! | #VALUE!
953 | Группа от QF |  |  |  | #VALUE! | - | - | - | - | - | - |  |  | 0 | TRUE | TRUE | TRUE | - | #VALUE! | - | #VALUE! |  | #VALUE! | #VALUE! | #VALUE! | #VALUE! | #VALUE! | #VALUE! | #VALUE!
954 | Группа от QF |  |  |  | #VALUE! | - | - | - | - | - | - |  |  | 0 | TRUE | TRUE | TRUE | - | #VALUE! | - | #VALUE! |  | #VALUE! | #VALUE! | #VALUE! | #VALUE! | #VALUE! | #VALUE! | #VALUE!
955 | Группа от QF |  |  |  | #VALUE! | - | - | - | - | - | - |  |  | 0 | TRUE | TRUE | TRUE | - | #VALUE! | - | #VALUE! |  | #VALUE! | #VALUE! | #VALUE! | #VALUE! | #VALUE! | #VALUE! | #VALUE!
956 | Группа от QF |  |  |  | #VALUE! | - | - | - | - | - | - |  |  | 0 | TRUE | TRUE | TRUE | - | #VALUE! | - | #VALUE! |  | #VALUE! | #VALUE! | #VALUE! | #VALUE! | #VALUE! | #VALUE! | #VALUE!
957 | Группа от QF |  |  |  | #VALUE! | - | - | - | - | - | - |  |  | 0 | TRUE | TRUE | TRUE | - | #VALUE! | - | #VALUE! |  | #VALUE! | #VALUE! | #VALUE! | #VALUE! | #VALUE! | #VALUE! | #VALUE!
958 | Группа от QF |  |  |  | #VALUE! | - | - | - | - | - | - |  |  | 0 | TRUE | TRUE | TRUE | - | #VALUE! | - | #VALUE! |  | #VALUE! | #VALUE! | #VALUE! | #VALUE! | #VALUE! | #VALUE! | #VALUE!
959 | Группа от QF |  |  |  | #VALUE! | - | - | - | - | - | - |  |  | 0 | TRUE | TRUE | TRUE | - | #VALUE! | - | #VALUE! |  | #VALUE! | #VALUE! | #VALUE! | #VALUE! | #VALUE! | #VALUE! | #VALUE!
960 | Группа от QF |  |  |  | #VALUE! | - | - | - | - | - | - |  |  | 0 | TRUE | TRUE | TRUE | - | #VALUE! | - | #VALUE! |  | #VALUE! | #VALUE! | #VALUE! | #VALUE! | #VALUE! | #VALUE! | #VALUE!
961 | Группа от QF |  |  |  | #VALUE! | - | - | - | - | - | - |  |  | 0 | TRUE | TRUE | TRUE | - | #VALUE! | - | #VALUE! |  | #VALUE! | #VALUE! | #VALUE! | #VALUE! | #VALUE! | #VALUE! | #VALUE!
962 | Группа от QF |  |  |  | #VALUE! | - | - | - | - | - | - |  |  | 0 | TRUE | TRUE | TRUE | - | #VALUE! | - | #VALUE! |  | #VALUE! | #VALUE! | #VALUE! | #VALUE! | #VALUE! | #VALUE! | #VALUE!
963 | Группа от QF |  |  |  | #VALUE! | - | - | - | - | - | - |  |  | 0 | TRUE | TRUE | TRUE | - | #VALUE! | - | #VALUE! |  | #VALUE! | #VALUE! | #VALUE! | #VALUE! | #VALUE! | #VALUE! | #VALUE!
964 | Группа от QF |  |  |  | #VALUE! | - | - | - | - | - | - |  |  | 0 | TRUE | TRUE | TRUE | - | #VALUE! | - | #VALUE! |  | #VALUE! | #VALUE! | #VALUE! | #VALUE! | #VALUE! | #VALUE! | #VALUE!
965 | Группа от QF |  |  |  | #VALUE! | - | - | - | - | - | - |  |  | 0 | TRUE | TRUE | TRUE | - | #VALUE! | - | #VALUE! |  | #VALUE! | #VALUE! | #VALUE! | #VALUE! | #VALUE! | #VALUE! | #VALUE!
966 | Группа от QF |  |  |  | #VALUE! | - | - | - | - | - | - |  |  | 0 | TRUE | TRUE | TRUE | - | #VALUE! | - | #VALUE! |  | #VALUE! | #VALUE! | #VALUE! | #VALUE! | #VALUE! | #VALUE! | #VALUE!
967 | Группа от QF |  |  |  | #VALUE! | - | - | - | - | - | - |  |  | 0 | TRUE | TRUE | TRUE | - | #VALUE! | - | #VALUE! |  | #VALUE! | #VALUE! | #VALUE! | #VALUE! | #VALUE! | #VALUE! | #VALUE!
968 | Группа от QF |  |  |  | #VALUE! | - | - | - | - | - | - |  |  | 0 | TRUE | TRUE | TRUE | - | #VALUE! | - | #VALUE! |  | #VALUE! | #VALUE! | #VALUE! | #VALUE! | #VALUE! | #VALUE! | #VALUE!
969 | Группа от QF |  |  |  | #VALUE! | - | - | - | - | - | - |  |  | 0 | TRUE | TRUE | TRUE | - | #VALUE! | - | #VALUE! |  | #VALUE! | #VALUE! | #VALUE! | #VALUE! | #VALUE! | #VALUE! | #VALUE!
970 | Группа от QF |  |  |  | #VALUE! | - | - | - | - | - | - |  |  | 0 | TRUE | TRUE | TRUE | - | #VALUE! | - | #VALUE! |  | #VALUE! | #VALUE! | #VALUE! | #VALUE! | #VALUE! | #VALUE! | #VALUE!
971 | Группа от QF |  |  |  | #VALUE! | - | - | - | - | - | - |  |  | 0 | TRUE | TRUE | TRUE | - | #VALUE! | - | #VALUE! |  | #VALUE! | #VALUE! | #VALUE! | #VALUE! | #VALUE! | #VALUE! | #VALUE!
972 | Группа от QF |  |  |  | #VALUE! | - | - | - | - | - | - |  |  | 0 | TRUE | TRUE | TRUE | - | #VALUE! | - | #VALUE! |  | #VALUE! | #VALUE! | #VALUE! | #VALUE! | #VALUE! | #VALUE! | #VALUE!
973 | Группа от QF |  |  |  | #VALUE! | - | - | - | - | - | - |  |  | 0 | TRUE | TRUE | TRUE | - | #VALUE! | - | #VALUE! |  | #VALUE! | #VALUE! | #VALUE! | #VALUE! | #VALUE! | #VALUE! | #VALUE!
974 | Группа от QF |  |  |  | #VALUE! | - | - | - | - | - | - |  |  | 0 | TRUE | TRUE | TRUE | - | #VALUE! | - | #VALUE! |  | #VALUE! | #VALUE! | #VALUE! | #VALUE! | #VALUE! | #VALUE! | #VALUE!
975 | Группа от QF |  |  |  | #VALUE! | - | - | - | - | - | - |  |  | 0 | TRUE | TRUE | TRUE | - | #VALUE! | - | #VALUE! |  | #VALUE! | #VALUE! | #VALUE! | #VALUE! | #VALUE! | #VALUE! | #VALUE!
976 | Группа от QF |  |  |  | #VALUE! | - | - | - | - | - | - |  |  | 0 | TRUE | TRUE | TRUE | - | #VALUE! | - | #VALUE! |  | #VALUE! | #VALUE! | #VALUE! | #VALUE! | #VALUE! | #VALUE! | #VALUE!
977 | Группа от QF |  |  |  | #VALUE! | - | - | - | - | - | - |  |  | 0 | TRUE | TRUE | TRUE | - | #VALUE! | - | #VALUE! |  | #VALUE! | #VALUE! | #VALUE! | #VALUE! | #VALUE! | #VALUE! | #VALUE!
978 | Группа от QF |  |  |  | #VALUE! | - | - | - | - | - | - |  |  | 0 | TRUE | TRUE | TRUE | - | #VALUE! | - | #VALUE! |  | #VALUE! | #VALUE! | #VALUE! | #VALUE! | #VALUE! | #VALUE! | #VALUE!
979 | Группа от QF |  |  |  | #VALUE! | - | - | - | - | - | - |  |  | 0 | TRUE | TRUE | TRUE | - | #VALUE! | - | #VALUE! |  | #VALUE! | #VALUE! | #VALUE! | #VALUE! | #VALUE! | #VALUE! | #VALUE!
980 | Группа от QF |  |  |  | #VALUE! | - | - | - | - | - | - |  |  | 0 | TRUE | TRUE | TRUE | - | #VALUE! | - | #VALUE! |  | #VALUE! | #VALUE! | #VALUE! | #VALUE! | #VALUE! | #VALUE! | #VALUE!
981 | Группа от QF |  |  |  | #VALUE! | - | - | - | - | - | - |  |  | 0 | TRUE | TRUE | TRUE | - | #VALUE! | - | #VALUE! |  | #VALUE! | #VALUE! | #VALUE! | #VALUE! | #VALUE! | #VALUE! | #VALUE!
982 | Группа от QF |  |  |  | #VALUE! | - | - | - | - | - | - |  |  | 0 | TRUE | TRUE | TRUE | - | #VALUE! | - | #VALUE! |  | #VALUE! | #VALUE! | #VALUE! | #VALUE! | #VALUE! | #VALUE! | #VALUE!
983 | Группа от QF |  |  |  | #VALUE! | - | - | - | - | - | - |  |  | 0 | TRUE | TRUE | TRUE | - | #VALUE! | - | #VALUE! |  | #VALUE! | #VALUE! | #VALUE! | #VALUE! | #VALUE! | #VALUE! | #VALUE!
984 | Группа от QF |  |  |  | #VALUE! | - | - | - | - | - | - |  |  | 0 | TRUE | TRUE | TRUE | - | #VALUE! | - | #VALUE! |  | #VALUE! | #VALUE! | #VALUE! | #VALUE! | #VALUE! | #VALUE! | #VALUE!
985 | Группа от QF |  |  |  | #VALUE! | - | - | - | - | - | - |  |  | 0 | TRUE | TRUE | TRUE | - | #VALUE! | - | #VALUE! |  | #VALUE! | #VALUE! | #VALUE! | #VALUE! | #VALUE! | #VALUE! | #VALUE!
986 | Группа от QF |  |  |  | #VALUE! | - | - | - | - | - | - |  |  | 0 | TRUE | TRUE | TRUE | - | #VALUE! | - | #VALUE! |  | #VALUE! | #VALUE! | #VALUE! | #VALUE! | #VALUE! | #VALUE! | #VALUE!
987 | Группа от QF |  |  |  | #VALUE! | - | - | - | - | - | - |  |  | 0 | TRUE | TRUE | TRUE | - | #VALUE! | - | #VALUE! |  | #VALUE! | #VALUE! | #VALUE! | #VALUE! | #VALUE! | #VALUE! | #VALUE!
988 | Группа от QF |  |  |  | #VALUE! | - | - | - | - | - | - |  |  | 0 | TRUE | TRUE | TRUE | - | #VALUE! | - | #VALUE! |  | #VALUE! | #VALUE! | #VALUE! | #VALUE! | #VALUE! | #VALUE! | #VALUE!
989 | Группа от QF |  |  |  | #VALUE! | - | - | - | - | - | - |  |  | 0 | TRUE | TRUE | TRUE | - | #VALUE! | - | #VALUE! |  | #VALUE! | #VALUE! | #VALUE! | #VALUE! | #VALUE! | #VALUE! | #VALUE!
990 | Группа от QF |  |  |  | #VALUE! | - | - | - | - | - | - |  |  | 0 | TRUE | TRUE | TRUE | - | #VALUE! | - | #VALUE! |  | #VALUE! | #VALUE! | #VALUE! | #VALUE! | #VALUE! | #VALUE! | #VALUE!
991 | Группа от QF |  |  |  | #VALUE! | - | - | - | - | - | - |  |  | 0 | TRUE | TRUE | TRUE | - | #VALUE! | - | #VALUE! |  | #VALUE! | #VALUE! | #VALUE! | #VALUE! | #VALUE! | #VALUE! | #VALUE!
992 | Группа от QF |  |  |  | #VALUE! | - | - | - | - | - | - |  |  | 0 | TRUE | TRUE | TRUE | - | #VALUE! | - | #VALUE! |  | #VALUE! | #VALUE! | #VALUE! | #VALUE! | #VALUE! | #VALUE! | #VALUE!
993 | Группа от QF |  |  |  | #VALUE! | - | - | - | - | - | - |  |  | 0 | TRUE | TRUE | TRUE | - | #VALUE! | - | #VALUE! |  | #VALUE! | #VALUE! | #VALUE! | #VALUE! | #VALUE! | #VALUE! | #VALUE!
994 | Группа от QF |  |  |  | #VALUE! | - | - | - | - | - | - |  |  | 0 | TRUE | TRUE | TRUE | - | #VALUE! | - | #VALUE! |  | #VALUE! | #VALUE! | #VALUE! | #VALUE! | #VALUE! | #VALUE! | #VALUE!
995 | Группа от QF |  |  |  | #VALUE! | - | - | - | - | - | - |  |  | 0 | TRUE | TRUE | TRUE | - | #VALUE! | - | #VALUE! |  | #VALUE! | #VALUE! | #VALUE! | #VALUE! | #VALUE! | #VALUE! | #VALUE!
996 | Группа от QF |  |  |  | #VALUE! | - | - | - | - | - | - |  |  | 0 | TRUE | TRUE | TRUE | - | #VALUE! | - | #VALUE! |  | #VALUE! | #VALUE! | #VALUE! | #VALUE! | #VALUE! | #VALUE! | #VALUE!
997 | Группа от QF |  |  |  | #VALUE! | - | - | - | - | - | - |  |  | 0 | TRUE | TRUE | TRUE | - | #VALUE! | - | #VALUE! |  | #VALUE! | #VALUE! | #VALUE! | #VALUE! | #VALUE! | #VALUE! | #VALUE!
998 | Группа от QF |  |  |  | #VALUE! | - | - | - | - | - | - |  |  | 0 | TRUE | TRUE | TRUE | - | #VALUE! | - | #VALUE! |  | #VALUE! | #VALUE! | #VALUE! | #VALUE! | #VALUE! | #VALUE! | #VALUE!
999 | Группа от QF |  |  |  | #VALUE! | - | - | - | - | - | - |  |  | 0 | TRUE | TRUE | TRUE | - | #VALUE! | - | #VALUE! |  | #VALUE! | #VALUE! | #VALUE! | #VALUE! | #VALUE! | #VALUE! | #VALUE!
1000 | Группа от QF |  |  |  | #VALUE! | - | - | - | - | - | - |  |  | 0 | TRUE | TRUE | TRUE | - | #VALUE! | - | #VALUE! |  | #VALUE! | #VALUE! | #VALUE! | #VALUE! | #VALUE! | #VALUE! | #VALUE!
1001 | Группа от QF |  |  |  | #VALUE! | - | - | - | - | - | - |  |  | 0 | TRUE | TRUE | TRUE | - | #VALUE! | - | #VALUE! |  | #VALUE! | #VALUE! | #VALUE! | #VALUE! | #VALUE! | #VALUE! | #VALUE!
1002 | Группа от QF |  |  |  | #VALUE! | - | - | - | - | - | - |  |  | 0 | TRUE | TRUE | TRUE | - | #VALUE! | - | #VALUE! |  | #VALUE! | #VALUE! | #VALUE! | #VALUE! | #VALUE! | #VALUE! | #VALUE!
1003 | Группа от QF |  |  |  | #VALUE! | - | - | - | - | - | - |  |  | 0 | TRUE | TRUE | TRUE | - | #VALUE! | - | #VALUE! |  | #VALUE! | #VALUE! | #VALUE! | #VALUE! | #VALUE! | #VALUE! | #VALUE!
1004 | Группа от QF |  |  |  | #VALUE! | - | - | - | - | - | - |  |  | 0 | TRUE | TRUE | TRUE | - | #VALUE! | - | #VALUE! |  | #VALUE! | #VALUE! | #VALUE! | #VALUE! | #VALUE! | #VALUE! | #VALUE!
1005 | Группа от QF |  |  |  | #VALUE! | - | - | - | - | - | - |  |  | 0 | TRUE | TRUE | TRUE | - | #VALUE! | - | #VALUE! |  | #VALUE! | #VALUE! | #VALUE! | #VALUE! | #VALUE! | #VALUE! | #VALUE!
1006 | Группа от QF |  |  |  | #VALUE! | - | - | - | - | - | - |  |  | 0 | TRUE | TRUE | TRUE | - | #VALUE! | - | #VALUE! |  | #VALUE! | #VALUE! | #VALUE! | #VALUE! | #VALUE! | #VALUE! | #VALUE!
1007 | Группа от QF |  |  |  | #VALUE! | - | - | - | - | - | - |  |  | 0 | TRUE | TRUE | TRUE | - | #VALUE! | - | #VALUE! |  | #VALUE! | #VALUE! | #VALUE! | #VALUE! | #VALUE! | #VALUE! | #VALUE!
1008 | Группа от QF |  |  |  | #VALUE! | - | - | - | - | - | - |  |  | 0 | TRUE | TRUE | TRUE | - | #VALUE! | - | #VALUE! |  | #VALUE! | #VALUE! | #VALUE! | #VALUE! | #VALUE! | #VALUE! | #VALUE!
1009 | Группа от QF |  |  |  | #VALUE! | - | - | - | - | - | - |  |  | 0 | TRUE | TRUE | TRUE | - | #VALUE! | - | #VALUE! |  | #VALUE! | #VALUE! | #VALUE! | #VALUE! | #VALUE! | #VALUE! | #VALUE!
1010 | Группа от QF |  |  |  | #VALUE! | - | - | - | - | - | - |  |  | 0 | TRUE | TRUE | TRUE | - | #VALUE! | - | #VALUE! |  | #VALUE! | #VALUE! | #VALUE! | #VALUE! | #VALUE! | #VALUE! | #VALUE!
1011 | Группа от QF |  |  |  | #VALUE! | - | - | - | - | - | - |  |  | 0 | TRUE | TRUE | TRUE | - | #VALUE! | - | #VALUE! |  | #VALUE! | #VALUE! | #VALUE! | #VALUE! | #VALUE! | #VALUE! | #VALUE!
1012 | Группа от QF |  |  |  | #VALUE! | - | - | - | - | - | - |  |  | 0 | TRUE | TRUE | TRUE | - | #VALUE! | - | #VALUE! |  | #VALUE! | #VALUE! | #VALUE! | #VALUE! | #VALUE! | #VALUE! | #VALUE!
1013 | Группа от QF |  |  |  | #VALUE! | - | - | - | - | - | - |  |  | 0 | TRUE | TRUE | TRUE | - | #VALUE! | - | #VALUE! |  | #VALUE! | #VALUE! | #VALUE! | #VALUE! | #VALUE! | #VALUE! | #VALUE!
1014 | Группа от QF |  |  |  | #VALUE! | - | - | - | - | - | - |  |  | 0 | TRUE | TRUE | TRUE | - | #VALUE! | - | #VALUE! |  | #VALUE! | #VALUE! | #VALUE! | #VALUE! | #VALUE! | #VALUE! | #VALUE!
1015 | Группа от QF |  |  |  | #VALUE! | - | - | - | - | - | - |  |  | 0 | TRUE | TRUE | TRUE | - | #VALUE! | - | #VALUE! |  | #VALUE! | #VALUE! | #VALUE! | #VALUE! | #VALUE! | #VALUE! | #VALUE!
1016 | Группа от QF |  |  |  | #VALUE! | - | - | - | - | - | - |  |  | 0 | TRUE | TRUE | TRUE | - | #VALUE! | - | #VALUE! |  | #VALUE! | #VALUE! | #VALUE! | #VALUE! | #VALUE! | #VALUE! | #VALUE!
1017 | Группа от QF |  |  |  | #VALUE! | - | - | - | - | - | - |  |  | 0 | TRUE | TRUE | TRUE | - | #VALUE! | - | #VALUE! |  | #VALUE! | #VALUE! | #VALUE! | #VALUE! | #VALUE! | #VALUE! | #VALUE!
1018 | Группа от QF |  |  |  | #VALUE! | - | - | - | - | - | - |  |  | 0 | TRUE | TRUE | TRUE | - | #VALUE! | - | #VALUE! |  | #VALUE! | #VALUE! | #VALUE! | #VALUE! | #VALUE! | #VALUE! | #VALUE!
1019 | Группа от QF |  |  |  | #VALUE! | - | - | - | - | - | - |  |  | 0 | TRUE | TRUE | TRUE | - | #VALUE! | - | #VALUE! |  | #VALUE! | #VALUE! | #VALUE! | #VALUE! | #VALUE! | #VALUE! | #VALUE!
1020 | Группа от QF |  |  |  | #VALUE! | - | - | - | - | - | - |  |  | 0 | TRUE | TRUE | TRUE | - | #VALUE! | - | #VALUE! |  | #VALUE! | #VALUE! | #VALUE! | #VALUE! | #VALUE! | #VALUE! | #VALUE!
1021 | Группа от QF |  |  |  | #VALUE! | - | - | - | - | - | - |  |  | 0 | TRUE | TRUE | TRUE | - | #VALUE! | - | #VALUE! |  | #VALUE! | #VALUE! | #VALUE! | #VALUE! | #VALUE! | #VALUE! | #VALUE!
1022 | Группа от QF |  |  |  | #VALUE! | - | - | - | - | - | - |  |  | 0 | TRUE | TRUE | TRUE | - | #VALUE! | - | #VALUE! |  | #VALUE! | #VALUE! | #VALUE! | #VALUE! | #VALUE! | #VALUE! | #VALUE!
1023 | Группа от QF |  |  |  | #VALUE! | - | - | - | - | - | - |  |  | 0 | TRUE | TRUE | TRUE | - | #VALUE! | - | #VALUE! |  | #VALUE! | #VALUE! | #VALUE! | #VALUE! | #VALUE! | #VALUE! | #VALUE!
1024 | Группа от QF |  |  |  | #VALUE! | - | - | - | - | - | - |  |  | 0 | TRUE | TRUE | TRUE | - | #VALUE! | - | #VALUE! |  | #VALUE! | #VALUE! | #VALUE! | #VALUE! | #VALUE! | #VALUE! | #VALUE!
1025 | Группа от QF |  |  |  | #VALUE! | - | - | - | - | - | - |  |  | 0 | TRUE | TRUE | TRUE | - | #VALUE! | - | #VALUE! |  | #VALUE! | #VALUE! | #VALUE! | #VALUE! | #VALUE! | #VALUE! | #VALUE!
1026 | Группа от QF |  |  |  | #VALUE! | - | - | - | - | - | - |  |  | 0 | TRUE | TRUE | TRUE | - | #VALUE! | - | #VALUE! |  | #VALUE! | #VALUE! | #VALUE! | #VALUE! | #VALUE! | #VALUE! | #VALUE!
1027 | Группа от QF |  |  |  | #VALUE! | - | - | - | - | - | - |  |  | 0 | TRUE | TRUE | TRUE | - | #VALUE! | - | #VALUE! |  | #VALUE! | #VALUE! | #VALUE! | #VALUE! | #VALUE! | #VALUE! | #VALUE!
1028 | Группа от QF |  |  |  | #VALUE! | - | - | - | - | - | - |  |  | 0 | TRUE | TRUE | TRUE | - | #VALUE! | - | #VALUE! |  | #VALUE! | #VALUE! | #VALUE! | #VALUE! | #VALUE! | #VALUE! | #VALUE!
1029 | Группа от QF |  |  |  | #VALUE! | - | - | - | - | - | - |  |  | 0 | TRUE | TRUE | TRUE | - | #VALUE! | - | #VALUE! |  | #VALUE! | #VALUE! | #VALUE! | #VALUE! | #VALUE! | #VALUE! | #VALUE!
1030 | Группа от QF |  |  |  | #VALUE! | - | - | - | - | - | - |  |  | 0 | TRUE | TRUE | TRUE | - | #VALUE! | - | #VALUE! |  | #VALUE! | #VALUE! | #VALUE! | #VALUE! | #VALUE! | #VALUE! | #VALUE!
1031 | Группа от QF |  |  |  | #VALUE! | - | - | - | - | - | - |  |  | 0 | TRUE | TRUE | TRUE | - | #VALUE! | - | #VALUE! |  | #VALUE! | #VALUE! | #VALUE! | #VALUE! | #VALUE! | #VALUE! | #VALUE!
1032 | Группа от QF |  |  |  | #VALUE! | - | - | - | - | - | - |  |  | 0 | TRUE | TRUE | TRUE | - | #VALUE! | - | #VALUE! |  | #VALUE! | #VALUE! | #VALUE! | #VALUE! | #VALUE! | #VALUE! | #VALUE!
1033 | Группа от QF |  |  |  | #VALUE! | - | - | - | - | - | - |  |  | 0 | TRUE | TRUE | TRUE | - | #VALUE! | - | #VALUE! |  | #VALUE! | #VALUE! | #VALUE! | #VALUE! | #VALUE! | #VALUE! | #VALUE!
1034 | Группа от QF |  |  |  | #VALUE! | - | - | - | - | - | - |  |  | 0 | TRUE | TRUE | TRUE | - | #VALUE! | - | #VALUE! |  | #VALUE! | #VALUE! | #VALUE! | #VALUE! | #VALUE! | #VALUE! | #VALUE!
1035 | Группа от QF |  |  |  | #VALUE! | - | - | - | - | - | - |  |  | 0 | TRUE | TRUE | TRUE | - | #VALUE! | - | #VALUE! |  | #VALUE! | #VALUE! | #VALUE! | #VALUE! | #VALUE! | #VALUE! | #VALUE!
1036 | Группа от QF |  |  |  | #VALUE! | - | - | - | - | - | - |  |  | 0 | TRUE | TRUE | TRUE | - | #VALUE! | - | #VALUE! |  | #VALUE! | #VALUE! | #VALUE! | #VALUE! | #VALUE! | #VALUE! | #VALUE!
1037 | Группа от QF |  |  |  | #VALUE! | - | - | - | - | - | - |  |  | 0 | TRUE | TRUE | TRUE | - | #VALUE! | - | #VALUE! |  | #VALUE! | #VALUE! | #VALUE! | #VALUE! | #VALUE! | #VALUE! | #VALUE!
1038 | Группа от QF |  |  |  | #VALUE! | - | - | - | - | - | - |  |  | 0 | TRUE | TRUE | TRUE | - | #VALUE! | - | #VALUE! |  | #VALUE! | #VALUE! | #VALUE! | #VALUE! | #VALUE! | #VALUE! | #VALUE!
1039 | Группа от QF |  |  |  | #VALUE! | - | - | - | - | - | - |  |  | 0 | TRUE | TRUE | TRUE | - | #VALUE! | - | #VALUE! |  | #VALUE! | #VALUE! | #VALUE! | #VALUE! | #VALUE! | #VALUE! | #VALUE!
1040 | Группа от QF |  |  |  | #VALUE! | - | - | - | - | - | - |  |  | 0 | TRUE | TRUE | TRUE | - | #VALUE! | - | #VALUE! |  | #VALUE! | #VALUE! | #VALUE! | #VALUE! | #VALUE! | #VALUE! | #VALUE!
1041 | Группа от QF |  |  |  | #VALUE! | - | - | - | - | - | - |  |  | 0 | TRUE | TRUE | TRUE | - | #VALUE! | - | #VALUE! |  | #VALUE! | #VALUE! | #VALUE! | #VALUE! | #VALUE! | #VALUE! | #VALUE!
1042 | Группа от QF |  |  |  | #VALUE! | - | - | - | - | - | - |  |  | 0 | TRUE | TRUE | TRUE | - | #VALUE! | - | #VALUE! |  | #VALUE! | #VALUE! | #VALUE! | #VALUE! | #VALUE! | #VALUE! | #VALUE!
1043 | Группа от QF |  |  |  | #VALUE! | - | - | - | - | - | - |  |  | 0 | TRUE | TRUE | TRUE | - | #VALUE! | - | #VALUE! |  | #VALUE! | #VALUE! | #VALUE! | #VALUE! | #VALUE! | #VALUE! | #VALUE!
1044 | Группа от QF |  |  |  | #VALUE! | - | - | - | - | - | - |  |  | 0 | TRUE | TRUE | TRUE | - | #VALUE! | - | #VALUE! |  | #VALUE! | #VALUE! | #VALUE! | #VALUE! | #VALUE! | #VALUE! | #VALUE!
1045 | Группа от QF |  |  |  | #VALUE! | - | - | - | - | - | - |  |  | 0 | TRUE | TRUE | TRUE | - | #VALUE! | - | #VALUE! |  | #VALUE! | #VALUE! | #VALUE! | #VALUE! | #VALUE! | #VALUE! | #VALUE!
1046 | Группа от QF |  |  |  | #VALUE! | - | - | - | - | - | - |  |  | 0 | TRUE | TRUE | TRUE | - | #VALUE! | - | #VALUE! |  | #VALUE! | #VALUE! | #VALUE! | #VALUE! | #VALUE! | #VALUE! | #VALUE!
1047 | Группа от QF |  |  |  | #VALUE! | - | - | - | - | - | - |  |  | 0 | TRUE | TRUE | TRUE | - | #VALUE! | - | #VALUE! |  | #VALUE! | #VALUE! | #VALUE! | #VALUE! | #VALUE! | #VALUE! | #VALUE!
1048 | Группа от QF |  |  |  | #VALUE! | - | - | - | - | - | - |  |  | 0 | TRUE | TRUE | TRUE | - | #VALUE! | - | #VALUE! |  | #VALUE! | #VALUE! | #VALUE! | #VALUE! | #VALUE! | #VALUE! | #VALUE!
1049 | Группа от QF |  |  |  | #VALUE! | - | - | - | - | - | - |  |  | 0 | TRUE | TRUE | TRUE | - | #VALUE! | - | #VALUE! |  | #VALUE! | #VALUE! | #VALUE! | #VALUE! | #VALUE! | #VALUE! | #VALUE!
1050 | Группа от QF |  |  |  | #VALUE! | - | - | - | - | - | - |  |  | 0 | TRUE | TRUE | TRUE | - | #VALUE! | - | #VALUE! |  | #VALUE! | #VALUE! | #VALUE! | #VALUE! | #VALUE! | #VALUE! | #VALUE!
1051 | Группа от QF |  |  |  | #VALUE! | - | - | - | - | - | - |  |  | 0 | TRUE | TRUE | TRUE | - | #VALUE! | - | #VALUE! |  | #VALUE! | #VALUE! | #VALUE! | #VALUE! | #VALUE! | #VALUE! | #VALUE!
1052 | Группа от QF |  |  |  | #VALUE! | - | - | - | - | - | - |  |  | 0 | TRUE | TRUE | TRUE | - | #VALUE! | - | #VALUE! |  | #VALUE! | #VALUE! | #VALUE! | #VALUE! | #VALUE! | #VALUE! | #VALUE!
1053 | Группа от QF |  |  |  | #VALUE! | - | - | - | - | - | - |  |  | 0 | TRUE | TRUE | TRUE | - | #VALUE! | - | #VALUE! |  | #VALUE! | #VALUE! | #VALUE! | #VALUE! | #VALUE! | #VALUE! | #VALUE!
1054 | Группа от QF |  |  |  | #VALUE! | - | - | - | - | - | - |  |  | 0 | TRUE | TRUE | TRUE | - | #VALUE! | - | #VALUE! |  | #VALUE! | #VALUE! | #VALUE! | #VALUE! | #VALUE! | #VALUE! | #VALUE!
1055 | Группа от QF |  |  |  | #VALUE! | - | - | - | - | - | - |  |  | 0 | TRUE | TRUE | TRUE | - | #VALUE! | - | #VALUE! |  | #VALUE! | #VALUE! | #VALUE! | #VALUE! | #VALUE! | #VALUE! | #VALUE!
1056 | Группа от QF |  |  |  | #VALUE! | - | - | - | - | - | - |  |  | 0 | TRUE | TRUE | TRUE | - | #VALUE! | - | #VALUE! |  | #VALUE! | #VALUE! | #VALUE! | #VALUE! | #VALUE! | #VALUE! | #VALUE!
1057 | Группа от QF |  |  |  | #VALUE! | - | - | - | - | - | - |  |  | 0 | TRUE | TRUE | TRUE | - | #VALUE! | - | #VALUE! |  | #VALUE! | #VALUE! | #VALUE! | #VALUE! | #VALUE! | #VALUE! | #VALUE!
1058 | Группа от QF |  |  |  | #VALUE! | - | - | - | - | - | - |  |  | 0 | TRUE | TRUE | TRUE | - | #VALUE! | - | #VALUE! |  | #VALUE! | #VALUE! | #VALUE! | #VALUE! | #VALUE! | #VALUE! | #VALUE!
1059 | Группа от QF |  |  |  | #VALUE! | - | - | - | - | - | - |  |  | 0 | TRUE | TRUE | TRUE | - | #VALUE! | - | #VALUE! |  | #VALUE! | #VALUE! | #VALUE! | #VALUE! | #VALUE! | #VALUE! | #VALUE!
1060 | Группа от QF |  |  |  | #VALUE! | - | - | - | - | - | - |  |  | 0 | TRUE | TRUE | TRUE | - | #VALUE! | - | #VALUE! |  | #VALUE! | #VALUE! | #VALUE! | #VALUE! | #VALUE! | #VALUE! | #VALUE!
1061 | Группа от QF |  |  |  | #VALUE! | - | - | - | - | - | - |  |  | 0 | TRUE | TRUE | TRUE | - | #VALUE! | - | #VALUE! |  | #VALUE! | #VALUE! | #VALUE! | #VALUE! | #VALUE! | #VALUE! | #VALUE!
1062 | Группа от QF |  |  |  | #VALUE! | - | - | - | - | - | - |  |  | 0 | TRUE | TRUE | TRUE | - | #VALUE! | - | #VALUE! |  | #VALUE! | #VALUE! | #VALUE! | #VALUE! | #VALUE! | #VALUE! | #VALUE!
1063 | Группа от QF |  |  |  | #VALUE! | - | - | - | - | - | - |  |  | 0 | TRUE | TRUE | TRUE | - | #VALUE! | - | #VALUE! |  | #VALUE! | #VALUE! | #VALUE! | #VALUE! | #VALUE! | #VALUE! | #VALUE!
1064 | Группа от QF |  |  |  | #VALUE! | - | - | - | - | - | - |  |  | 0 | TRUE | TRUE | TRUE | - | #VALUE! | - | #VALUE! |  | #VALUE! | #VALUE! | #VALUE! | #VALUE! | #VALUE! | #VALUE! | #VALUE!
1065 | Группа от QF |  |  |  | #VALUE! | - | - | - | - | - | - |  |  | 0 | TRUE | TRUE | TRUE | - | #VALUE! | - | #VALUE! |  | #VALUE! | #VALUE! | #VALUE! | #VALUE! | #VALUE! | #VALUE! | #VALUE!
1066 | Группа от QF |  |  |  | #VALUE! | - | - | - | - | - | - |  |  | 0 | TRUE | TRUE | TRUE | - | #VALUE! | - | #VALUE! |  | #VALUE! | #VALUE! | #VALUE! | #VALUE! | #VALUE! | #VALUE! | #VALUE!
1067 | Группа от QF |  |  |  | #VALUE! | - | - | - | - | - | - |  |  | 0 | TRUE | TRUE | TRUE | - | #VALUE! | - | #VALUE! |  | #VALUE! | #VALUE! | #VALUE! | #VALUE! | #VALUE! | #VALUE! | #VALUE!
1068 | Группа от QF |  |  |  | #VALUE! | - | - | - | - | - | - |  |  | 0 | TRUE | TRUE | TRUE | - | #VALUE! | - | #VALUE! |  | #VALUE! | #VALUE! | #VALUE! | #VALUE! | #VALUE! | #VALUE! | #VALUE!
1069 | Группа от QF |  |  |  | #VALUE! | - | - | - | - | - | - |  |  | 0 | TRUE | TRUE | TRUE | - | #VALUE! | - | #VALUE! |  | #VALUE! | #VALUE! | #VALUE! | #VALUE! | #VALUE! | #VALUE! | #VALUE!
1070 | Группа от QF |  |  |  | #VALUE! | - | - | - | - | - | - |  |  | 0 | TRUE | TRUE | TRUE | - | #VALUE! | - | #VALUE! |  | #VALUE! | #VALUE! | #VALUE! | #VALUE! | #VALUE! | #VALUE! | #VALUE!
1071 | Группа от QF |  |  |  | #VALUE! | - | - | - | - | - | - |  |  | 0 | TRUE | TRUE | TRUE | - | #VALUE! | - | #VALUE! |  | #VALUE! | #VALUE! | #VALUE! | #VALUE! | #VALUE! | #VALUE! | #VALUE!
1072 | Группа от QF |  |  |  | #VALUE! | - | - | - | - | - | - |  |  | 0 | TRUE | TRUE | TRUE | - | #VALUE! | - | #VALUE! |  | #VALUE! | #VALUE! | #VALUE! | #VALUE! | #VALUE! | #VALUE! | #VALUE!
1073 | Группа от QF |  |  |  | #VALUE! | - | - | - | - | - | - |  |  | 0 | TRUE | TRUE | TRUE | - | #VALUE! | - | #VALUE! |  | #VALUE! | #VALUE! | #VALUE! | #VALUE! | #VALUE! | #VALUE! | #VALUE!
1074 | Группа от QF |  |  |  | #VALUE! | - | - | - | - | - | - |  |  | 0 | TRUE | TRUE | TRUE | - | #VALUE! | - | #VALUE! |  | #VALUE! | #VALUE! | #VALUE! | #VALUE! | #VALUE! | #VALUE! | #VALUE!
1075 | Группа от QF |  |  |  | #VALUE! | - | - | - | - | - | - |  |  | 0 | TRUE | TRUE | TRUE | - | #VALUE! | - | #VALUE! |  | #VALUE! | #VALUE! | #VALUE! | #VALUE! | #VALUE! | #VALUE! | #VALUE!
1076 | Группа от QF |  |  |  | #VALUE! | - | - | - | - | - | - |  |  | 0 | TRUE | TRUE | TRUE | - | #VALUE! | - | #VALUE! |  | #VALUE! | #VALUE! | #VALUE! | #VALUE! | #VALUE! | #VALUE! | #VALUE!
1077 | Группа от QF |  |  |  | #VALUE! | - | - | - | - | - | - |  |  | 0 | TRUE | TRUE | TRUE | - | #VALUE! | - | #VALUE! |  | #VALUE! | #VALUE! | #VALUE! | #VALUE! | #VALUE! | #VALUE! | #VALUE!
1078 | Группа от QF |  |  |  | #VALUE! | - | - | - | - | - | - |  |  | 0 | TRUE | TRUE | TRUE | - | #VALUE! | - | #VALUE! |  | #VALUE! | #VALUE! | #VALUE! | #VALUE! | #VALUE! | #VALUE! | #VALUE!
1079 | Группа от QF |  |  |  | #VALUE! | - | - | - | - | - | - |  |  | 0 | TRUE | TRUE | TRUE | - | #VALUE! | - | #VALUE! |  | #VALUE! | #VALUE! | #VALUE! | #VALUE! | #VALUE! | #VALUE! | #VALUE!
1080 | Группа от QF |  |  |  | #VALUE! | - | - | - | - | - | - |  |  | 0 | TRUE | TRUE | TRUE | - | #VALUE! | - | #VALUE! |  | #VALUE! | #VALUE! | #VALUE! | #VALUE! | #VALUE! | #VALUE! | #VALUE!
1081 | Группа от QF |  |  |  | #VALUE! | - | - | - | - | - | - |  |  | 0 | TRUE | TRUE | TRUE | - | #VALUE! | - | #VALUE! |  | #VALUE! | #VALUE! | #VALUE! | #VALUE! | #VALUE! | #VALUE! | #VALUE!
1082 | Группа от QF |  |  |  | #VALUE! | - | - | - | - | - | - |  |  | 0 | TRUE | TRUE | TRUE | - | #VALUE! | - | #VALUE! |  | #VALUE! | #VALUE! | #VALUE! | #VALUE! | #VALUE! | #VALUE! | #VALUE!
1083 | Группа от QF |  |  |  | #VALUE! | - | - | - | - | - | - |  |  | 0 | TRUE | TRUE | TRUE | - | #VALUE! | - | #VALUE! |  | #VALUE! | #VALUE! | #VALUE! | #VALUE! | #VALUE! | #VALUE! | #VALUE!
1084 | Группа от QF |  |  |  | #VALUE! | - | - | - | - | - | - |  |  | 0 | TRUE | TRUE | TRUE | - | #VALUE! | - | #VALUE! |  | #VALUE! | #VALUE! | #VALUE! | #VALUE! | #VALUE! | #VALUE! | #VALUE!
1085 | Группа от QF |  |  |  | #VALUE! | - | - | - | - | - | - |  |  | 0 | TRUE | TRUE | TRUE | - | #VALUE! | - | #VALUE! |  | #VALUE! | #VALUE! | #VALUE! | #VALUE! | #VALUE! | #VALUE! | #VALUE!
1086 | Группа от QF |  |  |  | #VALUE! | - | - | - | - | - | - |  |  | 0 | TRUE | TRUE | TRUE | - | #VALUE! | - | #VALUE! |  | #VALUE! | #VALUE! | #VALUE! | #VALUE! | #VALUE! | #VALUE! | #VALUE!
1087 | Группа от QF |  |  |  | #VALUE! | - | - | - | - | - | - |  |  | 0 | TRUE | TRUE | TRUE | - | #VALUE! | - | #VALUE! |  | #VALUE! | #VALUE! | #VALUE! | #VALUE! | #VALUE! | #VALUE! | #VALUE!
1088 | Группа от QF |  |  |  | #VALUE! | - | - | - | - | - | - |  |  | 0 | TRUE | TRUE | TRUE | - | #VALUE! | - | #VALUE! |  | #VALUE! | #VALUE! | #VALUE! | #VALUE! | #VALUE! | #VALUE! | #VALUE!
1089 | Группа от QF |  |  |  | #VALUE! | - | - | - | - | - | - |  |  | 0 | TRUE | TRUE | TRUE | - | #VALUE! | - | #VALUE! |  | #VALUE! | #VALUE! | #VALUE! | #VALUE! | #VALUE! | #VALUE! | #VALUE!
1090 | Группа от QF |  |  |  | #VALUE! | - | - | - | - | - | - |  |  | 0 | TRUE | TRUE | TRUE | - | #VALUE! | - | #VALUE! |  | #VALUE! | #VALUE! | #VALUE! | #VALUE! | #VALUE! | #VALUE! | #VALUE!
1091 | Группа от QF |  |  |  | #VALUE! | - | - | - | - | - | - |  |  | 0 | TRUE | TRUE | TRUE | - | #VALUE! | - | #VALUE! |  | #VALUE! | #VALUE! | #VALUE! | #VALUE! | #VALUE! | #VALUE! | #VALUE!
1092 | Группа от QF |  |  |  | #VALUE! | - | - | - | - | - | - |  |  | 0 | TRUE | TRUE | TRUE | - | #VALUE! | - | #VALUE! |  | #VALUE! | #VALUE! | #VALUE! | #VALUE! | #VALUE! | #VALUE! | #VALUE!
1093 | Группа от QF |  |  |  | #VALUE! | - | - | - | - | - | - |  |  | 0 | TRUE | TRUE | TRUE | - | #VALUE! | - | #VALUE! |  | #VALUE! | #VALUE! | #VALUE! | #VALUE! | #VALUE! | #VALUE! | #VALUE!
1094 | Группа от QF |  |  |  | #VALUE! | - | - | - | - | - | - |  |  | 0 | TRUE | TRUE | TRUE | - | #VALUE! | - | #VALUE! |  | #VALUE! | #VALUE! | #VALUE! | #VALUE! | #VALUE! | #VALUE! | #VALUE!
1095 | Группа от QF |  |  |  | #VALUE! | - | - | - | - | - | - |  |  | 0 | TRUE | TRUE | TRUE | - | #VALUE! | - | #VALUE! |  | #VALUE! | #VALUE! | #VALUE! | #VALUE! | #VALUE! | #VALUE! | #VALUE!
1096 | Группа от QF |  |  |  | #VALUE! | - | - | - | - | - | - |  |  | 0 | TRUE | TRUE | TRUE | - | #VALUE! | - | #VALUE! |  | #VALUE! | #VALUE! | #VALUE! | #VALUE! | #VALUE! | #VALUE! | #VALUE!
1097 | Группа от QF |  |  |  | #VALUE! | - | - | - | - | - | - |  |  | 0 | TRUE | TRUE | TRUE | - | #VALUE! | - | #VALUE! |  | #VALUE! | #VALUE! | #VALUE! | #VALUE! | #VALUE! | #VALUE! | #VALUE!
1098 | Группа от QF |  |  |  | #VALUE! | - | - | - | - | - | - |  |  | 0 | TRUE | TRUE | TRUE | - | #VALUE! | - | #VALUE! |  | #VALUE! | #VALUE! | #VALUE! | #VALUE! | #VALUE! | #VALUE! | #VALUE!
1099 | Группа от QF |  |  |  | #VALUE! | - | - | - | - | - | - |  |  | 0 | TRUE | TRUE | TRUE | - | #VALUE! | - | #VALUE! |  | #VALUE! | #VALUE! | #VALUE! | #VALUE! | #VALUE! | #VALUE! | #VALUE!
1100 | Группа от QF |  |  |  | #VALUE! | - | - | - | - | - | - |  |  | 0 | TRUE | TRUE | TRUE | - | #VALUE! | - | #VALUE! |  | #VALUE! | #VALUE! | #VALUE! | #VALUE! | #VALUE! | #VALUE! | #VALUE!
1101 | Группа от QF |  |  |  | #VALUE! | - | - | - | - | - | - |  |  | 0 | TRUE | TRUE | TRUE | - | #VALUE! | - | #VALUE! |  | #VALUE! | #VALUE! | #VALUE! | #VALUE! | #VALUE! | #VALUE! | #VALUE!
1102 | Группа от QF |  |  |  | #VALUE! | - | - | - | - | - | - |  |  | 0 | TRUE | TRUE | TRUE | - | #VALUE! | - | #VALUE! |  | #VALUE! | #VALUE! | #VALUE! | #VALUE! | #VALUE! | #VALUE! | #VALUE!
1103 | Группа от QF |  |  |  | #VALUE! | - | - | - | - | - | - |  |  | 0 | TRUE | TRUE | TRUE | - | #VALUE! | - | #VALUE! |  | #VALUE! | #VALUE! | #VALUE! | #VALUE! | #VALUE! | #VALUE! | #VALUE!
1104 | Группа от QF |  |  |  | #VALUE! | - | - | - | - | - | - |  |  | 0 | TRUE | TRUE | TRUE | - | #VALUE! | - | #VALUE! |  | #VALUE! | #VALUE! | #VALUE! | #VALUE! | #VALUE! | #VALUE! | #VALUE!
1105 | Группа от QF |  |  |  | #VALUE! | - | - | - | - | - | - |  |  | 0 | TRUE | TRUE | TRUE | - | #VALUE! | - | #VALUE! |  | #VALUE! | #VALUE! | #VALUE! | #VALUE! | #VALUE! | #VALUE! | #VALUE!
1106 | Группа от QF |  |  |  | #VALUE! | - | - | - | - | - | - |  |  | 0 | TRUE | TRUE | TRUE | - | #VALUE! | - | #VALUE! |  | #VALUE! | #VALUE! | #VALUE! | #VALUE! | #VALUE! | #VALUE! | #VALUE!
1107 | Группа от QF |  |  |  | #VALUE! | - | - | - | - | - | - |  |  | 0 | TRUE | TRUE | TRUE | - | #VALUE! | - | #VALUE! |  | #VALUE! | #VALUE! | #VALUE! | #VALUE! | #VALUE! | #VALUE! | #VALUE!
1108 | Группа от QF |  |  |  | #VALUE! | - | - | - | - | - | - |  |  | 0 | TRUE | TRUE | TRUE | - | #VALUE! | - | #VALUE! |  | #VALUE! | #VALUE! | #VALUE! | #VALUE! | #VALUE! | #VALUE! | #VALUE!
1109 | Группа от QF |  |  |  | #VALUE! | - | - | - | - | - | - |  |  | 0 | TRUE | TRUE | TRUE | - | #VALUE! | - | #VALUE! |  | #VALUE! | #VALUE! | #VALUE! | #VALUE! | #VALUE! | #VALUE! | #VALUE!
1110 | Группа от QF |  |  |  | #VALUE! | - | - | - | - | - | - |  |  | 0 | TRUE | TRUE | TRUE | - | #VALUE! | - | #VALUE! |  | #VALUE! | #VALUE! | #VALUE! | #VALUE! | #VALUE! | #VALUE! | #VALUE!
1111 | Группа от QF |  |  |  | #VALUE! | - | - | - | - | - | - |  |  | 0 | TRUE | TRUE | TRUE | - | #VALUE! | - | #VALUE! |  | #VALUE! | #VALUE! | #VALUE! | #VALUE! | #VALUE! | #VALUE! | #VALUE!
1112 | Группа от QF |  |  |  | #VALUE! | - | - | - | - | - | - |  |  | 0 | TRUE | TRUE | TRUE | - | #VALUE! | - | #VALUE! |  | #VALUE! | #VALUE! | #VALUE! | #VALUE! | #VALUE! | #VALUE! | #VALUE!
1113 | Группа от QF |  |  |  | #VALUE! | - | - | - | - | - | - |  |  | 0 | TRUE | TRUE | TRUE | - | #VALUE! | - | #VALUE! |  | #VALUE! | #VALUE! | #VALUE! | #VALUE! | #VALUE! | #VALUE! | #VALUE!
1114 | Группа от QF |  |  |  | #VALUE! | - | - | - | - | - | - |  |  | 0 | TRUE | TRUE | TRUE | - | #VALUE! | - | #VALUE! |  | #VALUE! | #VALUE! | #VALUE! | #VALUE! | #VALUE! | #VALUE! | #VALUE!
1115 | Группа от QF |  |  |  | #VALUE! | - | - | - | - | - | - |  |  | 0 | TRUE | TRUE | TRUE | - | #VALUE! | - | #VALUE! |  | #VALUE! | #VALUE! | #VALUE! | #VALUE! | #VALUE! | #VALUE! | #VALUE!
1116 | Группа от QF |  |  |  | #VALUE! | - | - | - | - | - | - |  |  | 0 | TRUE | TRUE | TRUE | - | #VALUE! | - | #VALUE! |  | #VALUE! | #VALUE! | #VALUE! | #VALUE! | #VALUE! | #VALUE! | #VALUE!
1117 | Группа от QF |  |  |  | #VALUE! | - | - | - | - | - | - |  |  | 0 | TRUE | TRUE | TRUE | - | #VALUE! | - | #VALUE! |  | #VALUE! | #VALUE! | #VALUE! | #VALUE! | #VALUE! | #VALUE! | #VALUE!
1118 | Группа от QF |  |  |  | #VALUE! | - | - | - | - | - | - |  |  | 0 | TRUE | TRUE | TRUE | - | #VALUE! | - | #VALUE! |  | #VALUE! | #VALUE! | #VALUE! | #VALUE! | #VALUE! | #VALUE! | #VALUE!
1119 | Группа от QF |  |  |  | #VALUE! | - | - | - | - | - | - |  |  | 0 | TRUE | TRUE | TRUE | - | #VALUE! | - | #VALUE! |  | #VALUE! | #VALUE! | #VALUE! | #VALUE! | #VALUE! | #VALUE! | #VALUE!
1120 | Группа от QF |  |  |  | #VALUE! | - | - | - | - | - | - |  |  | 0 | TRUE | TRUE | TRUE | - | #VALUE! | - | #VALUE! |  | #VALUE! | #VALUE! | #VALUE! | #VALUE! | #VALUE! | #VALUE! | #VALUE!
1121 | Группа от QF |  |  |  | #VALUE! | - | - | - | - | - | - |  |  | 0 | TRUE | TRUE | TRUE | - | #VALUE! | - | #VALUE! |  | #VALUE! | #VALUE! | #VALUE! | #VALUE! | #VALUE! | #VALUE! | #VALUE!
1122 | Группа от QF |  |  |  | #VALUE! | - | - | - | - | - | - |  |  | 0 | TRUE | TRUE | TRUE | - | #VALUE! | - | #VALUE! |  | #VALUE! | #VALUE! | #VALUE! | #VALUE! | #VALUE! | #VALUE! | #VALUE!
1123 | Группа от QF |  |  |  | #VALUE! | - | - | - | - | - | - |  |  | 0 | TRUE | TRUE | TRUE | - | #VALUE! | - | #VALUE! |  | #VALUE! | #VALUE! | #VALUE! | #VALUE! | #VALUE! | #VALUE! | #VALUE!
1124 | Группа от QF |  |  |  | #VALUE! | - | - | - | - | - | - |  |  | 0 | TRUE | TRUE | TRUE | - | #VALUE! | - | #VALUE! |  | #VALUE! | #VALUE! | #VALUE! | #VALUE! | #VALUE! | #VALUE! | #VALUE!
1125 | Группа от QF |  |  |  | #VALUE! | - | - | - | - | - | - |  |  | 0 | TRUE | TRUE | TRUE | - | #VALUE! | - | #VALUE! |  | #VALUE! | #VALUE! | #VALUE! | #VALUE! | #VALUE! | #VALUE! | #VALUE!
1126 | Группа от QF |  |  |  | #VALUE! | - | - | - | - | - | - |  |  | 0 | TRUE | TRUE | TRUE | - | #VALUE! | - | #VALUE! |  | #VALUE! | #VALUE! | #VALUE! | #VALUE! | #VALUE! | #VALUE! | #VALUE!
1127 | Группа от QF |  |  |  | #VALUE! | - | - | - | - | - | - |  |  | 0 | TRUE | TRUE | TRUE | - | #VALUE! | - | #VALUE! |  | #VALUE! | #VALUE! | #VALUE! | #VALUE! | #VALUE! | #VALUE! | #VALUE!
1128 | Группа от QF |  |  |  | #VALUE! | - | - | - | - | - | - |  |  | 0 | TRUE | TRUE | TRUE | - | #VALUE! | - | #VALUE! |  | #VALUE! | #VALUE! | #VALUE! | #VALUE! | #VALUE! | #VALUE! | #VALUE!
1129 | Группа от QF |  |  |  | #VALUE! | - | - | - | - | - | - |  |  | 0 | TRUE | TRUE | TRUE | - | #VALUE! | - | #VALUE! |  | #VALUE! | #VALUE! | #VALUE! | #VALUE! | #VALUE! | #VALUE! | #VALUE!
1130 | Группа от QF |  |  |  | #VALUE! | - | - | - | - | - | - |  |  | 0 | TRUE | TRUE | TRUE | - | #VALUE! | - | #VALUE! |  | #VALUE! | #VALUE! | #VALUE! | #VALUE! | #VALUE! | #VALUE! | #VALUE!
1131 | Группа от QF |  |  |  | #VALUE! | - | - | - | - | - | - |  |  | 0 | TRUE | TRUE | TRUE | - | #VALUE! | - | #VALUE! |  | #VALUE! | #VALUE! | #VALUE! | #VALUE! | #VALUE! | #VALUE! | #VALUE!
1132 | Группа от QF |  |  |  | #VALUE! | - | - | - | - | - | - |  |  | 0 | TRUE | TRUE | TRUE | - | #VALUE! | - | #VALUE! |  | #VALUE! | #VALUE! | #VALUE! | #VALUE! | #VALUE! | #VALUE! | #VALUE!
1133 | Группа от QF |  |  |  | #VALUE! | - | - | - | - | - | - |  |  | 0 | TRUE | TRUE | TRUE | - | #VALUE! | - | #VALUE! |  | #VALUE! | #VALUE! | #VALUE! | #VALUE! | #VALUE! | #VALUE! | #VALUE!
1134 | Группа от QF |  |  |  | #VALUE! | - | - | - | - | - | - |  |  | 0 | TRUE | TRUE | TRUE | - | #VALUE! | - | #VALUE! |  | #VALUE! | #VALUE! | #VALUE! | #VALUE! | #VALUE! | #VALUE! | #VALUE!
1135 | Группа от QF |  |  |  | #VALUE! | - | - | - | - | - | - |  |  | 0 | TRUE | TRUE | TRUE | - | #VALUE! | - | #VALUE! |  | #VALUE! | #VALUE! | #VALUE! | #VALUE! | #VALUE! | #VALUE! | #VALUE!
1136 | Группа от QF |  |  |  | #VALUE! | - | - | - | - | - | - |  |  | 0 | TRUE | TRUE | TRUE | - | #VALUE! | - | #VALUE! |  | #VALUE! | #VALUE! | #VALUE! | #VALUE! | #VALUE! | #VALUE! | #VALUE!
1137 | Группа от QF |  |  |  | #VALUE! | - | - | - | - | - | - |  |  | 0 | TRUE | TRUE | TRUE | - | #VALUE! | - | #VALUE! |  | #VALUE! | #VALUE! | #VALUE! | #VALUE! | #VALUE! | #VALUE! | #VALUE!
1138 | Группа от QF |  |  |  | #VALUE! | - | - | - | - | - | - |  |  | 0 | TRUE | TRUE | TRUE | - | #VALUE! | - | #VALUE! |  | #VALUE! | #VALUE! | #VALUE! | #VALUE! | #VALUE! | #VALUE! | #VALUE!
1139 | Группа от QF |  |  |  | #VALUE! | - | - | - | - | - | - |  |  | 0 | TRUE | TRUE | TRUE | - | #VALUE! | - | #VALUE! |  | #VALUE! | #VALUE! | #VALUE! | #VALUE! | #VALUE! | #VALUE! | #VALUE!
1140 | Группа от QF |  |  |  | #VALUE! | - | - | - | - | - | - |  |  | 0 | TRUE | TRUE | TRUE | - | #VALUE! | - | #VALUE! |  | #VALUE! | #VALUE! | #VALUE! | #VALUE! | #VALUE! | #VALUE! | #VALUE!
1141 | Группа от QF |  |  |  | #VALUE! | - | - | - | - | - | - |  |  | 0 | TRUE | TRUE | TRUE | - | #VALUE! | - | #VALUE! |  | #VALUE! | #VALUE! | #VALUE! | #VALUE! | #VALUE! | #VALUE! | #VALUE!
1142 | Группа от QF |  |  |  | #VALUE! | - | - | - | - | - | - |  |  | 0 | TRUE | TRUE | TRUE | - | #VALUE! | - | #VALUE! |  | #VALUE! | #VALUE! | #VALUE! | #VALUE! | #VALUE! | #VALUE! | #VALUE!
1143 | Группа от QF |  |  |  | #VALUE! | - | - | - | - | - | - |  |  | 0 | TRUE | TRUE | TRUE | - | #VALUE! | - | #VALUE! |  | #VALUE! | #VALUE! | #VALUE! | #VALUE! | #VALUE! | #VALUE! | #VALUE!
1144 | Группа от QF |  |  |  | #VALUE! | - | - | - | - | - | - |  |  | 0 | TRUE | TRUE | TRUE | - | #VALUE! | - | #VALUE! |  | #VALUE! | #VALUE! | #VALUE! | #VALUE! | #VALUE! | #VALUE! | #VALUE!
1145 | Группа от QF |  |  |  | #VALUE! | - | - | - | - | - | - |  |  | 0 | TRUE | TRUE | TRUE | - | #VALUE! | - | #VALUE! |  | #VALUE! | #VALUE! | #VALUE! | #VALUE! | #VALUE! | #VALUE! | #VALUE!
1146 | Группа от QF |  |  |  | #VALUE! | - | - | - | - | - | - |  |  | 0 | TRUE | TRUE | TRUE | - | #VALUE! | - | #VALUE! |  | #VALUE! | #VALUE! | #VALUE! | #VALUE! | #VALUE! | #VALUE! | #VALUE!
1147 | Группа от QF |  |  |  | #VALUE! | - | - | - | - | - | - |  |  | 0 | TRUE | TRUE | TRUE | - | #VALUE! | - | #VALUE! |  | #VALUE! | #VALUE! | #VALUE! | #VALUE! | #VALUE! | #VALUE! | #VALUE!
1148 | Группа от QF |  |  |  | #VALUE! | - | - | - | - | - | - |  |  | 0 | TRUE | TRUE | TRUE | - | #VALUE! | - | #VALUE! |  | #VALUE! | #VALUE! | #VALUE! | #VALUE! | #VALUE! | #VALUE! | #VALUE!
1149 | Группа от QF |  |  |  | #VALUE! | - | - | - | - | - | - |  |  | 0 | TRUE | TRUE | TRUE | - | #VALUE! | - | #VALUE! |  | #VALUE! | #VALUE! | #VALUE! | #VALUE! | #VALUE! | #VALUE! | #VALUE!
1150 | Группа от QF |  |  |  | #VALUE! | - | - | - | - | - | - |  |  | 0 | TRUE | TRUE | TRUE | - | #VALUE! | - | #VALUE! |  | #VALUE! | #VALUE! | #VALUE! | #VALUE! | #VALUE! | #VALUE! | #VALUE!
1151 | Группа от QF |  |  |  | #VALUE! | - | - | - | - | - | - |  |  | 0 | TRUE | TRUE | TRUE | - | #VALUE! | - | #VALUE! |  | #VALUE! | #VALUE! | #VALUE! | #VALUE! | #VALUE! | #VALUE! | #VALUE!
1152 | Группа от QF |  |  |  | #VALUE! | - | - | - | - | - | - |  |  | 0 | TRUE | TRUE | TRUE | - | #VALUE! | - | #VALUE! |  | #VALUE! | #VALUE! | #VALUE! | #VALUE! | #VALUE! | #VALUE! | #VALUE!
1153 | Группа от QF |  |  |  | #VALUE! | - | - | - | - | - | - |  |  | 0 | TRUE | TRUE | TRUE | - | #VALUE! | - | #VALUE! |  | #VALUE! | #VALUE! | #VALUE! | #VALUE! | #VALUE! | #VALUE! | #VALUE!
1154 | Группа от QF |  |  |  | #VALUE! | - | - | - | - | - | - |  |  | 0 | TRUE | TRUE | TRUE | - | #VALUE! | - | #VALUE! |  | #VALUE! | #VALUE! | #VALUE! | #VALUE! | #VALUE! | #VALUE! | #VALUE!
1155 | Группа от QF |  |  |  | #VALUE! | - | - | - | - | - | - |  |  | 0 | TRUE | TRUE | TRUE | - | #VALUE! | - | #VALUE! |  | #VALUE! | #VALUE! | #VALUE! | #VALUE! | #VALUE! | #VALUE! | #VALUE!
1156 | Группа от QF |  |  |  | #VALUE! | - | - | - | - | - | - |  |  | 0 | TRUE | TRUE | TRUE | - | #VALUE! | - | #VALUE! |  | #VALUE! | #VALUE! | #VALUE! | #VALUE! | #VALUE! | #VALUE! | #VALUE!
1157 | Группа от QF |  |  |  | #VALUE! | - | - | - | - | - | - |  |  | 0 | TRUE | TRUE | TRUE | - | #VALUE! | - | #VALUE! |  | #VALUE! | #VALUE! | #VALUE! | #VALUE! | #VALUE! | #VALUE! | #VALUE!
1158 | Группа от QF |  |  |  | #VALUE! | - | - | - | - | - | - |  |  | 0 | TRUE | TRUE | TRUE | - | #VALUE! | - | #VALUE! |  | #VALUE! | #VALUE! | #VALUE! | #VALUE! | #VALUE! | #VALUE! | #VALUE!
1159 | Группа от QF |  |  |  | #VALUE! | - | - | - | - | - | - |  |  | 0 | TRUE | TRUE | TRUE | - | #VALUE! | - | #VALUE! |  | #VALUE! | #VALUE! | #VALUE! | #VALUE! | #VALUE! | #VALUE! | #VALUE!
1160 | Группа от QF |  |  |  | #VALUE! | - | - | - | - | - | - |  |  | 0 | TRUE | TRUE | TRUE | - | #VALUE! | - | #VALUE! |  | #VALUE! | #VALUE! | #VALUE! | #VALUE! | #VALUE! | #VALUE! | #VALUE!
1161 | Группа от QF |  |  |  | #VALUE! | - | - | - | - | - | - |  |  | 0 | TRUE | TRUE | TRUE | - | #VALUE! | - | #VALUE! |  | #VALUE! | #VALUE! | #VALUE! | #VALUE! | #VALUE! | #VALUE! | #VALUE!
1162 | Группа от QF |  |  |  | #VALUE! | - | - | - | - | - | - |  |  | 0 | TRUE | TRUE | TRUE | - | #VALUE! | - | #VALUE! |  | #VALUE! | #VALUE! | #VALUE! | #VALUE! | #VALUE! | #VALUE! | #VALUE!
1163 | Группа от QF |  |  |  | #VALUE! | - | - | - | - | - | - |  |  | 0 | TRUE | TRUE | TRUE | - | #VALUE! | - | #VALUE! |  | #VALUE! | #VALUE! | #VALUE! | #VALUE! | #VALUE! | #VALUE! | #VALUE!
1164 | Группа от QF |  |  |  | #VALUE! | - | - | - | - | - | - |  |  | 0 | TRUE | TRUE | TRUE | - | #VALUE! | - | #VALUE! |  | #VALUE! | #VALUE! | #VALUE! | #VALUE! | #VALUE! | #VALUE! | #VALUE!
1165 | Группа от QF |  |  |  | #VALUE! | - | - | - | - | - | - |  |  | 0 | TRUE | TRUE | TRUE | - | #VALUE! | - | #VALUE! |  | #VALUE! | #VALUE! | #VALUE! | #VALUE! | #VALUE! | #VALUE! | #VALUE!
1166 | Группа от QF |  |  |  | #VALUE! | - | - | - | - | - | - |  |  | 0 | TRUE | TRUE | TRUE | - | #VALUE! | - | #VALUE! |  | #VALUE! | #VALUE! | #VALUE! | #VALUE! | #VALUE! | #VALUE! | #VALUE!
1167 | Группа от QF |  |  |  | #VALUE! | - | - | - | - | - | - |  |  | 0 | TRUE | TRUE | TRUE | - | #VALUE! | - | #VALUE! |  | #VALUE! | #VALUE! | #VALUE! | #VALUE! | #VALUE! | #VALUE! | #VALUE!
1168 | Группа от QF |  |  |  | #VALUE! | - | - | - | - | - | - |  |  | 0 | TRUE | TRUE | TRUE | - | #VALUE! | - | #VALUE! |  | #VALUE! | #VALUE! | #VALUE! | #VALUE! | #VALUE! | #VALUE! | #VALUE!
1169 | Группа от QF |  |  |  | #VALUE! | - | - | - | - | - | - |  |  | 0 | TRUE | TRUE | TRUE | - | #VALUE! | - | #VALUE! |  | #VALUE! | #VALUE! | #VALUE! | #VALUE! | #VALUE! | #VALUE! | #VALUE!
1170 | Группа от QF |  |  |  | #VALUE! | - | - | - | - | - | - |  |  | 0 | TRUE | TRUE | TRUE | - | #VALUE! | - | #VALUE! |  | #VALUE! | #VALUE! | #VALUE! | #VALUE! | #VALUE! | #VALUE! | #VALUE!
1171 | Группа от QF |  |  |  | #VALUE! | - | - | - | - | - | - |  |  | 0 | TRUE | TRUE | TRUE | - | #VALUE! | - | #VALUE! |  | #VALUE! | #VALUE! | #VALUE! | #VALUE! | #VALUE! | #VALUE! | #VALUE!
1172 | Группа от QF |  |  |  | #VALUE! | - | - | - | - | - | - |  |  | 0 | TRUE | TRUE | TRUE | - | #VALUE! | - | #VALUE! |  | #VALUE! | #VALUE! | #VALUE! | #VALUE! | #VALUE! | #VALUE! | #VALUE!
1173 | Группа от QF |  |  |  | #VALUE! | - | - | - | - | - | - |  |  | 0 | TRUE | TRUE | TRUE | - | #VALUE! | - | #VALUE! |  | #VALUE! | #VALUE! | #VALUE! | #VALUE! | #VALUE! | #VALUE! | #VALUE!
1174 | Группа от QF |  |  |  | #VALUE! | - | - | - | - | - | - |  |  | 0 | TRUE | TRUE | TRUE | - | #VALUE! | - | #VALUE! |  | #VALUE! | #VALUE! | #VALUE! | #VALUE! | #VALUE! | #VALUE! | #VALUE!
1175 | Группа от QF |  |  |  | #VALUE! | - | - | - | - | - | - |  |  | 0 | TRUE | TRUE | TRUE | - | #VALUE! | - | #VALUE! |  | #VALUE! | #VALUE! | #VALUE! | #VALUE! | #VALUE! | #VALUE! | #VALUE!
1176 | Группа от QF |  |  |  | #VALUE! | - | - | - | - | - | - |  |  | 0 | TRUE | TRUE | TRUE | - | #VALUE! | - | #VALUE! |  | #VALUE! | #VALUE! | #VALUE! | #VALUE! | #VALUE! | #VALUE! | #VALUE!
1177 | Группа от QF |  |  |  | #VALUE! | - | - | - | - | - | - |  |  | 0 | TRUE | TRUE | TRUE | - | #VALUE! | - | #VALUE! |  | #VALUE! | #VALUE! | #VALUE! | #VALUE! | #VALUE! | #VALUE! | #VALUE!
1178 | Группа от QF |  |  |  | #VALUE! | - | - | - | - | - | - |  |  | 0 | TRUE | TRUE | TRUE | - | #VALUE! | - | #VALUE! |  | #VALUE! | #VALUE! | #VALUE! | #VALUE! | #VALUE! | #VALUE! | #VALUE!
1179 | Группа от QF |  |  |  | #VALUE! | - | - | - | - | - | - |  |  | 0 | TRUE | TRUE | TRUE | - | #VALUE! | - | #VALUE! |  | #VALUE! | #VALUE! | #VALUE! | #VALUE! | #VALUE! | #VALUE! | #VALUE!
1180 | Группа от QF |  |  |  | #VALUE! | - | - | - | - | - | - |  |  | 0 | TRUE | TRUE | TRUE | - | #VALUE! | - | #VALUE! |  | #VALUE! | #VALUE! | #VALUE! | #VALUE! | #VALUE! | #VALUE! | #VALUE!
1181 | Группа от QF |  |  |  | #VALUE! | - | - | - | - | - | - |  |  | 0 | TRUE | TRUE | TRUE | - | #VALUE! | - | #VALUE! |  | #VALUE! | #VALUE! | #VALUE! | #VALUE! | #VALUE! | #VALUE! | #VALUE!
1182 | Группа от QF |  |  |  | #VALUE! | - | - | - | - | - | - |  |  | 0 | TRUE | TRUE | TRUE | - | #VALUE! | - | #VALUE! |  | #VALUE! | #VALUE! | #VALUE! | #VALUE! | #VALUE! | #VALUE! | #VALUE!
1183 | Группа от QF |  |  |  | #VALUE! | - | - | - | - | - | - |  |  | 0 | TRUE | TRUE | TRUE | - | #VALUE! | - | #VALUE! |  | #VALUE! | #VALUE! | #VALUE! | #VALUE! | #VALUE! | #VALUE! | #VALUE!
1184 | Группа от QF |  |  |  | #VALUE! | - | - | - | - | - | - |  |  | 0 | TRUE | TRUE | TRUE | - | #VALUE! | - | #VALUE! |  | #VALUE! | #VALUE! | #VALUE! | #VALUE! | #VALUE! | #VALUE! | #VALUE!
1185 | Группа от QF |  |  |  | #VALUE! | - | - | - | - | - | - |  |  | 0 | TRUE | TRUE | TRUE | - | #VALUE! | - | #VALUE! |  | #VALUE! | #VALUE! | #VALUE! | #VALUE! | #VALUE! | #VALUE! | #VALUE!
1186 | Группа от QF |  |  |  | #VALUE! | - | - | - | - | - | - |  |  | 0 | TRUE | TRUE | TRUE | - | #VALUE! | - | #VALUE! |  | #VALUE! | #VALUE! | #VALUE! | #VALUE! | #VALUE! | #VALUE! | #VALUE!
1187 | Группа от QF |  |  |  | #VALUE! | - | - | - | - | - | - |  |  | 0 | TRUE | TRUE | TRUE | - | #VALUE! | - | #VALUE! |  | #VALUE! | #VALUE! | #VALUE! | #VALUE! | #VALUE! | #VALUE! | #VALUE!
1188 | Группа от QF |  |  |  | #VALUE! | - | - | - | - | - | - |  |  | 0 | TRUE | TRUE | TRUE | - | #VALUE! | - | #VALUE! |  | #VALUE! | #VALUE! | #VALUE! | #VALUE! | #VALUE! | #VALUE! | #VALUE!
1189 | Группа от QF |  |  |  | #VALUE! | - | - | - | - | - | - |  |  | 0 | TRUE | TRUE | TRUE | - | #VALUE! | - | #VALUE! |  | #VALUE! | #VALUE! | #VALUE! | #VALUE! | #VALUE! | #VALUE! | #VALUE!
1190 | Группа от QF |  |  |  | #VALUE! | - | - | - | - | - | - |  |  | 0 | TRUE | TRUE | TRUE | - | #VALUE! | - | #VALUE! |  | #VALUE! | #VALUE! | #VALUE! | #VALUE! | #VALUE! | #VALUE! | #VALUE!
1191 | Группа от QF |  |  |  | #VALUE! | - | - | - | - | - | - |  |  | 0 | TRUE | TRUE | TRUE | - | #VALUE! | - | #VALUE! |  | #VALUE! | #VALUE! | #VALUE! | #VALUE! | #VALUE! | #VALUE! | #VALUE!
1192 | Группа от QF |  |  |  | #VALUE! | - | - | - | - | - | - |  |  | 0 | TRUE | TRUE | TRUE | - | #VALUE! | - | #VALUE! |  | #VALUE! | #VALUE! | #VALUE! | #VALUE! | #VALUE! | #VALUE! | #VALUE!
1193 | Группа от QF |  |  |  | #VALUE! | - | - | - | - | - | - |  |  | 0 | TRUE | TRUE | TRUE | - | #VALUE! | - | #VALUE! |  | #VALUE! | #VALUE! | #VALUE! | #VALUE! | #VALUE! | #VALUE! | #VALUE!
1194 | Группа от QF |  |  |  | #VALUE! | - | - | - | - | - | - |  |  | 0 | TRUE | TRUE | TRUE | - | #VALUE! | - | #VALUE! |  | #VALUE! | #VALUE! | #VALUE! | #VALUE! | #VALUE! | #VALUE! | #VALUE!
1195 | Группа от QF |  |  |  | #VALUE! | - | - | - | - | - | - |  |  | 0 | TRUE | TRUE | TRUE | - | #VALUE! | - | #VALUE! |  | #VALUE! | #VALUE! | #VALUE! | #VALUE! | #VALUE! | #VALUE! | #VALUE!
1196 | Группа от QF |  |  |  | #VALUE! | - | - | - | - | - | - |  |  | 0 | TRUE | TRUE | TRUE | - | #VALUE! | - | #VALUE! |  | #VALUE! | #VALUE! | #VALUE! | #VALUE! | #VALUE! | #VALUE! | #VALUE!
1197 | Группа от QF |  |  |  | #VALUE! | - | - | - | - | - | - |  |  | 0 | TRUE | TRUE | TRUE | - | #VALUE! | - | #VALUE! |  | #VALUE! | #VALUE! | #VALUE! | #VALUE! | #VALUE! | #VALUE! | #VALUE!
1198 | Группа от QF |  |  |  | #VALUE! | - | - | - | - | - | - |  |  | 0 | TRUE | TRUE | TRUE | - | #VALUE! | - | #VALUE! |  | #VALUE! | #VALUE! | #VALUE! | #VALUE! | #VALUE! | #VALUE! | #VALUE!
1199 | Группа от QF |  |  |  | #VALUE! | - | - | - | - | - | - |  |  | 0 | TRUE | TRUE | TRUE | - | #VALUE! | - | #VALUE! |  | #VALUE! | #VALUE! | #VALUE! | #VALUE! | #VALUE! | #VALUE! | #VALUE!
1200 | Группа от QF |  |  |  | #VALUE! | - | - | - | - | - | - |  |  | 0 | TRUE | TRUE | TRUE | - | #VALUE! | - | #VALUE! |  | #VALUE! | #VALUE! | #VALUE! | #VALUE! | #VALUE! | #VALUE! | #VALUE!
1201 | Группа от QF |  |  |  | #VALUE! | - | - | - | - | - | - |  |  | 0 | TRUE | TRUE | TRUE | - | #VALUE! | - | #VALUE! |  | #VALUE! | #VALUE! | #VALUE! | #VALUE! | #VALUE! | #VALUE! | #VALUE!
1202 | Группа от QF |  |  |  | #VALUE! | - | - | - | - | - | - |  |  | 0 | TRUE | TRUE | TRUE | - | #VALUE! | - | #VALUE! |  | #VALUE! | #VALUE! | #VALUE! | #VALUE! | #VALUE! | #VALUE! | #VALUE!
1203 | Группа от QF |  |  |  | #VALUE! | - | - | - | - | - | - |  |  | 0 | TRUE | TRUE | TRUE | - | #VALUE! | - | #VALUE! |  | #VALUE! | #VALUE! | #VALUE! | #VALUE! | #VALUE! | #VALUE! | #VALUE!
1204 | Группа от QF |  |  |  | #VALUE! | - | - | - | - | - | - |  |  | 0 | TRUE | TRUE | TRUE | - | #VALUE! | - | #VALUE! |  | #VALUE! | #VALUE! | #VALUE! | #VALUE! | #VALUE! | #VALUE! | #VALUE!
1205 | Группа от QF |  |  |  | #VALUE! | - | - | - | - | - | - |  |  | 0 | TRUE | TRUE | TRUE | - | #VALUE! | - | #VALUE! |  | #VALUE! | #VALUE! | #VALUE! | #VALUE! | #VALUE! | #VALUE! | #VALUE!
1206 | Группа от QF |  |  |  | #VALUE! | - | - | - | - | - | - |  |  | 0 | TRUE | TRUE | TRUE | - | #VALUE! | - | #VALUE! |  | #VALUE! | #VALUE! | #VALUE! | #VALUE! | #VALUE! | #VALUE! | #VALUE!
1207 | Группа от QF |  |  |  | #VALUE! | - | - | - | - | - | - |  |  | 0 | TRUE | TRUE | TRUE | - | #VALUE! | - | #VALUE! |  | #VALUE! | #VALUE! | #VALUE! | #VALUE! | #VALUE! | #VALUE! | #VALUE!
1208 | Группа от QF |  |  |  | #VALUE! | - | - | - | - | - | - |  |  | 0 | TRUE | TRUE | TRUE | - | #VALUE! | - | #VALUE! |  | #VALUE! | #VALUE! | #VALUE! | #VALUE! | #VALUE! | #VALUE! | #VALUE!
1209 | Группа от QF |  |  |  | #VALUE! | - | - | - | - | - | - |  |  | 0 | TRUE | TRUE | TRUE | - | #VALUE! | - | #VALUE! |  | #VALUE! | #VALUE! | #VALUE! | #VALUE! | #VALUE! | #VALUE! | #VALUE!
1210 | Группа от QF |  |  |  | #VALUE! | - | - | - | - | - | - |  |  | 0 | TRUE | TRUE | TRUE | - | #VALUE! | - | #VALUE! |  | #VALUE! | #VALUE! | #VALUE! | #VALUE! | #VALUE! | #VALUE! | #VALUE!
1211 | Группа от QF |  |  |  | #VALUE! | - | - | - | - | - | - |  |  | 0 | TRUE | TRUE | TRUE | - | #VALUE! | - | #VALUE! |  | #VALUE! | #VALUE! | #VALUE! | #VALUE! | #VALUE! | #VALUE! | #VALUE!
1212 | Группа от QF |  |  |  | #VALUE! | - | - | - | - | - | - |  |  | 0 | TRUE | TRUE | TRUE | - | #VALUE! | - | #VALUE! |  | #VALUE! | #VALUE! | #VALUE! | #VALUE! | #VALUE! | #VALUE! | #VALUE!
1213 | Группа от QF |  |  |  | #VALUE! | - | - | - | - | - | - |  |  | 0 | TRUE | TRUE | TRUE | - | #VALUE! | - | #VALUE! |  | #VALUE! | #VALUE! | #VALUE! | #VALUE! | #VALUE! | #VALUE! | #VALUE!
1214 | Группа от QF |  |  |  | #VALUE! | - | - | - | - | - | - |  |  | 0 | TRUE | TRUE | TRUE | - | #VALUE! | - | #VALUE! |  | #VALUE! | #VALUE! | #VALUE! | #VALUE! | #VALUE! | #VALUE! | #VALUE!
1215 | Группа от QF |  |  |  | #VALUE! | - | - | - | - | - | - |  |  | 0 | TRUE | TRUE | TRUE | - | #VALUE! | - | #VALUE! |  | #VALUE! | #VALUE! | #VALUE! | #VALUE! | #VALUE! | #VALUE! | #VALUE!
1216 | Группа от QF |  |  |  | #VALUE! | - | - | - | - | - | - |  |  | 0 | TRUE | TRUE | TRUE | - | #VALUE! | - | #VALUE! |  | #VALUE! | #VALUE! | #VALUE! | #VALUE! | #VALUE! | #VALUE! | #VALUE!
1217 | Группа от QF |  |  |  | #VALUE! | - | - | - | - | - | - |  |  | 0 | TRUE | TRUE | TRUE | - | #VALUE! | - | #VALUE! |  | #VALUE! | #VALUE! | #VALUE! | #VALUE! | #VALUE! | #VALUE! | #VALUE!
1218 | Группа от QF |  |  |  | #VALUE! | - | - | - | - | - | - |  |  | 0 | TRUE | TRUE | TRUE | - | #VALUE! | - | #VALUE! |  | #VALUE! | #VALUE! | #VALUE! | #VALUE! | #VALUE! | #VALUE! | #VALUE!
1219 | Группа от QF |  |  |  | #VALUE! | - | - | - | - | - | - |  |  | 0 | TRUE | TRUE | TRUE | - | #VALUE! | - | #VALUE! |  | #VALUE! | #VALUE! | #VALUE! | #VALUE! | #VALUE! | #VALUE! | #VALUE!
1220 | Группа от QF |  |  |  | #VALUE! | - | - | - | - | - | - |  |  | 0 | TRUE | TRUE | TRUE | - | #VALUE! | - | #VALUE! |  | #VALUE! | #VALUE! | #VALUE! | #VALUE! | #VALUE! | #VALUE! | #VALUE!
1221 | Группа от QF |  |  |  | #VALUE! | - | - | - | - | - | - |  |  | 0 | TRUE | TRUE | TRUE | - | #VALUE! | - | #VALUE! |  | #VALUE! | #VALUE! | #VALUE! | #VALUE! | #VALUE! | #VALUE! | #VALUE!
1222 | Группа от QF |  |  |  | #VALUE! | - | - | - | - | - | - |  |  | 0 | TRUE | TRUE | TRUE | - | #VALUE! | - | #VALUE! |  | #VALUE! | #VALUE! | #VALUE! | #VALUE! | #VALUE! | #VALUE! | #VALUE!
1223 | Группа от QF |  |  |  | #VALUE! | - | - | - | - | - | - |  |  | 0 | TRUE | TRUE | TRUE | - | #VALUE! | - | #VALUE! |  | #VALUE! | #VALUE! | #VALUE! | #VALUE! | #VALUE! | #VALUE! | #VALUE!
1224 | Группа от QF |  |  |  | #VALUE! | - | - | - | - | - | - |  |  | 0 | TRUE | TRUE | TRUE | - | #VALUE! | - | #VALUE! |  | #VALUE! | #VALUE! | #VALUE! | #VALUE! | #VALUE! | #VALUE! | #VALUE!
1225 | Группа от QF |  |  |  | #VALUE! | - | - | - | - | - | - |  |  | 0 | TRUE | TRUE | TRUE | - | #VALUE! | - | #VALUE! |  | #VALUE! | #VALUE! | #VALUE! | #VALUE! | #VALUE! | #VALUE! | #VALUE!
1226 | Группа от QF |  |  |  | #VALUE! | - | - | - | - | - | - |  |  | 0 | TRUE | TRUE | TRUE | - | #VALUE! | - | #VALUE! |  | #VALUE! | #VALUE! | #VALUE! | #VALUE! | #VALUE! | #VALUE! | #VALUE!
1227 | Группа от QF |  |  |  | #VALUE! | - | - | - | - | - | - |  |  | 0 | TRUE | TRUE | TRUE | - | #VALUE! | - | #VALUE! |  | #VALUE! | #VALUE! | #VALUE! | #VALUE! | #VALUE! | #VALUE! | #VALUE!
1228 | Группа от QF |  |  |  | #VALUE! | - | - | - | - | - | - |  |  | 0 | TRUE | TRUE | TRUE | - | #VALUE! | - | #VALUE! |  | #VALUE! | #VALUE! | #VALUE! | #VALUE! | #VALUE! | #VALUE! | #VALUE!
1229 | Группа от QF |  |  |  | #VALUE! | - | - | - | - | - | - |  |  | 0 | TRUE | TRUE | TRUE | - | #VALUE! | - | #VALUE! |  | #VALUE! | #VALUE! | #VALUE! | #VALUE! | #VALUE! | #VALUE! | #VALUE!
1230 | Группа от QF |  |  |  | #VALUE! | - | - | - | - | - | - |  |  | 0 | TRUE | TRUE | TRUE | - | #VALUE! | - | #VALUE! |  | #VALUE! | #VALUE! | #VALUE! | #VALUE! | #VALUE! | #VALUE! | #VALUE!
1231 | Группа от QF |  |  |  | #VALUE! | - | - | - | - | - | - |  |  | 0 | TRUE | TRUE | TRUE | - | #VALUE! | - | #VALUE! |  | #VALUE! | #VALUE! | #VALUE! | #VALUE! | #VALUE! | #VALUE! | #VALUE!
1232 | Группа от QF |  |  |  | #VALUE! | - | - | - | - | - | - |  |  | 0 | TRUE | TRUE | TRUE | - | #VALUE! | - | #VALUE! |  | #VALUE! | #VALUE! | #VALUE! | #VALUE! | #VALUE! | #VALUE! | #VALUE!
1233 | Группа от QF |  |  |  | #VALUE! | - | - | - | - | - | - |  |  | 0 | TRUE | TRUE | TRUE | - | #VALUE! | - | #VALUE! |  | #VALUE! | #VALUE! | #VALUE! | #VALUE! | #VALUE! | #VALUE! | #VALUE!
1234 | Группа от QF |  |  |  | #VALUE! | - | - | - | - | - | - |  |  | 0 | TRUE | TRUE | TRUE | - | #VALUE! | - | #VALUE! |  | #VALUE! | #VALUE! | #VALUE! | #VALUE! | #VALUE! | #VALUE! | #VALUE!
1235 | Группа от QF |  |  |  | #VALUE! | - | - | - | - | - | - |  |  | 0 | TRUE | TRUE | TRUE | - | #VALUE! | - | #VALUE! |  | #VALUE! | #VALUE! | #VALUE! | #VALUE! | #VALUE! | #VALUE! | #VALUE!
1236 | Группа от QF |  |  |  | #VALUE! | - | - | - | - | - | - |  |  | 0 | TRUE | TRUE | TRUE | - | #VALUE! | - | #VALUE! |  | #VALUE! | #VALUE! | #VALUE! | #VALUE! | #VALUE! | #VALUE! | #VALUE!
1237 | Группа от QF |  |  |  | #VALUE! | - | - | - | - | - | - |  |  | 0 | TRUE | TRUE | TRUE | - | #VALUE! | - | #VALUE! |  | #VALUE! | #VALUE! | #VALUE! | #VALUE! | #VALUE! | #VALUE! | #VALUE!
1238 | Группа от QF |  |  |  | #VALUE! | - | - | - | - | - | - |  |  | 0 | TRUE | TRUE | TRUE | - | #VALUE! | - | #VALUE! |  | #VALUE! | #VALUE! | #VALUE! | #VALUE! | #VALUE! | #VALUE! | #VALUE!
1239 | Группа от QF |  |  |  | #VALUE! | - | - | - | - | - | - |  |  | 0 | TRUE | TRUE | TRUE | - | #VALUE! | - | #VALUE! |  | #VALUE! | #VALUE! | #VALUE! | #VALUE! | #VALUE! | #VALUE! | #VALUE!
1240 | Группа от QF |  |  |  | #VALUE! | - | - | - | - | - | - |  |  | 0 | TRUE | TRUE | TRUE | - | #VALUE! | - | #VALUE! |  | #VALUE! | #VALUE! | #VALUE! | #VALUE! | #VALUE! | #VALUE! | #VALUE!
1241 | Группа от QF |  |  |  | #VALUE! | - | - | - | - | - | - |  |  | 0 | TRUE | TRUE | TRUE | - | #VALUE! | - | #VALUE! |  | #VALUE! | #VALUE! | #VALUE! | #VALUE! | #VALUE! | #VALUE! | #VALUE!
1242 | Группа от QF |  |  |  | #VALUE! | - | - | - | - | - | - |  |  | 0 | TRUE | TRUE | TRUE | - | #VALUE! | - | #VALUE! |  | #VALUE! | #VALUE! | #VALUE! | #VALUE! | #VALUE! | #VALUE! | #VALUE!
1243 | Группа от QF |  |  |  | #VALUE! | - | - | - | - | - | - |  |  | 0 | TRUE | TRUE | TRUE | - | #VALUE! | - | #VALUE! |  | #VALUE! | #VALUE! | #VALUE! | #VALUE! | #VALUE! | #VALUE! | #VALUE!
1244 | Группа от QF |  |  |  | #VALUE! | - | - | - | - | - | - |  |  | 0 | TRUE | TRUE | TRUE | - | #VALUE! | - | #VALUE! |  | #VALUE! | #VALUE! | #VALUE! | #VALUE! | #VALUE! | #VALUE! | #VALUE!
1245 | Группа от QF |  |  |  | #VALUE! | - | - | - | - | - | - |  |  | 0 | TRUE | TRUE | TRUE | - | #VALUE! | - | #VALUE! |  | #VALUE! | #VALUE! | #VALUE! | #VALUE! | #VALUE! | #VALUE! | #VALUE!
1246 | Группа от QF |  |  |  | #VALUE! | - | - | - | - | - | - |  |  | 0 | TRUE | TRUE | TRUE | - | #VALUE! | - | #VALUE! |  | #VALUE! | #VALUE! | #VALUE! | #VALUE! | #VALUE! | #VALUE! | #VALUE!
1247 | Группа от QF |  |  |  | #VALUE! | - | - | - | - | - | - |  |  | 0 | TRUE | TRUE | TRUE | - | #VALUE! | - | #VALUE! |  | #VALUE! | #VALUE! | #VALUE! | #VALUE! | #VALUE! | #VALUE! | #VALUE!
1248 | Группа от QF |  |  |  | #VALUE! | - | - | - | - | - | - |  |  | 0 | TRUE | TRUE | TRUE | - | #VALUE! | - | #VALUE! |  | #VALUE! | #VALUE! | #VALUE! | #VALUE! | #VALUE! | #VALUE! | #VALUE!
1249 | Группа от QF |  |  |  | #VALUE! | - | - | - | - | - | - |  |  | 0 | TRUE | TRUE | TRUE | - | #VALUE! | - | #VALUE! |  | #VALUE! | #VALUE! | #VALUE! | #VALUE! | #VALUE! | #VALUE! | #VALUE!
1250 | Группа от QF |  |  |  | #VALUE! | - | - | - | - | - | - |  |  | 0 | TRUE | TRUE | TRUE | - | #VALUE! | - | #VALUE! |  | #VALUE! | #VALUE! | #VALUE! | #VALUE! | #VALUE! | #VALUE! | #VALUE!
1251 | Группа от QF |  |  |  | #VALUE! | - | - | - | - | - | - |  |  | 0 | TRUE | TRUE | TRUE | - | #VALUE! | - | #VALUE! |  | #VALUE! | #VALUE! | #VALUE! | #VALUE! | #VALUE! | #VALUE! | #VALUE!
1252 | Группа от QF |  |  |  | #VALUE! | - | - | - | - | - | - |  |  | 0 | TRUE | TRUE | TRUE | - | #VALUE! | - | #VALUE! |  | #VALUE! | #VALUE! | #VALUE! | #VALUE! | #VALUE! | #VALUE! | #VALUE!
1253 | Группа от QF |  |  |  | #VALUE! | - | - | - | - | - | - |  |  | 0 | TRUE | TRUE | TRUE | - | #VALUE! | - | #VALUE! |  | #VALUE! | #VALUE! | #VALUE! | #VALUE! | #VALUE! | #VALUE! | #VALUE!
1254 | Группа от QF |  |  |  | #VALUE! | - | - | - | - | - | - |  |  | 0 | TRUE | TRUE | TRUE | - | #VALUE! | - | #VALUE! |  | #VALUE! | #VALUE! | #VALUE! | #VALUE! | #VALUE! | #VALUE! | #VALUE!
1255 | Группа от QF |  |  |  | #VALUE! | - | - | - | - | - | - |  |  | 0 | TRUE | TRUE | TRUE | - | #VALUE! | - | #VALUE! |  | #VALUE! | #VALUE! | #VALUE! | #VALUE! | #VALUE! | #VALUE! | #VALUE!
1256 | Группа от QF |  |  |  | #VALUE! | - | - | - | - | - | - |  |  | 0 | TRUE | TRUE | TRUE | - | #VALUE! | - | #VALUE! |  | #VALUE! | #VALUE! | #VALUE! | #VALUE! | #VALUE! | #VALUE! | #VALUE!
1257 | Группа от QF |  |  |  | #VALUE! | - | - | - | - | - | - |  |  | 0 | TRUE | TRUE | TRUE | - | #VALUE! | - | #VALUE! |  | #VALUE! | #VALUE! | #VALUE! | #VALUE! | #VALUE! | #VALUE! | #VALUE!
1258 | Группа от QF |  |  |  | #VALUE! | - | - | - | - | - | - |  |  | 0 | TRUE | TRUE | TRUE | - | #VALUE! | - | #VALUE! |  | #VALUE! | #VALUE! | #VALUE! | #VALUE! | #VALUE! | #VALUE! | #VALUE!
1259 | Группа от QF |  |  |  | #VALUE! | - | - | - | - | - | - |  |  | 0 | TRUE | TRUE | TRUE | - | #VALUE! | - | #VALUE! |  | #VALUE! | #VALUE! | #VALUE! | #VALUE! | #VALUE! | #VALUE! | #VALUE!
1260 | Группа от QF |  |  |  | #VALUE! | - | - | - | - | - | - |  |  | 0 | TRUE | TRUE | TRUE | - | #VALUE! | - | #VALUE! |  | #VALUE! | #VALUE! | #VALUE! | #VALUE! | #VALUE! | #VALUE! | #VALUE!
1261 | Группа от QF |  |  |  | #VALUE! | - | - | - | - | - | - |  |  | 0 | TRUE | TRUE | TRUE | - | #VALUE! | - | #VALUE! |  | #VALUE! | #VALUE! | #VALUE! | #VALUE! | #VALUE! | #VALUE! | #VALUE!
1262 | Группа от QF |  |  |  | #VALUE! | - | - | - | - | - | - |  |  | 0 | TRUE | TRUE | TRUE | - | #VALUE! | - | #VALUE! |  | #VALUE! | #VALUE! | #VALUE! | #VALUE! | #VALUE! | #VALUE! | #VALUE!
1263 | Группа от QF |  |  |  | #VALUE! | - | - | - | - | - | - |  |  | 0 | TRUE | TRUE | TRUE | - | #VALUE! | - | #VALUE! |  | #VALUE! | #VALUE! | #VALUE! | #VALUE! | #VALUE! | #VALUE! | #VALUE!
1264 | Группа от QF |  |  |  | #VALUE! | - | - | - | - | - | - |  |  | 0 | TRUE | TRUE | TRUE | - | #VALUE! | - | #VALUE! |  | #VALUE! | #VALUE! | #VALUE! | #VALUE! | #VALUE! | #VALUE! | #VALUE!
1265 | Группа от QF |  |  |  | #VALUE! | - | - | - | - | - | - |  |  | 0 | TRUE | TRUE | TRUE | - | #VALUE! | - | #VALUE! |  | #VALUE! | #VALUE! | #VALUE! | #VALUE! | #VALUE! | #VALUE! | #VALUE!
1266 | Группа от QF |  |  |  | #VALUE! | - | - | - | - | - | - |  |  | 0 | TRUE | TRUE | TRUE | - | #VALUE! | - | #VALUE! |  | #VALUE! | #VALUE! | #VALUE! | #VALUE! | #VALUE! | #VALUE! | #VALUE!
1267 | Группа от QF |  |  |  | #VALUE! | - | - | - | - | - | - |  |  | 0 | TRUE | TRUE | TRUE | - | #VALUE! | - | #VALUE! |  | #VALUE! | #VALUE! | #VALUE! | #VALUE! | #VALUE! | #VALUE! | #VALUE!
1268 | Группа от QF |  |  |  | #VALUE! | - | - | - | - | - | - |  |  | 0 | TRUE | TRUE | TRUE | - | #VALUE! | - | #VALUE! |  | #VALUE! | #VALUE! | #VALUE! | #VALUE! | #VALUE! | #VALUE! | #VALUE!
1269 | Группа от QF |  |  |  | #VALUE! | - | - | - | - | - | - |  |  | 0 | TRUE | TRUE | TRUE | - | #VALUE! | - | #VALUE! |  | #VALUE! | #VALUE! | #VALUE! | #VALUE! | #VALUE! | #VALUE! | #VALUE!
1270 | Группа от QF |  |  |  | #VALUE! | - | - | - | - | - | - |  |  | 0 | TRUE | TRUE | TRUE | - | #VALUE! | - | #VALUE! |  | #VALUE! | #VALUE! | #VALUE! | #VALUE! | #VALUE! | #VALUE! | #VALUE!
1271 | Группа от QF |  |  |  | #VALUE! | - | - | - | - | - | - |  |  | 0 | TRUE | TRUE | TRUE | - | #VALUE! | - | #VALUE! |  | #VALUE! | #VALUE! | #VALUE! | #VALUE! | #VALUE! | #VALUE! | #VALUE!
1272 | Группа от QF |  |  |  | #VALUE! | - | - | - | - | - | - |  |  | 0 | TRUE | TRUE | TRUE | - | #VALUE! | - | #VALUE! |  | #VALUE! | #VALUE! | #VALUE! | #VALUE! | #VALUE! | #VALUE! | #VALUE!
1273 | Группа от QF |  |  |  | #VALUE! | - | - | - | - | - | - |  |  | 0 | TRUE | TRUE | TRUE | - | #VALUE! | - | #VALUE! |  | #VALUE! | #VALUE! | #VALUE! | #VALUE! | #VALUE! | #VALUE! | #VALUE!
1274 | Группа от QF |  |  |  | #VALUE! | - | - | - | - | - | - |  |  | 0 | TRUE | TRUE | TRUE | - | #VALUE! | - | #VALUE! |  | #VALUE! | #VALUE! | #VALUE! | #VALUE! | #VALUE! | #VALUE! | #VALUE!
1275 | Группа от QF |  |  |  | #VALUE! | - | - | - | - | - | - |  |  | 0 | TRUE | TRUE | TRUE | - | #VALUE! | - | #VALUE! |  | #VALUE! | #VALUE! | #VALUE! | #VALUE! | #VALUE! | #VALUE! | #VALUE!
1276 | Группа от QF |  |  |  | #VALUE! | - | - | - | - | - | - |  |  | 0 | TRUE | TRUE | TRUE | - | #VALUE! | - | #VALUE! |  | #VALUE! | #VALUE! | #VALUE! | #VALUE! | #VALUE! | #VALUE! | #VALUE!
1277 | Группа от QF |  |  |  | #VALUE! | - | - | - | - | - | - |  |  | 0 | TRUE | TRUE | TRUE | - | #VALUE! | - | #VALUE! |  | #VALUE! | #VALUE! | #VALUE! | #VALUE! | #VALUE! | #VALUE! | #VALUE!
1278 | Группа от QF |  |  |  | #VALUE! | - | - | - | - | - | - |  |  | 0 | TRUE | TRUE | TRUE | - | #VALUE! | - | #VALUE! |  | #VALUE! | #VALUE! | #VALUE! | #VALUE! | #VALUE! | #VALUE! | #VALUE!
1279 | Группа от QF |  |  |  | #VALUE! | - | - | - | - | - | - |  |  | 0 | TRUE | TRUE | TRUE | - | #VALUE! | - | #VALUE! |  | #VALUE! | #VALUE! | #VALUE! | #VALUE! | #VALUE! | #VALUE! | #VALUE!
1280 | Группа от QF |  |  |  | #VALUE! | - | - | - | - | - | - |  |  | 0 | TRUE | TRUE | TRUE | - | #VALUE! | - | #VALUE! |  | #VALUE! | #VALUE! | #VALUE! | #VALUE! | #VALUE! | #VALUE! | #VALUE!
1281 | Группа от QF |  |  |  | #VALUE! | - | - | - | - | - | - |  |  | 0 | TRUE | TRUE | TRUE | - | #VALUE! | - | #VALUE! |  | #VALUE! | #VALUE! | #VALUE! | #VALUE! | #VALUE! | #VALUE! | #VALUE!
1282 | Группа от QF |  |  |  | #VALUE! | - | - | - | - | - | - |  |  | 0 | TRUE | TRUE | TRUE | - | #VALUE! | - | #VALUE! |  | #VALUE! | #VALUE! | #VALUE! | #VALUE! | #VALUE! | #VALUE! | #VALUE!
1283 | Группа от QF |  |  |  | #VALUE! | - | - | - | - | - | - |  |  | 0 | TRUE | TRUE | TRUE | - | #VALUE! | - | #VALUE! |  | #VALUE! | #VALUE! | #VALUE! | #VALUE! | #VALUE! | #VALUE! | #VALUE!
1284 | Группа от QF |  |  |  | #VALUE! | - | - | - | - | - | - |  |  | 0 | TRUE | TRUE | TRUE | - | #VALUE! | - | #VALUE! |  | #VALUE! | #VALUE! | #VALUE! | #VALUE! | #VALUE! | #VALUE! | #VALUE!
1285 | Группа от QF |  |  |  | #VALUE! | - | - | - | - | - | - |  |  | 0 | TRUE | TRUE | TRUE | - | #VALUE! | - | #VALUE! |  | #VALUE! | #VALUE! | #VALUE! | #VALUE! | #VALUE! | #VALUE! | #VALUE!
1286 | Группа от QF |  |  |  | #VALUE! | - | - | - | - | - | - |  |  | 0 | TRUE | TRUE | TRUE | - | #VALUE! | - | #VALUE! |  | #VALUE! | #VALUE! | #VALUE! | #VALUE! | #VALUE! | #VALUE! | #VALUE!
1287 | Группа от QF |  |  |  | #VALUE! | - | - | - | - | - | - |  |  | 0 | TRUE | TRUE | TRUE | - | #VALUE! | - | #VALUE! |  | #VALUE! | #VALUE! | #VALUE! | #VALUE! | #VALUE! | #VALUE! | #VALUE!
1288 | Группа от QF |  |  |  | #VALUE! | - | - | - | - | - | - |  |  | 0 | TRUE | TRUE | TRUE | - | #VALUE! | - | #VALUE! |  | #VALUE! | #VALUE! | #VALUE! | #VALUE! | #VALUE! | #VALUE! | #VALUE!
1289 | Группа от QF |  |  |  | #VALUE! | - | - | - | - | - | - |  |  | 0 | TRUE | TRUE | TRUE | - | #VALUE! | - | #VALUE! |  | #VALUE! | #VALUE! | #VALUE! | #VALUE! | #VALUE! | #VALUE! | #VALUE!
1290 | Группа от QF |  |  |  | #VALUE! | - | - | - | - | - | - |  |  | 0 | TRUE | TRUE | TRUE | - | #VALUE! | - | #VALUE! |  | #VALUE! | #VALUE! | #VALUE! | #VALUE! | #VALUE! | #VALUE! | #VALUE!
1291 | Группа от QF |  |  |  | #VALUE! | - | - | - | - | - | - |  |  | 0 | TRUE | TRUE | TRUE | - | #VALUE! | - | #VALUE! |  | #VALUE! | #VALUE! | #VALUE! | #VALUE! | #VALUE! | #VALUE! | #VALUE!
1292 | Группа от QF |  |  |  | #VALUE! | - | - | - | - | - | - |  |  | 0 | TRUE | TRUE | TRUE | - | #VALUE! | - | #VALUE! |  | #VALUE! | #VALUE! | #VALUE! | #VALUE! | #VALUE! | #VALUE! | #VALUE!
1293 | Группа от QF |  |  |  | #VALUE! | - | - | - | - | - | - |  |  | 0 | TRUE | TRUE | TRUE | - | #VALUE! | - | #VALUE! |  | #VALUE! | #VALUE! | #VALUE! | #VALUE! | #VALUE! | #VALUE! | #VALUE!
1294 | Группа от QF |  |  |  | #VALUE! | - | - | - | - | - | - |  |  | 0 | TRUE | TRUE | TRUE | - | #VALUE! | - | #VALUE! |  | #VALUE! | #VALUE! | #VALUE! | #VALUE! | #VALUE! | #VALUE! | #VALUE!
1295 | Группа от QF |  |  |  | #VALUE! | - | - | - | - | - | - |  |  | 0 | TRUE | TRUE | TRUE | - | #VALUE! | - | #VALUE! |  | #VALUE! | #VALUE! | #VALUE! | #VALUE! | #VALUE! | #VALUE! | #VALUE!
1296 | Группа от QF |  |  |  | #VALUE! | - | - | - | - | - | - |  |  | 0 | TRUE | TRUE | TRUE | - | #VALUE! | - | #VALUE! |  | #VALUE! | #VALUE! | #VALUE! | #VALUE! | #VALUE! | #VALUE! | #VALUE!
1297 | Группа от QF |  |  |  | #VALUE! | - | - | - | - | - | - |  |  | 0 | TRUE | TRUE | TRUE | - | #VALUE! | - | #VALUE! |  | #VALUE! | #VALUE! | #VALUE! | #VALUE! | #VALUE! | #VALUE! | #VALUE!
1298 | Группа от QF |  |  |  | #VALUE! | - | - | - | - | - | - |  |  | 0 | TRUE | TRUE | TRUE | - | #VALUE! | - | #VALUE! |  | #VALUE! | #VALUE! | #VALUE! | #VALUE! | #VALUE! | #VALUE! | #VALUE!
1299 | Группа от QF |  |  |  | #VALUE! | - | - | - | - | - | - |  |  | 0 | TRUE | TRUE | TRUE | - | #VALUE! | - | #VALUE! |  | #VALUE! | #VALUE! | #VALUE! | #VALUE! | #VALUE! | #VALUE! | #VALUE!
1300 | Группа от QF |  |  |  | #VALUE! | - | - | - | - | - | - |  |  | 0 | TRUE | TRUE | TRUE | - | #VALUE! | - | #VALUE! |  | #VALUE! | #VALUE! | #VALUE! | #VALUE! | #VALUE! | #VALUE! | #VALUE!
1301 | Группа от QF |  |  |  | #VALUE! | - | - | - | - | - | - |  |  | 0 | TRUE | TRUE | TRUE | - | #VALUE! | - | #VALUE! |  | #VALUE! | #VALUE! | #VALUE! | #VALUE! | #VALUE! | #VALUE! | #VALUE!
1302 | Группа от QF |  |  |  | #VALUE! | - | - | - | - | - | - |  |  | 0 | TRUE | TRUE | TRUE | - | #VALUE! | - | #VALUE! |  | #VALUE! | #VALUE! | #VALUE! | #VALUE! | #VALUE! | #VALUE! | #VALUE!
1303 | Группа от QF |  |  |  | #VALUE! | - | - | - | - | - | - |  |  | 0 | TRUE | TRUE | TRUE | - | #VALUE! | - | #VALUE! |  | #VALUE! | #VALUE! | #VALUE! | #VALUE! | #VALUE! | #VALUE! | #VALUE!
1304 | Группа от QF |  |  |  | #VALUE! | - | - | - | - | - | - |  |  | 0 | TRUE | TRUE | TRUE | - | #VALUE! | - | #VALUE! |  | #VALUE! | #VALUE! | #VALUE! | #VALUE! | #VALUE! | #VALUE! | #VALUE!
1305 | Группа от QF |  |  |  | #VALUE! | - | - | - | - | - | - |  |  | 0 | TRUE | TRUE | TRUE | - | #VALUE! | - | #VALUE! |  | #VALUE! | #VALUE! | #VALUE! | #VALUE! | #VALUE! | #VALUE! | #VALUE!
1306 | Группа от QF |  |  |  | #VALUE! | - | - | - | - | - | - |  |  | 0 | TRUE | TRUE | TRUE | - | #VALUE! | - | #VALUE! |  | #VALUE! | #VALUE! | #VALUE! | #VALUE! | #VALUE! | #VALUE! | #VALUE!
1307 | Группа от QF |  |  |  | #VALUE! | - | - | - | - | - | - |  |  | 0 | TRUE | TRUE | TRUE | - | #VALUE! | - | #VALUE! |  | #VALUE! | #VALUE! | #VALUE! | #VALUE! | #VALUE! | #VALUE! | #VALUE!
1308 | Группа от QF |  |  |  | #VALUE! | - | - | - | - | - | - |  |  | 0 | TRUE | TRUE | TRUE | - | #VALUE! | - | #VALUE! |  | #VALUE! | #VALUE! | #VALUE! | #VALUE! | #VALUE! | #VALUE! | #VALUE!
1309 | Группа от QF |  |  |  | #VALUE! | - | - | - | - | - | - |  |  | 0 | TRUE | TRUE | TRUE | - | #VALUE! | - | #VALUE! |  | #VALUE! | #VALUE! | #VALUE! | #VALUE! | #VALUE! | #VALUE! | #VALUE!
1310 | Группа от QF |  |  |  | #VALUE! | - | - | - | - | - | - |  |  | 0 | TRUE | TRUE | TRUE | - | #VALUE! | - | #VALUE! |  | #VALUE! | #VALUE! | #VALUE! | #VALUE! | #VALUE! | #VALUE! | #VALUE!
1311 | Группа от QF |  |  |  | #VALUE! | - | - | - | - | - | - |  |  | 0 | TRUE | TRUE | TRUE | - | #VALUE! | - | #VALUE! |  | #VALUE! | #VALUE! | #VALUE! | #VALUE! | #VALUE! | #VALUE! | #VALUE!
1312 | Группа от QF |  |  |  | #VALUE! | - | - | - | - | - | - |  |  | 0 | TRUE | TRUE | TRUE | - | #VALUE! | - | #VALUE! |  | #VALUE! | #VALUE! | #VALUE! | #VALUE! | #VALUE! | #VALUE! | #VALUE!
1313 | Группа от QF |  |  |  | #VALUE! | - | - | - | - | - | - |  |  | 0 | TRUE | TRUE | TRUE | - | #VALUE! | - | #VALUE! |  | #VALUE! | #VALUE! | #VALUE! | #VALUE! | #VALUE! | #VALUE! | #VALUE!
1314 | Группа от QF |  |  |  | #VALUE! | - | - | - | - | - | - |  |  | 0 | TRUE | TRUE | TRUE | - | #VALUE! | - | #VALUE! |  | #VALUE! | #VALUE! | #VALUE! | #VALUE! | #VALUE! | #VALUE! | #VALUE!
1315 | Группа от QF |  |  |  | #VALUE! | - | - | - | - | - | - |  |  | 0 | TRUE | TRUE | TRUE | - | #VALUE! | - | #VALUE! |  | #VALUE! | #VALUE! | #VALUE! | #VALUE! | #VALUE! | #VALUE! | #VALUE!
1316 | Группа от QF |  |  |  | #VALUE! | - | - | - | - | - | - |  |  | 0 | TRUE | TRUE | TRUE | - | #VALUE! | - | #VALUE! |  | #VALUE! | #VALUE! | #VALUE! | #VALUE! | #VALUE! | #VALUE! | #VALUE!
1317 | Группа от QF |  |  |  | #VALUE! | - | - | - | - | - | - |  |  | 0 | TRUE | TRUE | TRUE | - | #VALUE! | - | #VALUE! |  | #VALUE! | #VALUE! | #VALUE! | #VALUE! | #VALUE! | #VALUE! | #VALUE!
1318 | Группа от QF |  |  |  | #VALUE! | - | - | - | - | - | - |  |  | 0 | TRUE | TRUE | TRUE | - | #VALUE! | - | #VALUE! |  | #VALUE! | #VALUE! | #VALUE! | #VALUE! | #VALUE! | #VALUE! | #VALUE!
1319 | Группа от QF |  |  |  | #VALUE! | - | - | - | - | - | - |  |  | 0 | TRUE | TRUE | TRUE | - | #VALUE! | - | #VALUE! |  | #VALUE! | #VALUE! | #VALUE! | #VALUE! | #VALUE! | #VALUE! | #VALUE!
1320 | Группа от QF |  |  |  | #VALUE! | - | - | - | - | - | - |  |  | 0 | TRUE | TRUE | TRUE | - | #VALUE! | - | #VALUE! |  | #VALUE! | #VALUE! | #VALUE! | #VALUE! | #VALUE! | #VALUE! | #VALUE!
1321 | Группа от QF |  |  |  | #VALUE! | - | - | - | - | - | - |  |  | 0 | TRUE | TRUE | TRUE | - | #VALUE! | - | #VALUE! |  | #VALUE! | #VALUE! | #VALUE! | #VALUE! | #VALUE! | #VALUE! | #VALUE!
1322 | Группа от QF |  |  |  | #VALUE! | - | - | - | - | - | - |  |  | 0 | TRUE | TRUE | TRUE | - | #VALUE! | - | #VALUE! |  | #VALUE! | #VALUE! | #VALUE! | #VALUE! | #VALUE! | #VALUE! | #VALUE!
1323 | Группа от QF |  |  |  | #VALUE! | - | - | - | - | - | - |  |  | 0 | TRUE | TRUE | TRUE | - | #VALUE! | - | #VALUE! |  | #VALUE! | #VALUE! | #VALUE! | #VALUE! | #VALUE! | #VALUE! | #VALUE!
1324 | Группа от QF |  |  |  | #VALUE! | - | - | - | - | - | - |  |  | 0 | TRUE | TRUE | TRUE | - | #VALUE! | - | #VALUE! |  | #VALUE! | #VALUE! | #VALUE! | #VALUE! | #VALUE! | #VALUE! | #VALUE!
1325 | Группа от QF |  |  |  | #VALUE! | - | - | - | - | - | - |  |  | 0 | TRUE | TRUE | TRUE | - | #VALUE! | - | #VALUE! |  | #VALUE! | #VALUE! | #VALUE! | #VALUE! | #VALUE! | #VALUE! | #VALUE!
1326 | Группа от QF |  |  |  | #VALUE! | - | - | - | - | - | - |  |  | 0 | TRUE | TRUE | TRUE | - | #VALUE! | - | #VALUE! |  | #VALUE! | #VALUE! | #VALUE! | #VALUE! | #VALUE! | #VALUE! | #VALUE!
1327 | Группа от QF |  |  |  | #VALUE! | - | - | - | - | - | - |  |  | 0 | TRUE | TRUE | TRUE | - | #VALUE! | - | #VALUE! |  | #VALUE! | #VALUE! | #VALUE! | #VALUE! | #VALUE! | #VALUE! | #VALUE!
1328 | Группа от QF |  |  |  | #VALUE! | - | - | - | - | - | - |  |  | 0 | TRUE | TRUE | TRUE | - | #VALUE! | - | #VALUE! |  | #VALUE! | #VALUE! | #VALUE! | #VALUE! | #VALUE! | #VALUE! | #VALUE!
1329 | Группа от QF |  |  |  | #VALUE! | - | - | - | - | - | - |  |  | 0 | TRUE | TRUE | TRUE | - | #VALUE! | - | #VALUE! |  | #VALUE! | #VALUE! | #VALUE! | #VALUE! | #VALUE! | #VALUE! | #VALUE!
1330 | Группа от QF |  |  |  | #VALUE! | - | - | - | - | - | - |  |  | 0 | TRUE | TRUE | TRUE | - | #VALUE! | - | #VALUE! |  | #VALUE! | #VALUE! | #VALUE! | #VALUE! | #VALUE! | #VALUE! | #VALUE!
1331 | Группа от QF |  |  |  | #VALUE! | - | - | - | - | - | - |  |  | 0 | TRUE | TRUE | TRUE | - | #VALUE! | - | #VALUE! |  | #VALUE! | #VALUE! | #VALUE! | #VALUE! | #VALUE! | #VALUE! | #VALUE!
1332 | Группа от QF |  |  |  | #VALUE! | - | - | - | - | - | - |  |  | 0 | TRUE | TRUE | TRUE | - | #VALUE! | - | #VALUE! |  | #VALUE! | #VALUE! | #VALUE! | #VALUE! | #VALUE! | #VALUE! | #VALUE!
1333 | Группа от QF |  |  |  | #VALUE! | - | - | - | - | - | - |  |  | 0 | TRUE | TRUE | TRUE | - | #VALUE! | - | #VALUE! |  | #VALUE! | #VALUE! | #VALUE! | #VALUE! | #VALUE! | #VALUE! | #VALUE!
1334 | Группа от QF |  |  |  | #VALUE! | - | - | - | - | - | - |  |  | 0 | TRUE | TRUE | TRUE | - | #VALUE! | - | #VALUE! |  | #VALUE! | #VALUE! | #VALUE! | #VALUE! | #VALUE! | #VALUE! | #VALUE!
1335 | Группа от QF |  |  |  | #VALUE! | - | - | - | - | - | - |  |  | 0 | TRUE | TRUE | TRUE | - | #VALUE! | - | #VALUE! |  | #VALUE! | #VALUE! | #VALUE! | #VALUE! | #VALUE! | #VALUE! | #VALUE!
1336 | Группа от QF |  |  |  | #VALUE! | - | - | - | - | - | - |  |  | 0 | TRUE | TRUE | TRUE | - | #VALUE! | - | #VALUE! |  | #VALUE! | #VALUE! | #VALUE! | #VALUE! | #VALUE! | #VALUE! | #VALUE!
1337 | Группа от QF |  |  |  | #VALUE! | - | - | - | - | - | - |  |  | 0 | TRUE | TRUE | TRUE | - | #VALUE! | - | #VALUE! |  | #VALUE! | #VALUE! | #VALUE! | #VALUE! | #VALUE! | #VALUE! | #VALUE!
1338 | Группа от QF |  |  |  | #VALUE! | - | - | - | - | - | - |  |  | 0 | TRUE | TRUE | TRUE | - | #VALUE! | - | #VALUE! |  | #VALUE! | #VALUE! | #VALUE! | #VALUE! | #VALUE! | #VALUE! | #VALUE!
1339 | Группа от QF |  |  |  | #VALUE! | - | - | - | - | - | - |  |  | 0 | TRUE | TRUE | TRUE | - | #VALUE! | - | #VALUE! |  | #VALUE! | #VALUE! | #VALUE! | #VALUE! | #VALUE! | #VALUE! | #VALUE!
1340 | Группа от QF |  |  |  | #VALUE! | - | - | - | - | - | - |  |  | 0 | TRUE | TRUE | TRUE | - | #VALUE! | - | #VALUE! |  | #VALUE! | #VALUE! | #VALUE! | #VALUE! | #VALUE! | #VALUE! | #VALUE!
1341 | Группа от QF |  |  |  | #VALUE! | - | - | - | - | - | - |  |  | 0 | TRUE | TRUE | TRUE | - | #VALUE! | - | #VALUE! |  | #VALUE! | #VALUE! | #VALUE! | #VALUE! | #VALUE! | #VALUE! | #VALUE!
1342 | Группа от QF |  |  |  | #VALUE! | - | - | - | - | - | - |  |  | 0 | TRUE | TRUE | TRUE | - | #VALUE! | - | #VALUE! |  | #VALUE! | #VALUE! | #VALUE! | #VALUE! | #VALUE! | #VALUE! | #VALUE!
1343 | Группа от QF |  |  |  | #VALUE! | - | - | - | - | - | - |  |  | 0 | TRUE | TRUE | TRUE | - | #VALUE! | - | #VALUE! |  | #VALUE! | #VALUE! | #VALUE! | #VALUE! | #VALUE! | #VALUE! | #VALUE!
1344 | Группа от QF |  |  |  | #VALUE! | - | - | - | - | - | - |  |  | 0 | TRUE | TRUE | TRUE | - | #VALUE! | - | #VALUE! |  | #VALUE! | #VALUE! | #VALUE! | #VALUE! | #VALUE! | #VALUE! | #VALUE!
1345 | Группа от QF |  |  |  | #VALUE! | - | - | - | - | - | - |  |  | 0 | TRUE | TRUE | TRUE | - | #VALUE! | - | #VALUE! |  | #VALUE! | #VALUE! | #VALUE! | #VALUE! | #VALUE! | #VALUE! | #VALUE!
1346 | Группа от QF |  |  |  | #VALUE! | - | - | - | - | - | - |  |  | 0 | TRUE | TRUE | TRUE | - | #VALUE! | - | #VALUE! |  | #VALUE! | #VALUE! | #VALUE! | #VALUE! | #VALUE! | #VALUE! | #VALUE!
1347 | Группа от QF |  |  |  | #VALUE! | - | - | - | - | - | - |  |  | 0 | TRUE | TRUE | TRUE | - | #VALUE! | - | #VALUE! |  | #VALUE! | #VALUE! | #VALUE! | #VALUE! | #VALUE! | #VALUE! | #VALUE!
1348 | Группа от QF |  |  |  | #VALUE! | - | - | - | - | - | - |  |  | 0 | TRUE | TRUE | TRUE | - | #VALUE! | - | #VALUE! |  | #VALUE! | #VALUE! | #VALUE! | #VALUE! | #VALUE! | #VALUE! | #VALUE!
1349 | Группа от QF |  |  |  | #VALUE! | - | - | - | - | - | - |  |  | 0 | TRUE | TRUE | TRUE | - | #VALUE! | - | #VALUE! |  | #VALUE! | #VALUE! | #VALUE! | #VALUE! | #VALUE! | #VALUE! | #VALUE!
1350 | Группа от QF |  |  |  | #VALUE! | - | - | - | - | - | - |  |  | 0 | TRUE | TRUE | TRUE | - | #VALUE! | - | #VALUE! |  | #VALUE! | #VALUE! | #VALUE! | #VALUE! | #VALUE! | #VALUE! | #VALUE!
1351 | Группа от QF |  |  |  | #VALUE! | - | - | - | - | - | - |  |  | 0 | TRUE | TRUE | TRUE | - | #VALUE! | - | #VALUE! |  | #VALUE! | #VALUE! | #VALUE! | #VALUE! | #VALUE! | #VALUE! | #VALUE!
1352 | Группа от QF |  |  |  | #VALUE! | - | - | - | - | - | - |  |  | 0 | TRUE | TRUE | TRUE | - | #VALUE! | - | #VALUE! |  | #VALUE! | #VALUE! | #VALUE! | #VALUE! | #VALUE! | #VALUE! | #VALUE!
1353 | Группа от QF |  |  |  | #VALUE! | - | - | - | - | - | - |  |  | 0 | TRUE | TRUE | TRUE | - | #VALUE! | - | #VALUE! |  | #VALUE! | #VALUE! | #VALUE! | #VALUE! | #VALUE! | #VALUE! | #VALUE!
1354 | Группа от QF |  |  |  | #VALUE! | - | - | - | - | - | - |  |  | 0 | TRUE | TRUE | TRUE | - | #VALUE! | - | #VALUE! |  | #VALUE! | #VALUE! | #VALUE! | #VALUE! | #VALUE! | #VALUE! | #VALUE!
1355 | Группа от QF |  |  |  | #VALUE! | - | - | - | - | - | - |  |  | 0 | TRUE | TRUE | TRUE | - | #VALUE! | - | #VALUE! |  | #VALUE! | #VALUE! | #VALUE! | #VALUE! | #VALUE! | #VALUE! | #VALUE!
1356 | Группа от QF |  |  |  | #VALUE! | - | - | - | - | - | - |  |  | 0 | TRUE | TRUE | TRUE | - | #VALUE! | - | #VALUE! |  | #VALUE! | #VALUE! | #VALUE! | #VALUE! | #VALUE! | #VALUE! | #VALUE!
1357 | Группа от QF |  |  |  | #VALUE! | - | - | - | - | - | - |  |  | 0 | TRUE | TRUE | TRUE | - | #VALUE! | - | #VALUE! |  | #VALUE! | #VALUE! | #VALUE! | #VALUE! | #VALUE! | #VALUE! | #VALUE!
1358 | Группа от QF |  |  |  | #VALUE! | - | - | - | - | - | - |  |  | 0 | TRUE | TRUE | TRUE | - | #VALUE! | - | #VALUE! |  | #VALUE! | #VALUE! | #VALUE! | #VALUE! | #VALUE! | #VALUE! | #VALUE!
1359 | Группа от QF |  |  |  | #VALUE! | - | - | - | - | - | - |  |  | 0 | TRUE | TRUE | TRUE | - | #VALUE! | - | #VALUE! |  | #VALUE! | #VALUE! | #VALUE! | #VALUE! | #VALUE! | #VALUE! | #VALUE!
1360 | Группа от QF |  |  |  | #VALUE! | - | - | - | - | - | - |  |  | 0 | TRUE | TRUE | TRUE | - | #VALUE! | - | #VALUE! |  | #VALUE! | #VALUE! | #VALUE! | #VALUE! | #VALUE! | #VALUE! | #VALUE!
1361 | Группа от QF |  |  |  | #VALUE! | - | - | - | - | - | - |  |  | 0 | TRUE | TRUE | TRUE | - | #VALUE! | - | #VALUE! |  | #VALUE! | #VALUE! | #VALUE! | #VALUE! | #VALUE! | #VALUE! | #VALUE!
1362 | Группа от QF |  |  |  | #VALUE! | - | - | - | - | - | - |  |  | 0 | TRUE | TRUE | TRUE | - | #VALUE! | - | #VALUE! |  | #VALUE! | #VALUE! | #VALUE! | #VALUE! | #VALUE! | #VALUE! | #VALUE!
1363 | Группа от QF |  |  |  | #VALUE! | - | - | - | - | - | - |  |  | 0 | TRUE | TRUE | TRUE | - | #VALUE! | - | #VALUE! |  | #VALUE! | #VALUE! | #VALUE! | #VALUE! | #VALUE! | #VALUE! | #VALUE!
1364 | Группа от QF |  |  |  | #VALUE! | - | - | - | - | - | - |  |  | 0 | TRUE | TRUE | TRUE | - | #VALUE! | - | #VALUE! |  | #VALUE! | #VALUE! | #VALUE! | #VALUE! | #VALUE! | #VALUE! | #VALUE!
1365 | Группа от QF |  |  |  | #VALUE! | - | - | - | - | - | - |  |  | 0 | TRUE | TRUE | TRUE | - | #VALUE! | - | #VALUE! |  | #VALUE! | #VALUE! | #VALUE! | #VALUE! | #VALUE! | #VALUE! | #VALUE!
1366 | Группа от QF |  |  |  | #VALUE! | - | - | - | - | - | - |  |  | 0 | TRUE | TRUE | TRUE | - | #VALUE! | - | #VALUE! |  | #VALUE! | #VALUE! | #VALUE! | #VALUE! | #VALUE! | #VALUE! | #VALUE!
1367 | Группа от QF |  |  |  | #VALUE! | - | - | - | - | - | - |  |  | 0 | TRUE | TRUE | TRUE | - | #VALUE! | - | #VALUE! |  | #VALUE! | #VALUE! | #VALUE! | #VALUE! | #VALUE! | #VALUE! | #VALUE!
1368 | Группа от QF |  |  |  | #VALUE! | - | - | - | - | - | - |  |  | 0 | TRUE | TRUE | TRUE | - | #VALUE! | - | #VALUE! |  | #VALUE! | #VALUE! | #VALUE! | #VALUE! | #VALUE! | #VALUE! | #VALUE!
1369 | Группа от QF |  |  |  | #VALUE! | - | - | - | - | - | - |  |  | 0 | TRUE | TRUE | TRUE | - | #VALUE! | - | #VALUE! |  | #VALUE! | #VALUE! | #VALUE! | #VALUE! | #VALUE! | #VALUE! | #VALUE!
1370 | Группа от QF |  |  |  | #VALUE! | - | - | - | - | - | - |  |  | 0 | TRUE | TRUE | TRUE | - | #VALUE! | - | #VALUE! |  | #VALUE! | #VALUE! | #VALUE! | #VALUE! | #VALUE! | #VALUE! | #VALUE!
1371 | Группа от QF |  |  |  | #VALUE! | - | - | - | - | - | - |  |  | 0 | TRUE | TRUE | TRUE | - | #VALUE! | - | #VALUE! |  | #VALUE! | #VALUE! | #VALUE! | #VALUE! | #VALUE! | #VALUE! | #VALUE!
1372 | Группа от QF |  |  |  | #VALUE! | - | - | - | - | - | - |  |  | 0 | TRUE | TRUE | TRUE | - | #VALUE! | - | #VALUE! |  | #VALUE! | #VALUE! | #VALUE! | #VALUE! | #VALUE! | #VALUE! | #VALUE!
1373 | Группа от QF |  |  |  | #VALUE! | - | - | - | - | - | - |  |  | 0 | TRUE | TRUE | TRUE | - | #VALUE! | - | #VALUE! |  | #VALUE! | #VALUE! | #VALUE! | #VALUE! | #VALUE! | #VALUE! | #VALUE!
1374 | Группа от QF |  |  |  | #VALUE! | - | - | - | - | - | - |  |  | 0 | TRUE | TRUE | TRUE | - | #VALUE! | - | #VALUE! |  | #VALUE! | #VALUE! | #VALUE! | #VALUE! | #VALUE! | #VALUE! | #VALUE!
1375 | Группа от QF |  |  |  | #VALUE! | - | - | - | - | - | - |  |  | 0 | TRUE | TRUE | TRUE | - | #VALUE! | - | #VALUE! |  | #VALUE! | #VALUE! | #VALUE! | #VALUE! | #VALUE! | #VALUE! | #VALUE!
1376 | Группа от QF |  |  |  | #VALUE! | - | - | - | - | - | - |  |  | 0 | TRUE | TRUE | TRUE | - | #VALUE! | - | #VALUE! |  | #VALUE! | #VALUE! | #VALUE! | #VALUE! | #VALUE! | #VALUE! | #VALUE!
1377 | Группа от QF |  |  |  | #VALUE! | - | - | - | - | - | - |  |  | 0 | TRUE | TRUE | TRUE | - | #VALUE! | - | #VALUE! |  | #VALUE! | #VALUE! | #VALUE! | #VALUE! | #VALUE! | #VALUE! | #VALUE!
1378 | Группа от QF |  |  |  | #VALUE! | - | - | - | - | - | - |  |  | 0 | TRUE | TRUE | TRUE | - | #VALUE! | - | #VALUE! |  | #VALUE! | #VALUE! | #VALUE! | #VALUE! | #VALUE! | #VALUE! | #VALUE!
1379 | Группа от QF |  |  |  | #VALUE! | - | - | - | - | - | - |  |  | 0 | TRUE | TRUE | TRUE | - | #VALUE! | - | #VALUE! |  | #VALUE! | #VALUE! | #VALUE! | #VALUE! | #VALUE! | #VALUE! | #VALUE!
1380 | Группа от QF |  |  |  | #VALUE! | - | - | - | - | - | - |  |  | 0 | TRUE | TRUE | TRUE | - | #VALUE! | - | #VALUE! |  | #VALUE! | #VALUE! | #VALUE! | #VALUE! | #VALUE! | #VALUE! | #VALUE!
1381 | Группа от QF |  |  |  | #VALUE! | - | - | - | - | - | - |  |  | 0 | TRUE | TRUE | TRUE | - | #VALUE! | - | #VALUE! |  | #VALUE! | #VALUE! | #VALUE! | #VALUE! | #VALUE! | #VALUE! | #VALUE!
1382 | Группа от QF |  |  |  | #VALUE! | - | - | - | - | - | - |  |  | 0 | TRUE | TRUE | TRUE | - | #VALUE! | - | #VALUE! |  | #VALUE! | #VALUE! | #VALUE! | #VALUE! | #VALUE! | #VALUE! | #VALUE!
1383 | Группа от QF |  |  |  | #VALUE! | - | - | - | - | - | - |  |  | 0 | TRUE | TRUE | TRUE | - | #VALUE! | - | #VALUE! |  | #VALUE! | #VALUE! | #VALUE! | #VALUE! | #VALUE! | #VALUE! | #VALUE!
1384 | Группа от QF |  |  |  | #VALUE! | - | - | - | - | - | - |  |  | 0 | TRUE | TRUE | TRUE | - | #VALUE! | - | #VALUE! |  | #VALUE! | #VALUE! | #VALUE! | #VALUE! | #VALUE! | #VALUE! | #VALUE!
1385 | Группа от QF |  |  |  | #VALUE! | - | - | - | - | - | - |  |  | 0 | TRUE | TRUE | TRUE | - | #VALUE! | - | #VALUE! |  | #VALUE! | #VALUE! | #VALUE! | #VALUE! | #VALUE! | #VALUE! | #VALUE!
1386 | Группа от QF |  |  |  | #VALUE! | - | - | - | - | - | - |  |  | 0 | TRUE | TRUE | TRUE | - | #VALUE! | - | #VALUE! |  | #VALUE! | #VALUE! | #VALUE! | #VALUE! | #VALUE! | #VALUE! | #VALUE!
1387 | Группа от QF |  |  |  | #VALUE! | - | - | - | - | - | - |  |  | 0 | TRUE | TRUE | TRUE | - | #VALUE! | - | #VALUE! |  | #VALUE! | #VALUE! | #VALUE! | #VALUE! | #VALUE! | #VALUE! | #VALUE!
1388 | Группа от QF |  |  |  | #VALUE! | - | - | - | - | - | - |  |  | 0 | TRUE | TRUE | TRUE | - | #VALUE! | - | #VALUE! |  | #VALUE! | #VALUE! | #VALUE! | #VALUE! | #VALUE! | #VALUE! | #VALUE!
1389 | Группа от QF |  |  |  | #VALUE! | - | - | - | - | - | - |  |  | 0 | TRUE | TRUE | TRUE | - | #VALUE! | - | #VALUE! |  | #VALUE! | #VALUE! | #VALUE! | #VALUE! | #VALUE! | #VALUE! | #VALUE!
1390 | Группа от QF |  |  |  | #VALUE! | - | - | - | - | - | - |  |  | 0 | TRUE | TRUE | TRUE | - | #VALUE! | - | #VALUE! |  | #VALUE! | #VALUE! | #VALUE! | #VALUE! | #VALUE! | #VALUE! | #VALUE!
1391 | Группа от QF |  |  |  | #VALUE! | - | - | - | - | - | - |  |  | 0 | TRUE | TRUE | TRUE | - | #VALUE! | - | #VALUE! |  | #VALUE! | #VALUE! | #VALUE! | #VALUE! | #VALUE! | #VALUE! | #VALUE!
1392 | Группа от QF |  |  |  | #VALUE! | - | - | - | - | - | - |  |  | 0 | TRUE | TRUE | TRUE | - | #VALUE! | - | #VALUE! |  | #VALUE! | #VALUE! | #VALUE! | #VALUE! | #VALUE! | #VALUE! | #VALUE!
1393 | Группа от QF |  |  |  | #VALUE! | - | - | - | - | - | - |  |  | 0 | TRUE | TRUE | TRUE | - | #VALUE! | - | #VALUE! |  | #VALUE! | #VALUE! | #VALUE! | #VALUE! | #VALUE! | #VALUE! | #VALUE!
1394 | Группа от QF |  |  |  | #VALUE! | - | - | - | - | - | - |  |  | 0 | TRUE | TRUE | TRUE | - | #VALUE! | - | #VALUE! |  | #VALUE! | #VALUE! | #VALUE! | #VALUE! | #VALUE! | #VALUE! | #VALUE!
1395 | Группа от QF |  |  |  | #VALUE! | - | - | - | - | - | - |  |  | 0 | TRUE | TRUE | TRUE | - | #VALUE! | - | #VALUE! |  | #VALUE! | #VALUE! | #VALUE! | #VALUE! | #VALUE! | #VALUE! | #VALUE!
1396 | Группа от QF |  |  |  | #VALUE! | - | - | - | - | - | - |  |  | 0 | TRUE | TRUE | TRUE | - | #VALUE! | - | #VALUE! |  | #VALUE! | #VALUE! | #VALUE! | #VALUE! | #VALUE! | #VALUE! | #VALUE!
1397 | Группа от QF |  |  |  | #VALUE! | - | - | - | - | - | - |  |  | 0 | TRUE | TRUE | TRUE | - | #VALUE! | - | #VALUE! |  | #VALUE! | #VALUE! | #VALUE! | #VALUE! | #VALUE! | #VALUE! | #VALUE!
1398 | Группа от QF |  |  |  | #VALUE! | - | - | - | - | - | - |  |  | 0 | TRUE | TRUE | TRUE | - | #VALUE! | - | #VALUE! |  | #VALUE! | #VALUE! | #VALUE! | #VALUE! | #VALUE! | #VALUE! | #VALUE!
1399 | Группа от QF |  |  |  | #VALUE! | - | - | - | - | - | - |  |  | 0 | TRUE | TRUE | TRUE | - | #VALUE! | - | #VALUE! |  | #VALUE! | #VALUE! | #VALUE! | #VALUE! | #VALUE! | #VALUE! | #VALUE!
1400 | Группа от QF |  |  |  | #VALUE! | - | - | - | - | - | - |  |  | 0 | TRUE | TRUE | TRUE | - | #VALUE! | - | #VALUE! |  | #VALUE! | #VALUE! | #VALUE! | #VALUE! | #VALUE! | #VALUE! | #VALUE!
1401 | Группа от QF |  |  |  | #VALUE! | - | - | - | - | - | - |  |  | 0 | TRUE | TRUE | TRUE | - | #VALUE! | - | #VALUE! |  | #VALUE! | #VALUE! | #VALUE! | #VALUE! | #VALUE! | #VALUE! | #VALUE!
1402 | Группа от QF |  |  |  | #VALUE! | - | - | - | - | - | - |  |  | 0 | TRUE | TRUE | TRUE | - | #VALUE! | - | #VALUE! |  | #VALUE! | #VALUE! | #VALUE! | #VALUE! | #VALUE! | #VALUE! | #VALUE!
1403 | Группа от QF |  |  |  | #VALUE! | - | - | - | - | - | - |  |  | 0 | TRUE | TRUE | TRUE | - | #VALUE! | - | #VALUE! |  | #VALUE! | #VALUE! | #VALUE! | #VALUE! | #VALUE! | #VALUE! | #VALUE!
1404 | Группа от QF |  |  |  | #VALUE! | - | - | - | - | - | - |  |  | 0 | TRUE | TRUE | TRUE | - | #VALUE! | - | #VALUE! |  | #VALUE! | #VALUE! | #VALUE! | #VALUE! | #VALUE! | #VALUE! | #VALUE!
1405 | Группа от QF |  |  |  | #VALUE! | - | - | - | - | - | - |  |  | 0 | TRUE | TRUE | TRUE | - | #VALUE! | - | #VALUE! |  | #VALUE! | #VALUE! | #VALUE! | #VALUE! | #VALUE! | #VALUE! | #VALUE!
1406 | Группа от QF |  |  |  | #VALUE! | - | - | - | - | - | - |  |  | 0 | TRUE | TRUE | TRUE | - | #VALUE! | - | #VALUE! |  | #VALUE! | #VALUE! | #VALUE! | #VALUE! | #VALUE! | #VALUE! | #VALUE!
1407 | Группа от QF |  |  |  | #VALUE! | - | - | - | - | - | - |  |  | 0 | TRUE | TRUE | TRUE | - | #VALUE! | - | #VALUE! |  | #VALUE! | #VALUE! | #VALUE! | #VALUE! | #VALUE! | #VALUE! | #VALUE!
1408 | Группа от QF |  |  |  | #VALUE! | - | - | - | - | - | - |  |  | 0 | TRUE | TRUE | TRUE | - | #VALUE! | - | #VALUE! |  | #VALUE! | #VALUE! | #VALUE! | #VALUE! | #VALUE! | #VALUE! | #VALUE!
1409 | Группа от QF |  |  |  | #VALUE! | - | - | - | - | - | - |  |  | 0 | TRUE | TRUE | TRUE | - | #VALUE! | - | #VALUE! |  | #VALUE! | #VALUE! | #VALUE! | #VALUE! | #VALUE! | #VALUE! | #VALUE!
1410 | Группа от QF |  |  |  | #VALUE! | - | - | - | - | - | - |  |  | 0 | TRUE | TRUE | TRUE | - | #VALUE! | - | #VALUE! |  | #VALUE! | #VALUE! | #VALUE! | #VALUE! | #VALUE! | #VALUE! | #VALUE!
1411 | Группа от QF |  |  |  | #VALUE! | - | - | - | - | - | - |  |  | 0 | TRUE | TRUE | TRUE | - | #VALUE! | - | #VALUE! |  | #VALUE! | #VALUE! | #VALUE! | #VALUE! | #VALUE! | #VALUE! | #VALUE!
1412 | Группа от QF |  |  |  | #VALUE! | - | - | - | - | - | - |  |  | 0 | TRUE | TRUE | TRUE | - | #VALUE! | - | #VALUE! |  | #VALUE! | #VALUE! | #VALUE! | #VALUE! | #VALUE! | #VALUE! | #VALUE!
1413 | Группа от QF |  |  |  | #VALUE! | - | - | - | - | - | - |  |  | 0 | TRUE | TRUE | TRUE | - | #VALUE! | - | #VALUE! |  | #VALUE! | #VALUE! | #VALUE! | #VALUE! | #VALUE! | #VALUE! | #VALUE!
1414 | Группа от QF |  |  |  | #VALUE! | - | - | - | - | - | - |  |  | 0 | TRUE | TRUE | TRUE | - | #VALUE! | - | #VALUE! |  | #VALUE! | #VALUE! | #VALUE! | #VALUE! | #VALUE! | #VALUE! | #VALUE!
1415 | Группа от QF |  |  |  | #VALUE! | - | - | - | - | - | - |  |  | 0 | TRUE | TRUE | TRUE | - | #VALUE! | - | #VALUE! |  | #VALUE! | #VALUE! | #VALUE! | #VALUE! | #VALUE! | #VALUE! | #VALUE!
1416 | Группа от QF |  |  |  | #VALUE! | - | - | - | - | - | - |  |  | 0 | TRUE | TRUE | TRUE | - | #VALUE! | - | #VALUE! |  | #VALUE! | #VALUE! | #VALUE! | #VALUE! | #VALUE! | #VALUE! | #VALUE!
1417 | Группа от QF |  |  |  | #VALUE! | - | - | - | - | - | - |  |  | 0 | TRUE | TRUE | TRUE | - | #VALUE! | - | #VALUE! |  | #VALUE! | #VALUE! | #VALUE! | #VALUE! | #VALUE! | #VALUE! | #VALUE!
1418 | Группа от QF |  |  |  | #VALUE! | - | - | - | - | - | - |  |  | 0 | TRUE | TRUE | TRUE | - | #VALUE! | - | #VALUE! |  | #VALUE! | #VALUE! | #VALUE! | #VALUE! | #VALUE! | #VALUE! | #VALUE!
1419 | Группа от QF |  |  |  | #VALUE! | - | - | - | - | - | - |  |  | 0 | TRUE | TRUE | TRUE | - | #VALUE! | - | #VALUE! |  | #VALUE! | #VALUE! | #VALUE! | #VALUE! | #VALUE! | #VALUE! | #VALUE!
1420 | Группа от QF |  |  |  | #VALUE! | - | - | - | - | - | - |  |  | 0 | TRUE | TRUE | TRUE | - | #VALUE! | - | #VALUE! |  | #VALUE! | #VALUE! | #VALUE! | #VALUE! | #VALUE! | #VALUE! | #VALUE!
1421 | Группа от QF |  |  |  | #VALUE! | - | - | - | - | - | - |  |  | 0 | TRUE | TRUE | TRUE | - | #VALUE! | - | #VALUE! |  | #VALUE! | #VALUE! | #VALUE! | #VALUE! | #VALUE! | #VALUE! | #VALUE!
1422 | Группа от QF |  |  |  | #VALUE! | - | - | - | - | - | - |  |  | 0 | TRUE | TRUE | TRUE | - | #VALUE! | - | #VALUE! |  | #VALUE! | #VALUE! | #VALUE! | #VALUE! | #VALUE! | #VALUE! | #VALUE!
1423 | Группа от QF |  |  |  | #VALUE! | - | - | - | - | - | - |  |  | 0 | TRUE | TRUE | TRUE | - | #VALUE! | - | #VALUE! |  | #VALUE! | #VALUE! | #VALUE! | #VALUE! | #VALUE! | #VALUE! | #VALUE!
1424 | Группа от QF |  |  |  | #VALUE! | - | - | - | - | - | - |  |  | 0 | TRUE | TRUE | TRUE | - | #VALUE! | - | #VALUE! |  | #VALUE! | #VALUE! | #VALUE! | #VALUE! | #VALUE! | #VALUE! | #VALUE!
1425 | Группа от QF |  |  |  | #VALUE! | - | - | - | - | - | - |  |  | 0 | TRUE | TRUE | TRUE | - | #VALUE! | - | #VALUE! |  | #VALUE! | #VALUE! | #VALUE! | #VALUE! | #VALUE! | #VALUE! | #VALUE!
1426 | Группа от QF |  |  |  | #VALUE! | - | - | - | - | - | - |  |  | 0 | TRUE | TRUE | TRUE | - | #VALUE! | - | #VALUE! |  | #VALUE! | #VALUE! | #VALUE! | #VALUE! | #VALUE! | #VALUE! | #VALUE!
1427 | Группа от QF |  |  |  | #VALUE! | - | - | - | - | - | - |  |  | 0 | TRUE | TRUE | TRUE | - | #VALUE! | - | #VALUE! |  | #VALUE! | #VALUE! | #VALUE! | #VALUE! | #VALUE! | #VALUE! | #VALUE!
1428 | Группа от QF |  |  |  | #VALUE! | - | - | - | - | - | - |  |  | 0 | TRUE | TRUE | TRUE | - | #VALUE! | - | #VALUE! |  | #VALUE! | #VALUE! | #VALUE! | #VALUE! | #VALUE! | #VALUE! | #VALUE!
1429 | Группа от QF |  |  |  | #VALUE! | - | - | - | - | - | - |  |  | 0 | TRUE | TRUE | TRUE | - | #VALUE! | - | #VALUE! |  | #VALUE! | #VALUE! | #VALUE! | #VALUE! | #VALUE! | #VALUE! | #VALUE!
1430 | Группа от QF |  |  |  | #VALUE! | - | - | - | - | - | - |  |  | 0 | TRUE | TRUE | TRUE | - | #VALUE! | - | #VALUE! |  | #VALUE! | #VALUE! | #VALUE! | #VALUE! | #VALUE! | #VALUE! | #VALUE!
1431 | Группа от QF |  |  |  | #VALUE! | - | - | - | - | - | - |  |  | 0 | TRUE | TRUE | TRUE | - | #VALUE! | - | #VALUE! |  | #VALUE! | #VALUE! | #VALUE! | #VALUE! | #VALUE! | #VALUE! | #VALUE!
1432 | Группа от QF |  |  |  | #VALUE! | - | - | - | - | - | - |  |  | 0 | TRUE | TRUE | TRUE | - | #VALUE! | - | #VALUE! |  | #VALUE! | #VALUE! | #VALUE! | #VALUE! | #VALUE! | #VALUE! | #VALUE!
1433 | Группа от QF |  |  |  | #VALUE! | - | - | - | - | - | - |  |  | 0 | TRUE | TRUE | TRUE | - | #VALUE! | - | #VALUE! |  | #VALUE! | #VALUE! | #VALUE! | #VALUE! | #VALUE! | #VALUE! | #VALUE!
1434 | Группа от QF |  |  |  | #VALUE! | - | - | - | - | - | - |  |  | 0 | TRUE | TRUE | TRUE | - | #VALUE! | - | #VALUE! |  | #VALUE! | #VALUE! | #VALUE! | #VALUE! | #VALUE! | #VALUE! | #VALUE!
1435 | Группа от QF |  |  |  | #VALUE! | - | - | - | - | - | - |  |  | 0 | TRUE | TRUE | TRUE | - | #VALUE! | - | #VALUE! |  | #VALUE! | #VALUE! | #VALUE! | #VALUE! | #VALUE! | #VALUE! | #VALUE!
1436 | Группа от QF |  |  |  | #VALUE! | - | - | - | - | - | - |  |  | 0 | TRUE | TRUE | TRUE | - | #VALUE! | - | #VALUE! |  | #VALUE! | #VALUE! | #VALUE! | #VALUE! | #VALUE! | #VALUE! | #VALUE!
1437 | Группа от QF |  |  |  | #VALUE! | - | - | - | - | - | - |  |  | 0 | TRUE | TRUE | TRUE | - | #VALUE! | - | #VALUE! |  | #VALUE! | #VALUE! | #VALUE! | #VALUE! | #VALUE! | #VALUE! | #VALUE!
1438 | Группа от QF |  |  |  | #VALUE! | - | - | - | - | - | - |  |  | 0 | TRUE | TRUE | TRUE | - | #VALUE! | - | #VALUE! |  | #VALUE! | #VALUE! | #VALUE! | #VALUE! | #VALUE! | #VALUE! | #VALUE!
1439 | Группа от QF |  |  |  | #VALUE! | - | - | - | - | - | - |  |  | 0 | TRUE | TRUE | TRUE | - | #VALUE! | - | #VALUE! |  | #VALUE! | #VALUE! | #VALUE! | #VALUE! | #VALUE! | #VALUE! | #VALUE!
1440 | Группа от QF |  |  |  | #VALUE! | - | - | - | - | - | - |  |  | 0 | TRUE | TRUE | TRUE | - | #VALUE! | - | #VALUE! |  | #VALUE! | #VALUE! | #VALUE! | #VALUE! | #VALUE! | #VALUE! | #VALUE!
1441 | Группа от QF |  |  |  | #VALUE! | - | - | - | - | - | - |  |  | 0 | TRUE | TRUE | TRUE | - | #VALUE! | - | #VALUE! |  | #VALUE! | #VALUE! | #VALUE! | #VALUE! | #VALUE! | #VALUE! | #VALUE!
1442 | Группа от QF |  |  |  | #VALUE! | - | - | - | - | - | - |  |  | 0 | TRUE | TRUE | TRUE | - | #VALUE! | - | #VALUE! |  | #VALUE! | #VALUE! | #VALUE! | #VALUE! | #VALUE! | #VALUE! | #VALUE!
1443 | Группа от QF |  |  |  | #VALUE! | - | - | - | - | - | - |  |  | 0 | TRUE | TRUE | TRUE | - | #VALUE! | - | #VALUE! |  | #VALUE! | #VALUE! | #VALUE! | #VALUE! | #VALUE! | #VALUE! | #VALUE!
1444 | Группа от QF |  |  |  | #VALUE! | - | - | - | - | - | - |  |  | 0 | TRUE | TRUE | TRUE | - | #VALUE! | - | #VALUE! |  | #VALUE! | #VALUE! | #VALUE! | #VALUE! | #VALUE! | #VALUE! | #VALUE!
1445 | Группа от QF |  |  |  | #VALUE! | - | - | - | - | - | - |  |  | 0 | TRUE | TRUE | TRUE | - | #VALUE! | - | #VALUE! |  | #VALUE! | #VALUE! | #VALUE! | #VALUE! | #VALUE! | #VALUE! | #VALUE!
1446 | Группа от QF |  |  |  | #VALUE! | - | - | - | - | - | - |  |  | 0 | TRUE | TRUE | TRUE | - | #VALUE! | - | #VALUE! |  | #VALUE! | #VALUE! | #VALUE! | #VALUE! | #VALUE! | #VALUE! | #VALUE!
1447 | Группа от QF |  |  |  | #VALUE! | - | - | - | - | - | - |  |  | 0 | TRUE | TRUE | TRUE | - | #VALUE! | - | #VALUE! |  | #VALUE! | #VALUE! | #VALUE! | #VALUE! | #VALUE! | #VALUE! | #VALUE!
1448 | Группа от QF |  |  |  | #VALUE! | - | - | - | - | - | - |  |  | 0 | TRUE | TRUE | TRUE | - | #VALUE! | - | #VALUE! |  | #VALUE! | #VALUE! | #VALUE! | #VALUE! | #VALUE! | #VALUE! | #VALUE!
1449 | Группа от QF |  |  |  | #VALUE! | - | - | - | - | - | - |  |  | 0 | TRUE | TRUE | TRUE | - | #VALUE! | - | #VALUE! |  | #VALUE! | #VALUE! | #VALUE! | #VALUE! | #VALUE! | #VALUE! | #VALUE!
1450 | Группа от QF |  |  |  | #VALUE! | - | - | - | - | - | - |  |  | 0 | TRUE | TRUE | TRUE | - | #VALUE! | - | #VALUE! |  | #VALUE! | #VALUE! | #VALUE! | #VALUE! | #VALUE! | #VALUE! | #VALUE!
1451 | Группа от QF |  |  |  | #VALUE! | - | - | - | - | - | - |  |  | 0 | TRUE | TRUE | TRUE | - | #VALUE! | - | #VALUE! |  | #VALUE! | #VALUE! | #VALUE! | #VALUE! | #VALUE! | #VALUE! | #VALUE!
1452 | Группа от QF |  |  |  | #VALUE! | - | - | - | - | - | - |  |  | 0 | TRUE | TRUE | TRUE | - | #VALUE! | - | #VALUE! |  | #VALUE! | #VALUE! | #VALUE! | #VALUE! | #VALUE! | #VALUE! | #VALUE!
1453 | Группа от QF |  |  |  | #VALUE! | - | - | - | - | - | - |  |  | 0 | TRUE | TRUE | TRUE | - | #VALUE! | - | #VALUE! |  | #VALUE! | #VALUE! | #VALUE! | #VALUE! | #VALUE! | #VALUE! | #VALUE!
1454 | Группа от QF |  |  |  | #VALUE! | - | - | - | - | - | - |  |  | 0 | TRUE | TRUE | TRUE | - | #VALUE! | - | #VALUE! |  | #VALUE! | #VALUE! | #VALUE! | #VALUE! | #VALUE! | #VALUE! | #VALUE!
1455 | Группа от QF |  |  |  | #VALUE! | - | - | - | - | - | - |  |  | 0 | TRUE | TRUE | TRUE | - | #VALUE! | - | #VALUE! |  | #VALUE! | #VALUE! | #VALUE! | #VALUE! | #VALUE! | #VALUE! | #VALUE!
1456 | Группа от QF |  |  |  | #VALUE! | - | - | - | - | - | - |  |  | 0 | TRUE | TRUE | TRUE | - | #VALUE! | - | #VALUE! |  | #VALUE! | #VALUE! | #VALUE! | #VALUE! | #VALUE! | #VALUE! | #VALUE!
1457 | Группа от QF |  |  |  | #VALUE! | - | - | - | - | - | - |  |  | 0 | TRUE | TRUE | TRUE | - | #VALUE! | - | #VALUE! |  | #VALUE! | #VALUE! | #VALUE! | #VALUE! | #VALUE! | #VALUE! | #VALUE!
1458 | Группа от QF |  |  |  | #VALUE! | - | - | - | - | - | - |  |  | 0 | TRUE | TRUE | TRUE | - | #VALUE! | - | #VALUE! |  | #VALUE! | #VALUE! | #VALUE! | #VALUE! | #VALUE! | #VALUE! | #VALUE!
1459 | Группа от QF |  |  |  | #VALUE! | - | - | - | - | - | - |  |  | 0 | TRUE | TRUE | TRUE | - | #VALUE! | - | #VALUE! |  | #VALUE! | #VALUE! | #VALUE! | #VALUE! | #VALUE! | #VALUE! | #VALUE!
1460 | Группа от QF |  |  |  | #VALUE! | - | - | - | - | - | - |  |  | 0 | TRUE | TRUE | TRUE | - | #VALUE! | - | #VALUE! |  | #VALUE! | #VALUE! | #VALUE! | #VALUE! | #VALUE! | #VALUE! | #VALUE!
1461 | Группа от QF |  |  |  | #VALUE! | - | - | - | - | - | - |  |  | 0 | TRUE | TRUE | TRUE | - | #VALUE! | - | #VALUE! |  | #VALUE! | #VALUE! | #VALUE! | #VALUE! | #VALUE! | #VALUE! | #VALUE!
1462 | Группа от QF |  |  |  | #VALUE! | - | - | - | - | - | - |  |  | 0 | TRUE | TRUE | TRUE | - | #VALUE! | - | #VALUE! |  | #VALUE! | #VALUE! | #VALUE! | #VALUE! | #VALUE! | #VALUE! | #VALUE!
1463 | Группа от QF |  |  |  | #VALUE! | - | - | - | - | - | - |  |  | 0 | TRUE | TRUE | TRUE | - | #VALUE! | - | #VALUE! |  | #VALUE! | #VALUE! | #VALUE! | #VALUE! | #VALUE! | #VALUE! | #VALUE!
1464 | Группа от QF |  |  |  | #VALUE! | - | - | - | - | - | - |  |  | 0 | TRUE | TRUE | TRUE | - | #VALUE! | - | #VALUE! |  | #VALUE! | #VALUE! | #VALUE! | #VALUE! | #VALUE! | #VALUE! | #VALUE!
1465 | Группа от QF |  |  |  | #VALUE! | - | - | - | - | - | - |  |  | 0 | TRUE | TRUE | TRUE | - | #VALUE! | - | #VALUE! |  | #VALUE! | #VALUE! | #VALUE! | #VALUE! | #VALUE! | #VALUE! | #VALUE!
1466 | Группа от QF |  |  |  | #VALUE! | - | - | - | - | - | - |  |  | 0 | TRUE | TRUE | TRUE | - | #VALUE! | - | #VALUE! |  | #VALUE! | #VALUE! | #VALUE! | #VALUE! | #VALUE! | #VALUE! | #VALUE!
1467 | Группа от QF |  |  |  | #VALUE! | - | - | - | - | - | - |  |  | 0 | TRUE | TRUE | TRUE | - | #VALUE! | - | #VALUE! |  | #VALUE! | #VALUE! | #VALUE! | #VALUE! | #VALUE! | #VALUE! | #VALUE!
1468 | Группа от QF |  |  |  | #VALUE! | - | - | - | - | - | - |  |  | 0 | TRUE | TRUE | TRUE | - | #VALUE! | - | #VALUE! |  | #VALUE! | #VALUE! | #VALUE! | #VALUE! | #VALUE! | #VALUE! | #VALUE!
1469 | Группа от QF |  |  |  | #VALUE! | - | - | - | - | - | - |  |  | 0 | TRUE | TRUE | TRUE | - | #VALUE! | - | #VALUE! |  | #VALUE! | #VALUE! | #VALUE! | #VALUE! | #VALUE! | #VALUE! | #VALUE!
1470 | Группа от QF |  |  |  | #VALUE! | - | - | - | - | - | - |  |  | 0 | TRUE | TRUE | TRUE | - | #VALUE! | - | #VALUE! |  | #VALUE! | #VALUE! | #VALUE! | #VALUE! | #VALUE! | #VALUE! | #VALUE!
1471 | Группа от QF |  |  |  | #VALUE! | - | - | - | - | - | - |  |  | 0 | TRUE | TRUE | TRUE | - | #VALUE! | - | #VALUE! |  | #VALUE! | #VALUE! | #VALUE! | #VALUE! | #VALUE! | #VALUE! | #VALUE!
1472 | Группа от QF |  |  |  | #VALUE! | - | - | - | - | - | - |  |  | 0 | TRUE | TRUE | TRUE | - | #VALUE! | - | #VALUE! |  | #VALUE! | #VALUE! | #VALUE! | #VALUE! | #VALUE! | #VALUE! | #VALUE!
1473 | Группа от QF |  |  |  | #VALUE! | - | - | - | - | - | - |  |  | 0 | TRUE | TRUE | TRUE | - | #VALUE! | - | #VALUE! |  | #VALUE! | #VALUE! | #VALUE! | #VALUE! | #VALUE! | #VALUE! | #VALUE!
1474 | Группа от QF |  |  |  | #VALUE! | - | - | - | - | - | - |  |  | 0 | TRUE | TRUE | TRUE | - | #VALUE! | - | #VALUE! |  | #VALUE! | #VALUE! | #VALUE! | #VALUE! | #VALUE! | #VALUE! | #VALUE!
1475 | Группа от QF |  |  |  | #VALUE! | - | - | - | - | - | - |  |  | 0 | TRUE | TRUE | TRUE | - | #VALUE! | - | #VALUE! |  | #VALUE! | #VALUE! | #VALUE! | #VALUE! | #VALUE! | #VALUE! | #VALUE!
1476 | Группа от QF |  |  |  | #VALUE! | - | - | - | - | - | - |  |  | 0 | TRUE | TRUE | TRUE | - | #VALUE! | - | #VALUE! |  | #VALUE! | #VALUE! | #VALUE! | #VALUE! | #VALUE! | #VALUE! | #VALUE!
1477 | Группа от QF |  |  |  | #VALUE! | - | - | - | - | - | - |  |  | 0 | TRUE | TRUE | TRUE | - | #VALUE! | - | #VALUE! |  | #VALUE! | #VALUE! | #VALUE! | #VALUE! | #VALUE! | #VALUE! | #VALUE!
1478 | Группа от QF |  |  |  | #VALUE! | - | - | - | - | - | - |  |  | 0 | TRUE | TRUE | TRUE | - | #VALUE! | - | #VALUE! |  | #VALUE! | #VALUE! | #VALUE! | #VALUE! | #VALUE! | #VALUE! | #VALUE!
1479 | Группа от QF |  |  |  | #VALUE! | - | - | - | - | - | - |  |  | 0 | TRUE | TRUE | TRUE | - | #VALUE! | - | #VALUE! |  | #VALUE! | #VALUE! | #VALUE! | #VALUE! | #VALUE! | #VALUE! | #VALUE!
1480 | Группа от QF |  |  |  | #VALUE! | - | - | - | - | - | - |  |  | 0 | TRUE | TRUE | TRUE | - | #VALUE! | - | #VALUE! |  | #VALUE! | #VALUE! | #VALUE! | #VALUE! | #VALUE! | #VALUE! | #VALUE!
1481 | Группа от QF |  |  |  | #VALUE! | - | - | - | - | - | - |  |  | 0 | TRUE | TRUE | TRUE | - | #VALUE! | - | #VALUE! |  | #VALUE! | #VALUE! | #VALUE! | #VALUE! | #VALUE! | #VALUE! | #VALUE!
1482 | Группа от QF |  |  |  | #VALUE! | - | - | - | - | - | - |  |  | 0 | TRUE | TRUE | TRUE | - | #VALUE! | - | #VALUE! |  | #VALUE! | #VALUE! | #VALUE! | #VALUE! | #VALUE! | #VALUE! | #VALUE!
1483 | Группа от QF |  |  |  | #VALUE! | - | - | - | - | - | - |  |  | 0 | TRUE | TRUE | TRUE | - | #VALUE! | - | #VALUE! |  | #VALUE! | #VALUE! | #VALUE! | #VALUE! | #VALUE! | #VALUE! | #VALUE!
1484 | Группа от QF |  |  |  | #VALUE! | - | - | - | - | - | - |  |  | 0 | TRUE | TRUE | TRUE | - | #VALUE! | - | #VALUE! |  | #VALUE! | #VALUE! | #VALUE! | #VALUE! | #VALUE! | #VALUE! | #VALUE!
1485 | Группа от QF |  |  |  | #VALUE! | - | - | - | - | - | - |  |  | 0 | TRUE | TRUE | TRUE | - | #VALUE! | - | #VALUE! |  | #VALUE! | #VALUE! | #VALUE! | #VALUE! | #VALUE! | #VALUE! | #VALUE!
1486 | Группа от QF |  |  |  | #VALUE! | - | - | - | - | - | - |  |  | 0 | TRUE | TRUE | TRUE | - | #VALUE! | - | #VALUE! |  | #VALUE! | #VALUE! | #VALUE! | #VALUE! | #VALUE! | #VALUE! | #VALUE!
1487 | Группа от QF |  |  |  | #VALUE! | - | - | - | - | - | - |  |  | 0 | TRUE | TRUE | TRUE | - | #VALUE! | - | #VALUE! |  | #VALUE! | #VALUE! | #VALUE! | #VALUE! | #VALUE! | #VALUE! | #VALUE!
1488 | Группа от QF |  |  |  | #VALUE! | - | - | - | - | - | - |  |  | 0 | TRUE | TRUE | TRUE | - | #VALUE! | - | #VALUE! |  | #VALUE! | #VALUE! | #VALUE! | #VALUE! | #VALUE! | #VALUE! | #VALUE!
1489 | Группа от QF |  |  |  | #VALUE! | - | - | - | - | - | - |  |  | 0 | TRUE | TRUE | TRUE | - | #VALUE! | - | #VALUE! |  | #VALUE! | #VALUE! | #VALUE! | #VALUE! | #VALUE! | #VALUE! | #VALUE!
1490 | Группа от QF |  |  |  | #VALUE! | - | - | - | - | - | - |  |  | 0 | TRUE | TRUE | TRUE | - | #VALUE! | - | #VALUE! |  | #VALUE! | #VALUE! | #VALUE! | #VALUE! | #VALUE! | #VALUE! | #VALUE!
1491 | Группа от QF |  |  |  | #VALUE! | - | - | - | - | - | - |  |  | 0 | TRUE | TRUE | TRUE | - | #VALUE! | - | #VALUE! |  | #VALUE! | #VALUE! | #VALUE! | #VALUE! | #VALUE! | #VALUE! | #VALUE!
1492 | Группа от QF |  |  |  | #VALUE! | - | - | - | - | - | - |  |  | 0 | TRUE | TRUE | TRUE | - | #VALUE! | - | #VALUE! |  | #VALUE! | #VALUE! | #VALUE! | #VALUE! | #VALUE! | #VALUE! | #VALUE!
1493 | Группа от QF |  |  |  | #VALUE! | - | - | - | - | - | - |  |  | 0 | TRUE | TRUE | TRUE | - | #VALUE! | - | #VALUE! |  | #VALUE! | #VALUE! | #VALUE! | #VALUE! | #VALUE! | #VALUE! | #VALUE!
1494 | Группа от QF |  |  |  |  | - | - | - | - | - | -
1495 | Группа от QF |  |  |  |  | - | - | - | - | - | -
1496 | Группа от QF |  |  |  |  | - | - | - | - | - | -
1497 | Группа от QF |  |  |  |  | - | - | - | - | - | -
1498 | Группа от QF |  |  |  |  | - | - | - | - | - | -
| 0 |  |  |  |  | - | - | - | - | - | -
| 0 |  |  |  |  | - | - | - | - | - | -
| 0 |  |  |  |  | - | - | - | - | - | -
| 0 |  |  |  |  | - | - | - | - | - | -
| 0 |  |  |  |  | - | - | - | - | - | -
| 0 |  |  |  |  | - | - | - | - | - | -
| 0 |  |  |  |  | - | - | - | - | - | -
| 0 |  |  |  |  | - | - | - | - | - | -
| 0 |  |  |  |  | - | - | - | - | - | -
| 0 |  |  |  |  | - | - | - | - | - | -
| 0 |  |  |  |  | - | - | - | - | - | -
| 0 |  |  |  |  | - | - | - | - | - | -

## УЗО №5 (2)
№ п/п |  |  | № и пункт протокола проверки защиты от сверхтока (для АВДТ) | Номинальный ток нагрузки, (А) | Вид дифференциального тока (А, АС) | Номинальный дифференциальный не отключающий ток I∆о, синусоидальный (мА) | Номинальный дифференциальный отключающий ток I∆н, синусоидальный (мА) | Минимальное время неотключения при 2 I∆н | Измеренный дифференциальный отключающий ток, (мА) | Время срабатывания tср при I∆н, (с)
| Типовое | Место установки
| обозначение УЗО | по проекту
[10 empty] | допустимое | измеренное | 15 | 30 | 0.3
1 | 2 | 3 | 4 | 5 | 6 | 7 | 8 | 9 | 10 | 11 | 12
| 0 | РЩ-7 прачечная (подвал) | -- | 0 | АС | 15 | 30 | - | 20.4 | 0.3 | 0.019
1 | FH204 | Ввод 0.1 QD -1 | -- | 40 | АС | 15 | 30 | - | 21.8 | 0.3 | 0.013 | 0
2 | SH203L | Ввод 0.2 QF -1 | -- | 32 | АС | 15 | 30 | - | 20.7 | 0.3 | 0.01 | 0
3 | SH 201 L | Группа от QF 1 | -- | 32 | АС | 15 | 30 | - | 20.7 | 0.3 | 0.012 | 0
4 | SH 202 L | Группа от QF 2 | -- | 32 | АС | 15 | 30 | - | 20.7 | 0.3 | 0.011 | 0
5 | SH 203 L | Группа от QF 3 | -- | 32 | АС | 15 | 30 | - | 20.1 | 0.3 | 0.016 | 0
6 | DS941 | Группа от QFD 4 | -- | 16 | АС | 15 | 30 | - | 20.9 | 0.3 | 0.01 | 0
7 | DS943 | Группа от QFD 5 | -- | 16 | АС | 15 | 30 | - | 20.3 | 0.3 | 0.015 | 0
8 | SH 201 L | Группа от QF 6 | -- | 32 | АС | 15 | 30 | - | 20.9 | 0.3 | 0.019 | 0
9 | SH 202 L | Группа от QF 7 | -- | 16 | АС | 15 | 30 | - | 20.7 | 0.3 | 0.008 | 0
10 | FH202 | Группа от QD 8 | -- | 40 | АС | 15 | 30 | - | 21.3 | 0.3 | 0.013 | 0
11 | SH 201 L | Группа от QF 8 | -- | 32 | АС | 15 | 30 | - | 21.7 | 0.3 | 0.017 | 0
12 | FH204 | Группа от QD 9 | -- | 40 | АС | 15 | 30 | - | 21.3 | 0.3 | 0.016 | 0
13 | SH203L | Группа от QF 9 | -- | 32 | АС | 15 | 30 | - | 20.9 | 0.3 | 0.013 | 0
14 | SH203L | Группа от QF 10 | -- | 33 | АС | 15 | 30 | - | 21.4 | 0.3 | 0.019 | 0
15 | SH203L | Группа от QF 11 | -- | 34 | АС | 15 | 30 | - | 21.1 | 0.3 | 0.01 | 0
16 | SH203L | Группа от QF 12 | -- | 35 | АС | 15 | 30 | - | 21.2 | 0.3 | 0.016 | 0
17 | SH203L | Группа от QF 13 | -- | 36 | АС | 15 | 30 | - | 21.7 | 0.3 | 0.012 | 0
18 | SH203L | Группа от QF 14 | -- | 37 | АС | 15 | 30 | - | 20.5 | 0.3 | 0.009 | 0
19 | SH203L | Группа от QF 15 | -- | 38 | АС | 15 | 30 | - | 21.8 | 0.3 | 0.016 | 0
20 | SH203L | Группа от QF 16 | -- | 39 | АС | 15 | 30 | - | 21.3 | 0.3 | 0.012 | 0
21 | SH203L | Группа от QF 17 | -- | 40 | АС | 15 | 30 | - | 21.4 | 0.3 | 0.011 | 0
22 | SH203L | Группа от QF 18 | -- | 41 | АС | 15 | 30 | - | 21.4 | 0.3 | 0.019 | 0
23 | SH203L | Группа от QF 19 | -- | 42 | АС | 15 | 30 | - | 20.5 | 0.3 | 0.014 | 0
24 | SH203L | Группа от QF 20 | -- | 43 | АС | 15 | 30 | - | 20.5 | 0.3 | 0.015 | 0
25 | SH203L | Группа от QF 21 | -- | 44 | АС | 15 | 30 | - | 20.6 | 0.3 | 0.018 | 0
26 | SH203L | Группа от QF 22 | -- | 45 | АС | 15 | 30 | - | 21.3 | 0.3 | 0.012 | 0
27 | SH203L | Группа от QF 23 | -- | 46 | АС | 15 | 30 | - | 21.5 | 0.3 | 0.016 | 0
28 | SH203L | Группа от QF 24 | -- | 47 | АС | 15 | 30 | - | 20.4 | 0.3 | 0.016 | 0
29 | SH203L | Группа от QF 25 | -- | 48 | АС | 15 | 30 | - | 20.7 | 0.3 | 0.011 | 0
30 | SH203L | Группа от QF 26 | -- | 49 | АС | 15 | 30 | - | 21.4 | 0.3 | 0.009 | 0
31 | SH203L | Группа от QF 27 | -- | 50 | АС | 15 | 30 | - | 21.9 | 0.3 | 0.016 | 0
32 | SH203L | Группа от QF 28 | -- | 51 | АС | 15 | 30 | - | 20.9 | 0.3 | 0.01 | 0
33 | SH203L | Группа от QF 29 | -- | 52 | АС | 15 | 30 | - | 20.8 | 0.3 | 0.015 | 0
34 | SH203L | Группа от QF 30 | -- | 53 | АС | 15 | 30 | - | 21.3 | 0.3 | 0.018 | 0
35 | 0 | Группа от QF | -- | 0 | АС | 15 | 30 | - | 21.5 | 0.3 | 0.015 | 0
36 | 0 | Группа от QF | -- | 0 | АС | 15 | 30 | - | 20.3 | 0.3 | 0.011 | 0
37 | 0 | Группа от QF | -- | 0 | АС | 15 | 30 | - | 20.6 | 0.3 | 0.014 | 0
38 | 0 | Группа от QF | -- | 0 | АС | 15 | 30 | - | 21.4 | 0.3 | 0.01 | 0
39 | 0 | Группа от QF | -- | 0 | АС | 15 | 30 | - | 21 | 0.3 | 0.017 | 0
40 | 0 | Группа от QF | -- | 0 | АС | 15 | 30 | - | 20.1 | 0.3 | 0.014 | 0
41 | 0 | Группа от QF | -- | 0 | АС | 15 | 30 | - | 20.4 | 0.3 | 0.013 | 0
42 | 0 | Группа от QF | -- | 0 | АС | 15 | 30 | - | 21.4 | 0.3 | 0.013 | 0
43 | 0 | Группа от QF | -- | 0 | АС | 15 | 30 | - | 20.5 | 0.3 | 0.01 | 0
44 | 0 | Группа от QF | -- | 0 | АС | 15 | 30 | - | 20.8 | 0.3 | 0.008 | 0
45 | 0 | Группа от QF | -- | 0 | АС | 15 | 30 | - | 21.7 | 0.3 | 0.009 | 0
46 | 0 | Группа от QF | -- | 0 | АС | 15 | 30 | - | 21.6 | 0.3 | 0.009 | 0
47 | 0 | Группа от QF | -- | 0 | АС | 15 | 30 | - | 21.7 | 0.3 | 0.012 | 0
48 | 0 | Группа от QF | -- | 0 | АС | 15 | 30 | - | 21.4 | 0.3 | 0.013 | 0
49 | 0 | Группа от QF | -- | 0 | АС | 15 | 30 | - | 20.3 | 0.3 | 0.012 | 0
50 | 0 | Группа от QF | -- | 0 | АС | 15 | 30 | - | 20.4 | 0.3 | 0.019 | 0
51 | 0 | Группа от QF | -- | 0 | АС | 15 | 30 | - | 21.6 | 0.3 | 0.012 | 0
52 | 0 | Группа от QF | -- | 0 | АС | 15 | 30 | - | 20.9 | 0.3 | 0.018 | 0
53 | 0 | Группа от QF | -- | 0 | АС | 15 | 30 | - | 21.6 | 0.3 | 0.016 | 0
54 | 0 | Группа от QF | -- | 0 | АС | 15 | 30 | - | 21.5 | 0.3 | 0.011 | 0
55 | 0 | Группа от QF | -- | 0 | АС | 15 | 30 | - | 20.5 | 0.3 | 0.014 | 0
56 | 0 | Группа от QF | -- | 0 | АС | 15 | 30 | - | 21.1 | 0.3 | 0.011 | 0
57 | 0 | Группа от QF | -- | 0 | АС | 15 | 30 | - | 21.6 | 0.3 | 0.018 | 0
58 | 0 | Группа от QF | -- | 0 | АС | 15 | 30 | - | 21.5 | 0.3 | 0.017 | 0
59 | 0 | Группа от QF | -- | 0 | АС | 15 | 30 | - | 20.5 | 0.3 | 0.015 | 0
60 | 0 | Группа от QF | -- | 0 | АС | 15 | 30 | - | 21.8 | 0.3 | 0.014 | 0
61 | 0 | Группа от QF | -- | 0 | АС | 15 | 30 | - | 20.3 | 0.3 | 0.018 | 0
62 | 0 | Группа от QF | -- | 0 | АС | 15 | 30 | - | 20.7 | 0.3 | 0.018 | 0
63 | 0 | Группа от QF | -- | 0 | АС | 15 | 30 | - | 21.9 | 0.3 | 0.012 | 0
64 | 0 | Группа от QF | -- | 0 | АС | 15 | 30 | - | 21.3 | 0.3 | 0.017 | 0
65 | 0 | Группа от QF | -- | 0 | АС | 15 | 30 | - | 21.8 | 0.3 | 0.011 | 0
66 | 0 | Группа от QF | -- | 0 | АС | 15 | 30 | - | 20.4 | 0.3 | 0.008 | 0
67 | 0 | Группа от QF | -- | 0 | АС | 15 | 30 | - | 20.2 | 0.3 | 0.008 | 0
68 | 0 | Группа от QF | -- | 0 | АС | 15 | 30 | - | 20.6 | 0.3 | 0.011 | 0
69 | 0 | Группа от QF | -- | 0 | АС | 15 | 30 | - | 20.7 | 0.3 | 0.014 | 0
70 | 0 | Группа от QF | -- | 0 | АС | 15 | 30 | - | 20.3 | 0.3 | 0.016 | 0
71 | 0 | Группа от QF | -- | 0 | АС | 15 | 30 | - | 21.2 | 0.3 | 0.01 | 0
72 | 0 | Группа от QF | -- | 0 | АС | 15 | 30 | - | 21 | 0.3 | 0.012 | 0
73 | 0 | Группа от QF | -- | 0 | АС | 15 | 30 | - | 20.1 | 0.3 | 0.016 | 0
74 | 0 | Группа от QF | -- | 0 | АС | 15 | 30 | - | 21.9 | 0.3 | 0.011 | 0
75 | 0 | Группа от QF | -- | 0 | АС | 15 | 30 | - | 21.6 | 0.3 | 0.015 | 0
76 | 0 | Группа от QF | -- | 0 | АС | 15 | 30 | - | 21.5 | 0.3 | 0.019 | 0
77 | 0 | Группа от QF | -- | 0 | АС | 15 | 30 | - | 21.3 | 0.3 | 0.008 | 0
78 | 0 | Группа от QF | -- | 0 | АС | 15 | 30 | - | 21.8 | 0.3 | 0.016 | 0
79 | 0 | Группа от QF | -- | 0 | АС | 15 | 30 | - | 21.8 | 0.3 | 0.019 | 0
80 | 0 | Группа от QF | -- | 0 | АС | 15 | 30 | - | 20.5 | 0.3 | 0.013 | 0
81 | 0 | Группа от QF | -- | 0 | АС | 15 | 30 | - | 20.7 | 0.3 | 0.014 | 0
82 | 0 | Группа от QF | -- | 0 | АС | 15 | 30 | - | 20.8 | 0.3 | 0.011 | 0
83 | 0 | Группа от QF | -- | 0 | АС | 15 | 30 | - | 21.7 | 0.3 | 0.011 | 0
84 | 0 | Группа от QF | -- | 0 | АС | 15 | 30 | - | 21.7 | 0.3 | 0.018 | 0
85 | 0 | Группа от QF | -- | 0 | АС | 15 | 30 | - | 20.4 | 0.3 | 0.007 | 0
86 | 0 | #REF! | -- | 0 | АС | 15 | 30 | - | 20.1 | 0.3 | 0.018 | 0
87 | 0 | Группа от QF | -- | 0 | АС | 15 | 30 | - | 20.1 | 0.3 | 0.018 | 0
88 | 0 | Группа от QF | -- | 0 | АС | 15 | 30 | - | 20.1 | 0.3 | 0.019 | 0
89 | 0 | Группа от QF | -- | 0 | АС | 15 | 30 | - | 20.6 | 0.3 | 0.019 | 0
90 | 0 | Группа от QF | -- | 0 | АС | 15 | 30 | - | 20.2 | 0.3 | 0.014 | 0
91 | 0 | Группа от QF | -- | 0 | АС | 15 | 30 | - | 20.6 | 0.3 | 0.012 | 0
92 | 0 | Группа от QF | -- | 0 | АС | 15 | 30 | - | 21.7 | 0.3 | 0.018 | 0
93 | 0 | Группа от QF | -- | 0 | АС | 15 | 30 | - | 21.6 | 0.3 | 0.016 | 0
94 | 0 | Группа от QF | -- | 0 | АС | 15 | 30 | - | 20.5 | 0.3 | 0.018 | 0
95 | 0 | Группа от QF | -- | 0 | АС | 15 | 30 | - | 20.4 | 0.3 | 0.014 | 0
96 | 0 | Группа от QF | -- | 0 | АС | 15 | 30 | - | 20.3 | 0.3 | 0.017 | 0
97 | 0 | Группа от QF | -- | 0 | АС | 15 | 30 | - | 20.8 | 0.3 | 0.012 | 0
98 | 0 | Группа от QF | -- | 0 | АС | 15 | 30 | - | 21.7 | 0.3 | 0.009 | 0
99 | 0 | Группа от QF | -- | 0 | АС | 15 | 30 | - | 21.2 | 0.3 | 0.016 | 0
100 | 0 | Группа от QF | -- | 0 | АС | 15 | 30 | - | 21.6 | 0.3 | 0.018 | 0
101 | 0 | Группа от QF | -- | 0 | АС | 15 | 30 | - | 21.2 | 0.3 | 0.01 | 0
102 | 0 | Группа от QF | -- | 0 | АС | 15 | 30 | - | 21.4 | 0.3 | 0.018 | 0
103 | 0 | Группа от QF | -- | 0 | АС | 15 | 30 | - | 21 | 0.3 | 0.016 | 0
104 | 0 | Группа от QF | -- | 0 | АС | 15 | 30 | - | 20.4 | 0.3 | 0.01 | 0
105 | 0 | Группа от QF | -- | 0 | АС | 15 | 30 | - | 21.5 | 0.3 | 0.012 | 0
106 | 0 | Группа от QF | -- | 0 | АС | 15 | 30 | - | 21.9 | 0.3 | 0.01 | 0
107 | 0 | Группа от QF | -- | 0 | АС | 15 | 30 | - | 21.9 | 0.3 | 0.01 | 0
108 | 0 | Группа от QF | -- | 0 | АС | 15 | 30 | - | 20.9 | 0.3 | 0.011 | 0
109 | 0 | Группа от QF | -- | 0 | АС | 15 | 30 | - | 20.3 | 0.3 | 0.008 | 0
110 | 0 | Группа от QF | -- | 0 | АС | 15 | 30 | - | 20.6 | 0.3 | 0.016 | 0
111 | 0 | Группа от QF | -- | 0 | АС | 15 | 30 | - | 21.3 | 0.3 | 0.013 | 0
112 | 0 | Группа от QF | -- | 0 | АС | 15 | 30 | - | 21 | 0.3 | 0.017 | 0
113 | 0 | Группа от QF | -- | 0 | АС | 15 | 30 | - | 21.3 | 0.3 | 0.016 | 0
114 | 0 | Группа от QF | -- | 0 | АС | 15 | 30 | - | 20.9 | 0.3 | 0.01 | 0
115 | 0 | Группа от QF | -- | 0 | АС | 15 | 30 | - | 21.3 | 0.3 | 0.017 | 0
116 | 0 | Группа от QF | -- | 0 | АС | 15 | 30 | - | 20.6 | 0.3 | 0.007 | 0
117 | 0 | Группа от QF | -- | 0 | АС | 15 | 30 | - | 21 | 0.3 | 0.016 | 0
118 | 0 | Группа от QF | -- | 0 | АС | 15 | 30 | - | 21.5 | 0.3 | 0.018 | 0
119 | 0 | Группа от QF | -- | 0 | АС | 15 | 30 | - | 21.1 | 0.3 | 0.014 | 0
120 | 0 | Группа от QF | -- | 0 | АС | 15 | 30 | - | 21.7 | 0.3 | 0.018 | 0
121 | 0 | Группа от QF | -- | 0 | АС | 15 | 30 | - | 21.9 | 0.3 | 0.007 | 0
122 | 0 | Группа от QF | -- | 0 | АС | 15 | 30 | - | 20.1 | 0.3 | 0.015 | 0
123 | 0 | Группа от QF | -- | 0 | АС | 15 | 30 | - | 21.2 | 0.3 | 0.019 | 0
124 | 0 | Группа от QF | -- | 0 | АС | 15 | 30 | - | 21.5 | 0.3 | 0.01 | 0
125 | 0 | Группа от QF | -- | 0 | АС | 15 | 30 | - | 21.9 | 0.3 | 0.019 | 0
126 | 0 | Группа от QF | -- | 0 | АС | 15 | 30 | - | 20.2 | 0.3 | 0.007 | 0
127 | 0 | Группа от QF | -- | 0 | АС | 15 | 30 | - | 20.7 | 0.3 | 0.012 | 0
128 | 0 | Группа от QF | -- | 0 | АС | 15 | 30 | - | 20.7 | 0.3 | 0.014 | 0
129 | 0 | Группа от QF | -- | 0 | АС | 15 | 30 | - | 20.4 | 0.3 | 0.011 | 0
130 | 0 | Группа от QF | -- | 0 | АС | 15 | 30 | - | 21.7 | 0.3 | 0.015 | 0
131 | 0 | Группа от QF | -- | 0 | АС | 15 | 30 | - | 20.4 | 0.3 | 0.009 | 0
132 | 0 | Группа от QF | -- | 0 | АС | 15 | 30 | - | 21.4 | 0.3 | 0.009 | 0
133 | 0 | Группа от QF | -- | 0 | АС | 15 | 30 | - | 21.7 | 0.3 | 0.012 | 0
134 | 0 | Группа от QF | -- | 0 | АС | 15 | 30 | - | 20.6 | 0.3 | 0.019 | 0
135 | 0 | Группа от QF | -- | 0 | АС | 15 | 30 | - | 20.9 | 0.3 | 0.011 | 0
136 | 0 | Группа от QF | -- | 0 | АС | 15 | 30 | - | 20.3 | 0.3 | 0.008 | 0
137 | 0 | Группа от QF | -- | 0 | АС | 15 | 30 | - | 21.5 | 0.3 | 0.019 | 0
138 | 0 | Группа от QF | -- | 0 | АС | 15 | 30 | - | 21.2 | 0.3 | 0.014 | 0
139 | 0 | Группа от QF | -- | 0 | АС | 15 | 30 | - | 21.9 | 0.3 | 0.009 | 0
140 | 0 | Группа от QF | -- | 0 | АС | 15 | 30 | - | 20.8 | 0.3 | 0.018 | 0
141 | 0 | Группа от QF | -- | 0 | АС | 15 | 30 | - | 21.6 | 0.3 | 0.008 | 0
142 | 0 | Группа от QF | -- | 0 | АС | 15 | 30 | - | 21.2 | 0.3 | 0.017 | 0
143 | 0 | Группа от QF | -- | 0 | АС | 15 | 30 | - | 21.2 | 0.3 | 0.013 | 0
144 | 0 | Группа от QF | -- | 0 | АС | 15 | 30 | - | 20.2 | 0.3 | 0.009 | 0
145 | 0 | Группа от QF | -- | 0 | АС | 15 | 30 | - | 21.5 | 0.3 | 0.009 | 0
146 | 0 | Группа от QF | -- | 0 | АС | 15 | 30 | - | 20.3 | 0.3 | 0.015 | 0
147 | 0 | Группа от QF | -- | 0 | АС | 15 | 30 | - | 20.9 | 0.3 | 0.013 | 0
148 | 0 | Группа от QF | -- | 0 | АС | 15 | 30 | - | 20.6 | 0.3 | 0.011 | 0
149 | 0 | Группа от QF | -- | 0 | АС | 15 | 30 | - | 20.6 | 0.3 | 0.017 | 0
150 | 0 | Группа от QF | -- | 0 | АС | 15 | 30 | - | 21.5 | 0.3 | 0.007 | 0
151 | 0 | Группа от QF | -- | 0 | АС | 15 | 30 | - | 20.3 | 0.3 | 0.017 | 0
152 | 0 | Группа от QF | -- | 0 | АС | 15 | 30 | - | 20.8 | 0.3 | 0.015 | 0
153 | 0 | Группа от QF | -- | 0 | АС | 15 | 30 | - | 20.3 | 0.3 | 0.007 | 0
154 | 0 | Группа от QF | -- | 0 | АС | 15 | 30 | - | 20.6 | 0.3 | 0.013 | 0
155 | 0 | Группа от QF | -- | 0 | АС | 15 | 30 | - | 21.2 | 0.3 | 0.015 | 0
156 | 0 | Группа от QF | -- | 0 | АС | 15 | 30 | - | 20.7 | 0.3 | 0.007 | 0
157 | 0 | Группа от QF | -- | 0 | АС | 15 | 30 | - | 21.4 | 0.3 | 0.01 | 0
158 | 0 | Группа от QF | -- | 0 | АС | 15 | 30 | - | 21.8 | 0.3 | 0.014 | 0
159 | 0 | Группа от QF | -- | 0 | АС | 15 | 30 | - | 21.5 | 0.3 | 0.017 | 0
160 | 0 | Группа от QF | -- | 0 | АС | 15 | 30 | - | 21.4 | 0.3 | 0.017 | 0
161 | 0 | Группа от QF | -- | 0 | АС | 15 | 30 | - | 21.4 | 0.3 | 0.019 | 0
162 | 0 | Группа от QF | -- | 0 | АС | 15 | 30 | - | 21.2 | 0.3 | 0.016 | 0
163 | 0 | Группа от QF | -- | 0 | АС | 15 | 30 | - | 21.9 | 0.3 | 0.019 | 0
164 | 0 | Группа от QF | -- | 0 | АС | 15 | 30 | - | 21.2 | 0.3 | 0.016 | 0
165 | 0 | Группа от QF | -- | 0 | АС | 15 | 30 | - | 21.5 | 0.3 | 0.007 | 0
166 | 0 | Группа от QF | -- | 0 | АС | 15 | 30 | - | 21.3 | 0.3 | 0.011 | 0
167 | 0 | Группа от QF | -- | 0 | АС | 15 | 30 | - | 20.3 | 0.3 | 0.011 | 0
168 | 0 | Группа от QF | -- | 0 | АС | 15 | 30 | - | 20.8 | 0.3 | 0.01 | 0
169 | 0 | Группа от QF | -- | 0 | АС | 15 | 30 | - | 20.1 | 0.3 | 0.012 | 0
170 | 0 | Группа от QF | -- | 0 | АС | 15 | 30 | - | 20.7 | 0.3 | 0.007 | 0
171 | 0 | Группа от QF | -- | 0 | АС | 15 | 30 | - | 20.1 | 0.3 | 0.016 | 0
172 | 0 | Группа от QF | -- | 0 | АС | 15 | 30 | - | 21.6 | 0.3 | 0.011 | 0
173 | 0 | Группа от QF | -- | 0 | АС | 15 | 30 | - | 20.2 | 0.3 | 0.012 | 0
174 | 0 | Группа от QF | -- | 0 | АС | 15 | 30 | - | 21.5 | 0.3 | 0.014 | 0
175 | 0 | Группа от QF | -- | 0 | АС | 15 | 30 | - | 21.2 | 0.3 | 0.019 | 0
176 | 0 | Группа от QF | -- | 0 | АС | 15 | 30 | - | 21.5 | 0.3 | 0.015 | 0
177 | 0 | Группа от QF | -- | 0 | АС | 15 | 30 | - | 21.2 | 0.3 | 0.012 | 0
178 | 0 | Группа от QF | -- | 0 | АС | 15 | 30 | - | 20.1 | 0.3 | 0.01 | 0
179 | 0 | Группа от QF | -- | 0 | АС | 15 | 30 | - | 20.4 | 0.3 | 0.007 | 0
180 | 0 | Группа от QF | -- | 0 | АС | 15 | 30 | - | 21 | 0.3 | 0.015 | 0
181 | 0 | Группа от QF | -- | 0 | АС | 15 | 30 | - | 21.3 | 0.3 | 0.018 | 0
182 | 0 | Группа от QF | -- | 0 | АС | 15 | 30 | - | 21.5 | 0.3 | 0.012 | 0
183 | 0 | Группа от QF | -- | 0 | АС | 15 | 30 | - | 21.1 | 0.3 | 0.014 | 0
184 | 0 | Группа от QF | -- | 0 | АС | 15 | 30 | - | 21.9 | 0.3 | 0.019 | 0
185 | 0 | Группа от QF | -- | 0 | АС | 15 | 30 | - | 21.6 | 0.3 | 0.014 | 0
186 | 0 | Группа от QF | -- | 0 | АС | 15 | 30 | - | 20.8 | 0.3 | 0.008 | 0
187 | 0 | Группа от QF | -- | 0 | АС | 15 | 30 | - | 21.6 | 0.3 | 0.012 | 0
188 | 0 | Группа от QF | -- | 0 | АС | 15 | 30 | - | 20.8 | 0.3 | 0.015 | 0
189 | 0 | Группа от QF | -- | 0 | АС | 15 | 30 | - | 20.6 | 0.3 | 0.012 | 0
190 | 0 | Группа от QF | -- | 0 | АС | 15 | 30 | - | 21.3 | 0.3 | 0.009 | 0
191 | 0 | Группа от QF | -- | 0 | АС | 15 | 30 | - | 20.6 | 0.3 | 0.01 | 0
192 | 0 | Группа от QF | -- | 0 | АС | 15 | 30 | - | 21.4 | 0.3 | 0.008 | 0
193 | 0 | Группа от QF | -- | 0 | АС | 15 | 30 | - | 21.6 | 0.3 | 0.012 | 0
194 | 0 | Группа от QF | -- | 0 | АС | 15 | 30 | - | 21.1 | 0.3 | 0.018 | 0
195 | 0 | Группа от QF | -- | 0 | АС | 15 | 30 | - | 21.7 | 0.3 | 0.008 | 0
196 | 0 | Группа от QF | -- | 0 | АС | 15 | 30 | - | 21.2 | 0.3 | 0.018 | 0
197 | 0 | Группа от QF | -- | 0 | АС | 15 | 30 | - | 20.9 | 0.3 | 0.01 | 0
198 | 0 | Группа от QF | -- | 0 | АС | 15 | 30 | - | 21.8 | 0.3 | 0.011 | 0
199 | 0 | Группа от QF | -- | 0 | АС | 15 | 30 | - | 21 | 0.3 | 0.019 | 0
200 | 0 | Группа от QF | -- | 0 | АС | 15 | 30 | - | 21.4 | 0.3 | 0.011 | 0
201 | 0 | Группа от QF | -- | 0 | АС | 15 | 30 | - | 21.8 | 0.3 | 0.015 | 0
202 | 0 | Группа от QF | -- | 0 | АС | 15 | 30 | - | 21 | 0.3 | 0.007 | 0
203 | 0 | Группа от QF | -- | 0 | АС | 15 | 30 | - | 21.7 | 0.3 | 0.014 | 0
204 | 0 | Группа от QF | -- | 0 | АС | 15 | 30 | - | 20.8 | 0.3 | 0.017 | 0
205 | 0 | Группа от QF | -- | 0 | АС | 15 | 30 | - | 20.5 | 0.3 | 0.015 | 0
206 | 0 | Группа от QF | -- | 0 | АС | 15 | 30 | - | 21.2 | 0.3 | 0.008 | 0
207 | 0 | Группа от QF | -- | 0 | АС | 15 | 30 | - | 20.2 | 0.3 | 0.01 | 0
208 | 0 | Группа от QF | -- | 0 | АС | 15 | 30 | - | 21.7 | 0.3 | 0.013 | 0
209 | 0 | Группа от QF | -- | 0 | АС | 15 | 30 | - | 20.2 | 0.3 | 0.009 | 0
210 | 0 | Группа от QF | -- | 0 | АС | 15 | 30 | - | 20.3 | 0.3 | 0.009 | 0
211 | 0 | Группа от QF | -- | 0 | АС | 15 | 30 | - | 20.1 | 0.3 | 0.017 | 0
212 | 0 | Группа от QF | -- | 0 | АС | 15 | 30 | - | 20.9 | 0.3 | 0.01 | 0
213 | 0 | Группа от QF | -- | 0 | АС | 15 | 30 | - | 20.1 | 0.3 | 0.017 | 0
214 | 0 | Группа от QF | -- | 0 | АС | 15 | 30 | - | 21.8 | 0.3 | 0.01 | 0
215 | 0 | Группа от QF | -- | 0 | АС | 15 | 30 | - | 21.3 | 0.3 | 0.011 | 0
216 | 0 | Группа от QF | -- | 0 | АС | 15 | 30 | - | 21.3 | 0.3 | 0.007 | 0
217 | 0 | Группа от QF | -- | 0 | АС | 15 | 30 | - | 21.1 | 0.3 | 0.012 | 0
218 | 0 | Группа от QF | -- | 0 | АС | 15 | 30 | - | 21.1 | 0.3 | 0.011 | 0
219 | 0 | Группа от QF | -- | 0 | АС | 15 | 30 | - | 21 | 0.3 | 0.011 | 0
220 | 0 | Группа от QF | -- | 0 | АС | 15 | 30 | - | 20.6 | 0.3 | 0.008 | 0
221 | 0 | Группа от QF | -- | 0 | АС | 15 | 30 | - | 21.3 | 0.3 | 0.009 | 0
222 | 0 | Группа от QF | -- | 0 | АС | 15 | 30 | - | 21.8 | 0.3 | 0.015 | 0
223 | 0 | Группа от QF | -- | 0 | АС | 15 | 30 | - | 21.9 | 0.3 | 0.011 | 0
224 | 0 | Группа от QF | -- | 0 | АС | 15 | 30 | - | 21.4 | 0.3 | 0.018 | 0
225 | 0 | Группа от QF | -- | 0 | АС | 15 | 30 | - | 20.9 | 0.3 | 0.017 | 0
226 | 0 | Группа от QF | -- | 0 | АС | 15 | 30 | - | 21.9 | 0.3 | 0.019 | 0
227 | 0 | Группа от QF | -- | 0 | АС | 15 | 30 | - | 20.7 | 0.3 | 0.008 | 0
228 | 0 | Группа от QF | -- | 0 | АС | 15 | 30 | - | 21.4 | 0.3 | 0.016 | 0
229 | 0 | Группа от QF | -- | 0 | АС | 15 | 30 | - | 21.3 | 0.3 | 0.018 | 0
230 | 0 | Группа от QF | -- | 0 | АС | 15 | 30 | - | 21 | 0.3 | 0.008 | 0
231 | 0 | Группа от QF | -- | 0 | АС | 15 | 30 | - | 21.6 | 0.3 | 0.01 | 0
232 | 0 | Группа от QF | -- | 0 | АС | 15 | 30 | - | 20.3 | 0.3 | 0.016 | 0
233 | 0 | Группа от QF | -- | 0 | АС | 15 | 30 | - | 21.6 | 0.3 | 0.009 | 0
234 | 0 | Группа от QF | -- | 0 | АС | 15 | 30 | - | 20.2 | 0.3 | 0.014 | 0
235 | 0 | Группа от QF | -- | 0 | АС | 15 | 30 | - | 21.5 | 0.3 | 0.016 | 0
236 | 0 | Группа от QF | -- | 0 | АС | 15 | 30 | - | 21.2 | 0.3 | 0.008 | 0
237 | 0 | Группа от QF | -- | 0 | АС | 15 | 30 | - | 21.4 | 0.3 | 0.016 | 0
238 | 0 | Группа от QF | -- | 0 | АС | 15 | 30 | - | 20.1 | 0.3 | 0.011 | 0
239 | 0 | Группа от QF | -- | 0 | АС | 15 | 30 | - | 21.5 | 0.3 | 0.014 | 0
240 | 0 | Группа от QF | -- | 0 | АС | 15 | 30 | - | 21.5 | 0.3 | 0.015 | 0
241 | 0 | Группа от QF | -- | 0 | АС | 15 | 30 | - | 20.9 | 0.3 | 0.008 | 0
242 | 0 | Группа от QF | -- | 0 | АС | 15 | 30 | - | 21.1 | 0.3 | 0.012 | 0
243 | 0 | Группа от QF | -- | 0 | АС | 15 | 30 | - | 20.2 | 0.3 | 0.014 | 0
244 | 0 | Группа от QF | -- | 0 | АС | 15 | 30 | - | 21.1 | 0.3 | 0.016 | 0
245 | 0 | Группа от QF | -- | 0 | АС | 15 | 30 | - | 20.3 | 0.3 | 0.017 | 0
246 | 0 | Группа от QF | -- | 0 | АС | 15 | 30 | - | 20.5 | 0.3 | 0.015 | 0
247 | 0 | Группа от QF | -- | 0 | АС | 15 | 30 | - | 21.1 | 0.3 | 0.009 | 0
248 | 0 | Группа от QF | -- | 0 | АС | 15 | 30 | - | 20.9 | 0.3 | 0.017 | 0
249 | 0 | Группа от QF | -- | 0 | АС | 15 | 30 | - | 20.7 | 0.3 | 0.019 | 0
250 | 0 | Группа от QF | -- | 0 | АС | 15 | 30 | - | 20.4 | 0.3 | 0.019 | 0
251 | 0 | Группа от QF | -- | 0 | АС | 15 | 30 | - | 21.2 | 0.3 | 0.01 | 0
252 | 0 | Группа от QF | -- | 0 | АС | 15 | 30 | - | 20.9 | 0.3 | 0.01 | 0
253 | 0 | Группа от QF | -- | 0 | АС | 15 | 30 | - | 20.4 | 0.3 | 0.019 | 0
254 | 0 | Группа от QF | -- | 0 | АС | 15 | 30 | - | 21.9 | 0.3 | 0.01 | 0
255 | 0 | Группа от QF | -- | 0 | АС | 15 | 30 | - | 20.1 | 0.3 | 0.018 | 0
256 | 0 | Группа от QF | -- | 0 | АС | 15 | 30 | - | 20.8 | 0.3 | 0.015 | 0
257 | 0 | Группа от QF | -- | 0 | АС | 15 | 30 | - | 20.5 | 0.3 | 0.007 | 0
258 | 0 | Группа от QF | -- | 0 | АС | 15 | 30 | - | 21.7 | 0.3 | 0.019 | 0
259 | 0 | Группа от QF | -- | 0 | АС | 15 | 30 | - | 21.4 | 0.3 | 0.008 | 0
260 | 0 | Группа от QF | -- | 0 | АС | 15 | 30 | - | 21.9 | 0.3 | 0.01 | 0
261 | 0 | Группа от QF | -- | 0 | АС | 15 | 30 | - | 20.3 | 0.3 | 0.019 | 0
262 | 0 | Группа от QF | -- | 0 | АС | 15 | 30 | - | 21.6 | 0.3 | 0.013 | 0
263 | 0 | Группа от QF | -- | 0 | АС | 15 | 30 | - | 21 | 0.3 | 0.015 | 0
264 | 0 | Группа от QF | -- | 0 | АС | 15 | 30 | - | 20.6 | 0.3 | 0.019 | 0
265 | 0 | Группа от QF | -- | 0 | АС | 15 | 30 | - | 21.8 | 0.3 | 0.014 | 0
266 | 0 | Группа от QF | -- | 0 | АС | 15 | 30 | - | 20.9 | 0.3 | 0.011 | 0
267 | 0 | Группа от QF | -- | 0 | АС | 15 | 30 | - | 20.9 | 0.3 | 0.019 | 0
268 | 0 | Группа от QF | -- | 0 | АС | 15 | 30 | - | 20.6 | 0.3 | 0.012 | 0
269 | 0 | Группа от QF | -- | 0 | АС | 15 | 30 | - | 21.7 | 0.3 | 0.013 | 0
270 | 0 | Группа от QF | -- | 0 | АС | 15 | 30 | - | 20.7 | 0.3 | 0.014 | 0
271 | 0 | Группа от QF | -- | 0 | АС | 15 | 30 | - | 20.6 | 0.3 | 0.008 | 0
272 | 0 | Группа от QF | -- | 0 | АС | 15 | 30 | - | 21.7 | 0.3 | 0.01 | 0
273 | 0 | Группа от QF | -- | 0 | АС | 15 | 30 | - | 21.2 | 0.3 | 0.012 | 0
274 | 0 | Группа от QF | -- | 0 | АС | 15 | 30 | - | 21.4 | 0.3 | 0.015 | 0
275 | 0 | Группа от QF | -- | 0 | АС | 15 | 30 | - | 21.9 | 0.3 | 0.018 | 0
276 | 0 | Группа от QF | -- | 0 | АС | 15 | 30 | - | 21.2 | 0.3 | 0.011 | 0
277 | 0 | Группа от QF | -- | 0 | АС | 15 | 30 | - | 21.8 | 0.3 | 0.011 | 0
278 | 0 | Группа от QF | -- | 0 | АС | 15 | 30 | - | 21 | 0.3 | 0.012 | 0
279 | 0 | Группа от QF | -- | 0 | АС | 15 | 30 | - | 20.5 | 0.3 | 0.017 | 0
280 | 0 | Группа от QF | -- | 0 | АС | 15 | 30 | - | 21.1 | 0.3 | 0.013 | 0
281 | 0 | Группа от QF | -- | 0 | АС | 15 | 30 | - | 20.4 | 0.3 | 0.01 | 0
282 | 0 | Группа от QF | -- | 0 | АС | 15 | 30 | - | 21.5 | 0.3 | 0.017 | 0
283 | 0 | Группа от QF | -- | 0 | АС | 15 | 30 | - | 20.9 | 0.3 | 0.015 | 0
284 | 0 | Группа от QF | -- | 0 | АС | 15 | 30 | - | 20.1 | 0.3 | 0.01 | 0
285 | 0 | Группа от QF | -- | 0 | АС | 15 | 30 | - | 21.3 | 0.3 | 0.008 | 0
286 | 0 | Группа от QF | -- | 0 | АС | 15 | 30 | - | 20.9 | 0.3 | 0.017 | 0
287 | 0 | Группа от QF | -- | 0 | АС | 15 | 30 | - | 20.7 | 0.3 | 0.013 | 0
288 | 0 | Группа от QF | -- | 0 | АС | 15 | 30 | - | 21.5 | 0.3 | 0.01 | 0
289 | 0 | Группа от QF | -- | 0 | АС | 15 | 30 | - | 20.4 | 0.3 | 0.01 | 0
290 | 0 | Группа от QF | -- | 0 | АС | 15 | 30 | - | 21.7 | 0.3 | 0.018 | 0
291 | 0 | Группа от QF | -- | 0 | АС | 15 | 30 | - | 20.7 | 0.3 | 0.019 | 0
292 | 0 | Группа от QF | -- | 0 | АС | 15 | 30 | - | 21 | 0.3 | 0.014 | 0
293 | 0 | Группа от QF | -- | 0 | АС | 15 | 30 | - | 20.5 | 0.3 | 0.016 | 0
294 | 0 | Группа от QF | -- | 0 | АС | 15 | 30 | - | 20.7 | 0.3 | 0.017 | 0
295 | 0 | Группа от QF | -- | 0 | АС | 15 | 30 | - | 21.5 | 0.3 | 0.013 | 0
296 | 0 | Группа от QF | -- | 0 | АС | 15 | 30 | - | 21.6 | 0.3 | 0.019 | 0
297 | 0 | Группа от QF | -- | 0 | АС | 15 | 30 | - | 20.3 | 0.3 | 0.016 | 0
298 | 0 | Группа от QF | -- | 0 | АС | 15 | 30 | - | 21.9 | 0.3 | 0.015 | 0
299 | 0 | Группа от QF | -- | 0 | АС | 15 | 30 | - | 20.9 | 0.3 | 0.013 | 0
300 | 0 | Группа от QF | -- | 0 | АС | 15 | 30 | - | 20.6 | 0.3 | 0.014 | 0
301 | 0 | Группа от QF | -- | 0 | АС | 15 | 30 | - | 21.5 | 0.3 | 0.014 | 0
302 | 0 | Группа от QF | -- | 0 | АС | 15 | 30 | - | 21.3 | 0.3 | 0.017 | 0
303 | 0 | Группа от QF | -- | 0 | АС | 15 | 30 | - | 21.4 | 0.3 | 0.011 | 0
304 | 0 | Группа от QF | -- | 0 | АС | 15 | 30 | - | 20.2 | 0.3 | 0.012 | 0
305 | 0 | Группа от QF | -- | 0 | АС | 15 | 30 | - | 20.8 | 0.3 | 0.019 | 0
306 | 0 | Группа от QF | -- | 0 | АС | 15 | 30 | - | 21.6 | 0.3 | 0.01 | 0
307 | 0 | Группа от QF | -- | 0 | АС | 15 | 30 | - | 21.6 | 0.3 | 0.014 | 0
308 | 0 | Группа от QF | -- | 0 | АС | 15 | 30 | - | 20.7 | 0.3 | 0.016 | 0
309 | 0 | Группа от QF | -- | 0 | АС | 15 | 30 | - | 21.6 | 0.3 | 0.007 | 0
310 | 0 | Группа от QF | -- | 0 | АС | 15 | 30 | - | 21.3 | 0.3 | 0.011 | 0
311 | 0 | Группа от QF | -- | 0 | АС | 15 | 30 | - | 21 | 0.3 | 0.017 | 0
312 | 0 | Группа от QF | -- | 0 | АС | 15 | 30 | - | 21.8 | 0.3 | 0.009 | 0
313 | 0 | Группа от QF | -- | 0 | АС | 15 | 30 | - | 21 | 0.3 | 0.016 | 0
314 | 0 | Группа от QF | -- | 0 | АС | 15 | 30 | - | 21.5 | 0.3 | 0.008 | 0
315 | 0 | Группа от QF | -- | 0 | АС | 15 | 30 | - | 20.4 | 0.3 | 0.014 | 0
316 | 0 | Группа от QF | -- | 0 | АС | 15 | 30 | - | 20.5 | 0.3 | 0.009 | 0
317 | 0 | Группа от QF | -- | 0 | АС | 15 | 30 | - | 20.5 | 0.3 | 0.016 | 0
318 | 0 | Группа от QF | -- | 0 | АС | 15 | 30 | - | 20.7 | 0.3 | 0.012 | 0
319 | 0 | Группа от QF | -- | 0 | АС | 15 | 30 | - | 21 | 0.3 | 0.011 | 0
320 | 0 | Группа от QF | -- | 0 | АС | 15 | 30 | - | 20.4 | 0.3 | 0.007 | 0
321 | 0 | Группа от QF | -- | 0 | АС | 15 | 30 | - | 21.6 | 0.3 | 0.013 | 0
322 | 0 | Группа от QF | -- | 0 | АС | 15 | 30 | - | 20.9 | 0.3 | 0.011 | 0
323 | 0 | Группа от QF | -- | 0 | АС | 15 | 30 | - | 21.3 | 0.3 | 0.015 | 0
324 | 0 | Группа от QF | -- | 0 | АС | 15 | 30 | - | 20.9 | 0.3 | 0.016 | 0
325 | 0 | Группа от QF | -- | 0 | АС | 15 | 30 | - | 20.6 | 0.3 | 0.011 | 0
326 | 0 | Группа от QF | -- | 0 | АС | 15 | 30 | - | 21.5 | 0.3 | 0.015 | 0
327 | 0 | Группа от QF | -- | 0 | АС | 15 | 30 | - | 21.6 | 0.3 | 0.019 | 0
328 | 0 | Группа от QF | -- | 0 | АС | 15 | 30 | - | 21.1 | 0.3 | 0.007 | 0
329 | 0 | Группа от QF | -- | 0 | АС | 15 | 30 | - | 21.6 | 0.3 | 0.016 | 0
330 | 0 | Группа от QF | -- | 0 | АС | 15 | 30 | - | 20.7 | 0.3 | 0.011 | 0
331 | 0 | Группа от QF | -- | 0 | АС | 15 | 30 | - | 21.5 | 0.3 | 0.012 | 0
332 | 0 | Группа от QF | -- | 0 | АС | 15 | 30 | - | 20.1 | 0.3 | 0.01 | 0
333 | 0 | Группа от QF | -- | 0 | АС | 15 | 30 | - | 20.2 | 0.3 | 0.009 | 0
334 | 0 | Группа от QF | -- | 0 | АС | 15 | 30 | - | 21.6 | 0.3 | 0.009 | 0
335 | 0 | Группа от QF | -- | 0 | АС | 15 | 30 | - | 21.3 | 0.3 | 0.016 | 0
336 | 0 | Группа от QF | -- | 0 | АС | 15 | 30 | - | 20.8 | 0.3 | 0.01 | 0
337 | 0 | Группа от QF | -- | 0 | АС | 15 | 30 | - | 21.8 | 0.3 | 0.013 | 0
338 | 0 | Группа от QF | -- | 0 | АС | 15 | 30 | - | 20.4 | 0.3 | 0.011 | 0
339 | 0 | Группа от QF | -- | 0 | АС | 15 | 30 | - | 21.6 | 0.3 | 0.016 | 0
340 | 0 | Группа от QF | -- | 0 | АС | 15 | 30 | - | 20.4 | 0.3 | 0.007 | 0
341 | 0 | Группа от QF | -- | 0 | АС | 15 | 30 | - | 21.2 | 0.3 | 0.012 | 0
342 | 0 | Группа от QF | -- | 0 | АС | 15 | 30 | - | 21.4 | 0.3 | 0.015 | 0
343 | 0 | Группа от QF | -- | 0 | АС | 15 | 30 | - | 20.7 | 0.3 | 0.012 | 0
344 | 0 | Группа от QF | -- | 0 | АС | 15 | 30 | - | 20.9 | 0.3 | 0.009 | 0
345 | 0 | Группа от QF | -- | 0 | АС | 15 | 30 | - | 21.3 | 0.3 | 0.018 | 0
346 | 0 | Группа от QF | -- | 0 | АС | 15 | 30 | - | 21.2 | 0.3 | 0.01 | 0
347 | 0 | Группа от QF | -- | 0 | АС | 15 | 30 | - | 21.1 | 0.3 | 0.009 | 0
348 | 0 | Группа от QF | -- | 0 | АС | 15 | 30 | - | 20.4 | 0.3 | 0.018 | 0
349 | 0 | Группа от QF | -- | 0 | АС | 15 | 30 | - | 21.8 | 0.3 | 0.014 | 0
350 | 0 | Группа от QF | -- | 0 | АС | 15 | 30 | - | 21.8 | 0.3 | 0.014 | 0
351 | 0 | Группа от QF | -- | 0 | АС | 15 | 30 | - | 20.6 | 0.3 | 0.011 | 0
352 | 0 | Группа от QF | -- | 0 | АС | 15 | 30 | - | 21 | 0.3 | 0.007 | 0
353 | 0 | Группа от QF | -- | 0 | АС | 15 | 30 | - | 21.9 | 0.3 | 0.018 | 0
354 | 0 | Группа от QF | -- | 0 | АС | 15 | 30 | - | 21.6 | 0.3 | 0.012 | 0
355 | 0 | Группа от QF | -- | 0 | АС | 15 | 30 | - | 20.7 | 0.3 | 0.007 | 0
356 | 0 | Группа от QF | -- | 0 | АС | 15 | 30 | - | 21.2 | 0.3 | 0.007 | 0
357 | 0 | Группа от QF | -- | 0 | АС | 15 | 30 | - | 21.3 | 0.3 | 0.007 | 0
358 | 0 | Группа от QF | -- | 0 | АС | 15 | 30 | - | 20.2 | 0.3 | 0.014 | 0
359 | 0 | Группа от QF | -- | 0 | АС | 15 | 30 | - | 21.9 | 0.3 | 0.009 | 0
360 | 0 | Группа от QF | -- | 0 | АС | 15 | 30 | - | 21 | 0.3 | 0.019 | 0
361 | 0 | Группа от QF | -- | 0 | АС | 15 | 30 | - | 21 | 0.3 | 0.013 | 0
362 | 0 | Группа от QF | -- | 0 | АС | 15 | 30 | - | 21.8 | 0.3 | 0.016 | 0
363 | 0 | Группа от QF | -- | 0 | АС | 15 | 30 | - | 21.9 | 0.3 | 0.007 | 0
364 | 0 | Группа от QF | -- | 0 | АС | 15 | 30 | - | 21.5 | 0.3 | 0.011 | 0
365 | 0 | Группа от QF | -- | 0 | АС | 15 | 30 | - | 20.4 | 0.3 | 0.017 | 0
366 | 0 | Группа от QF | -- | 0 | АС | 15 | 30 | - | 20.6 | 0.3 | 0.012 | 0
367 | 0 | Группа от QF | -- | 0 | АС | 15 | 30 | - | 21.4 | 0.3 | 0.007 | 0
368 | 0 | Группа от QF | -- | 0 | АС | 15 | 30 | - | 21 | 0.3 | 0.007 | 0
369 | 0 | Группа от QF | -- | 0 | АС | 15 | 30 | - | 21.3 | 0.3 | 0.01 | 0
370 | 0 | Группа от QF | -- | 0 | АС | 15 | 30 | - | 20.5 | 0.3 | 0.019 | 0
371 | 0 | Группа от QF | -- | 0 | АС | 15 | 30 | - | 21.6 | 0.3 | 0.007 | 0
372 | 0 | Группа от QF | -- | 0 | АС | 15 | 30 | - | 21.2 | 0.3 | 0.009 | 0
373 | 0 | Группа от QF | -- | 0 | АС | 15 | 30 | - | 21.3 | 0.3 | 0.017 | 0
374 | 0 | Группа от QF | -- | 0 | АС | 15 | 30 | - | 20.1 | 0.3 | 0.007 | 0
375 | 0 | Группа от QF | -- | 0 | АС | 15 | 30 | - | 21.4 | 0.3 | 0.009 | 0
376 | 0 | Группа от QF | -- | 0 | АС | 15 | 30 | - | 20.5 | 0.3 | 0.016 | 0
377 | 0 | Группа от QF | -- | 0 | АС | 15 | 30 | - | 20.4 | 0.3 | 0.015 | 0
378 | 0 | Группа от QF | -- | 0 | АС | 15 | 30 | - | 20.9 | 0.3 | 0.007 | 0
379 | 0 | Группа от QF | -- | 0 | АС | 15 | 30 | - | 20.5 | 0.3 | 0.014 | 0
380 | 0 | Группа от QF | -- | 0 | АС | 15 | 30 | - | 21.2 | 0.3 | 0.013 | 0
381 | 0 | Группа от QF | -- | 0 | АС | 15 | 30 | - | 21.5 | 0.3 | 0.017 | 0
382 | 0 | Группа от QF | -- | 0 | АС | 15 | 30 | - | 21.2 | 0.3 | 0.007 | 0
383 | 0 | Группа от QF | -- | 0 | АС | 15 | 30 | - | 21.6 | 0.3 | 0.008 | 0
384 | 0 | Группа от QF | -- | 0 | АС | 15 | 30 | - | 20.8 | 0.3 | 0.011 | 0
385 | 0 | Группа от QF | -- | 0 | АС | 15 | 30 | - | 20.3 | 0.3 | 0.009 | 0
386 | 0 | Группа от QF | -- | 0 | АС | 15 | 30 | - | 21.6 | 0.3 | 0.017 | 0
387 | 0 | Группа от QF | -- | 0 | АС | 15 | 30 | - | 21.5 | 0.3 | 0.018 | 0
388 | 0 | Группа от QF | -- | 0 | АС | 15 | 30 | - | 21 | 0.3 | 0.01 | 0
389 | 0 | Группа от QF | -- | 0 | АС | 15 | 30 | - | 21.5 | 0.3 | 0.007 | 0
390 | 0 | Группа от QF | -- | 0 | АС | 15 | 30 | - | 20.9 | 0.3 | 0.019 | 0
391 | 0 | Группа от QF | -- | 0 | АС | 15 | 30 | - | 21.7 | 0.3 | 0.009 | 0
392 | 0 | Группа от QF | -- | 0 | АС | 15 | 30 | - | 21.2 | 0.3 | 0.007 | 0
393 | 0 | Группа от QF | -- | 0 | АС | 15 | 30 | - | 20.2 | 0.3 | 0.018 | 0
394 | 0 | Группа от QF | -- | 0 | АС | 15 | 30 | - | 21.3 | 0.3 | 0.017 | 0
395 | 0 | Группа от QF | -- | 0 | АС | 15 | 30 | - | 21.8 | 0.3 | 0.009 | 0
396 | 0 | Группа от QF | -- | 0 | АС | 15 | 30 | - | 20.1 | 0.3 | 0.012 | 0
397 | 0 | Группа от QF | -- | 0 | АС | 15 | 30 | - | 20.6 | 0.3 | 0.012 | 0
398 | 0 | Группа от QF | -- | 0 | АС | 15 | 30 | - | 21.1 | 0.3 | 0.013 | 0
399 | 0 | Группа от QF | -- | 0 | АС | 15 | 30 | - | 20.7 | 0.3 | 0.008 | 0
400 | 0 | Группа от QF | -- | 0 | АС | 15 | 30 | - | 20.3 | 0.3 | 0.014 | 0
401 | 0 | Группа от QF | -- | 0 | АС | 15 | 30 | - | 21 | 0.3 | 0.013 | 0
402 | 0 | Группа от QF | -- | 0 | АС | 15 | 30 | - | 21.7 | 0.3 | 0.007 | 0
403 | 0 | Группа от QF | -- | 0 | АС | 15 | 30 | - | 21.9 | 0.3 | 0.011 | 0
404 | 0 | Группа от QF | -- | 0 | АС | 15 | 30 | - | 20.9 | 0.3 | 0.019 | 0
405 | 0 | Группа от QF | -- | 0 | АС | 15 | 30 | - | 21.4 | 0.3 | 0.014 | 0
406 | 0 | Группа от QF | -- | 0 | АС | 15 | 30 | - | 20.1 | 0.3 | 0.009 | 0
407 | 0 | Группа от QF | -- | 0 | АС | 15 | 30 | - | 21.1 | 0.3 | 0.01 | 0
408 | 0 | Группа от QF | -- | 0 | АС | 15 | 30 | - | 21 | 0.3 | 0.01 | 0
409 | 0 | Группа от QF | -- | 0 | АС | 15 | 30 | - | 21.1 | 0.3 | 0.014 | 0
410 | 0 | Группа от QF | -- | 0 | АС | 15 | 30 | - | 20.4 | 0.3 | 0.009 | 0
411 | 0 | Группа от QF | -- | 0 | АС | 15 | 30 | - | 20.4 | 0.3 | 0.016 | 0
412 | 0 | Группа от QF | -- | 0 | АС | 15 | 30 | - | 21.1 | 0.3 | 0.019 | 0
413 | 0 | Группа от QF | -- | 0 | АС | 15 | 30 | - | 20.5 | 0.3 | 0.008 | 0
414 | 0 | Группа от QF | -- | 0 | АС | 15 | 30 | - | 20.5 | 0.3 | 0.014 | 0
415 | 0 | Группа от QF | -- | 0 | АС | 15 | 30 | - | 21.1 | 0.3 | 0.019 | 0
416 | 0 | Группа от QF | -- | 0 | АС | 15 | 30 | - | 21.5 | 0.3 | 0.015 | 0
417 | 0 | Группа от QF | -- | 0 | АС | 15 | 30 | - | 20.4 | 0.3 | 0.014 | 0
418 | 0 | Группа от QF | -- | 0 | АС | 15 | 30 | - | 21.7 | 0.3 | 0.017 | 0
419 | 0 | Группа от QF | -- | 0 | АС | 15 | 30 | - | 21.2 | 0.3 | 0.017 | 0
420 | 0 | Группа от QF | -- | 0 | АС | 15 | 30 | - | 21 | 0.3 | 0.018 | 0
421 | 0 | Группа от QF | -- | 0 | АС | 15 | 30 | - | 20.9 | 0.3 | 0.013 | 0
422 | 0 | Группа от QF | -- | 0 | АС | 15 | 30 | - | 21.8 | 0.3 | 0.014 | 0
423 | 0 | Группа от QF | -- | 0 | АС | 15 | 30 | - | 20.1 | 0.3 | 0.015 | 0
424 | 0 | Группа от QF | -- | 0 | АС | 15 | 30 | - | 21.7 | 0.3 | 0.013 | 0
425 | 0 | Группа от QF | -- | 0 | АС | 15 | 30 | - | 20.5 | 0.3 | 0.009 | 0
426 | 0 | Группа от QF | -- | 0 | АС | 15 | 30 | - | 20.3 | 0.3 | 0.007 | 0
427 | 0 | Группа от QF | -- | 0 | АС | 15 | 30 | - | 20.2 | 0.3 | 0.015 | 0
428 | 0 | Группа от QF | -- | 0 | АС | 15 | 30 | - | 21 | 0.3 | 0.007 | 0
429 | 0 | Группа от QF | -- | 0 | АС | 15 | 30 | - | 20.7 | 0.3 | 0.015 | 0
430 | 0 | Группа от QF | -- | 0 | АС | 15 | 30 | - | 20.3 | 0.3 | 0.016 | 0
431 | 0 | Группа от QF | -- | 0 | АС | 15 | 30 | - | 20.6 | 0.3 | 0.019 | 0
432 | 0 | Группа от QF | -- | 0 | АС | 15 | 30 | - | 20.3 | 0.3 | 0.011 | 0
433 | 0 | Группа от QF | -- | 0 | АС | 15 | 30 | - | 20.5 | 0.3 | 0.018 | 0
434 | 0 | Группа от QF | -- | 0 | АС | 15 | 30 | - | 20.5 | 0.3 | 0.015 | 0
435 | 0 | Группа от QF | -- | 0 | АС | 15 | 30 | - | 20.6 | 0.3 | 0.013 | 0
436 | 0 | Группа от QF | -- | 0 | АС | 15 | 30 | - | 21 | 0.3 | 0.011 | 0
437 | 0 | Группа от QF | -- | 0 | АС | 15 | 30 | - | 21.7 | 0.3 | 0.014 | 0
438 | 0 | Группа от QF | -- | 0 | АС | 15 | 30 | - | 21.1 | 0.3 | 0.008 | 0
439 | 0 | Группа от QF | -- | 0 | АС | 15 | 30 | - | 21.4 | 0.3 | 0.013 | 0
440 | 0 | Группа от QF | -- | 0 | АС | 15 | 30 | - | 21.1 | 0.3 | 0.015 | 0
441 | 0 | Группа от QF | -- | 0 | АС | 15 | 30 | - | 20.9 | 0.3 | 0.013 | 0
442 | 0 | Группа от QF | -- | 0 | АС | 15 | 30 | - | 20.3 | 0.3 | 0.011 | 0
443 | 0 | Группа от QF | -- | 0 | АС | 15 | 30 | - | 21 | 0.3 | 0.019 | 0
444 | 0 | Группа от QF | -- | 0 | АС | 15 | 30 | - | 21.9 | 0.3 | 0.007 | 0
445 | 0 | Группа от QF | -- | 0 | АС | 15 | 30 | - | 21.9 | 0.3 | 0.009 | 0
446 | 0 | Группа от QF | -- | 0 | АС | 15 | 30 | - | 21.6 | 0.3 | 0.012 | 0
447 | 0 | Группа от QF | -- | 0 | АС | 15 | 30 | - | 20.5 | 0.3 | 0.016 | 0
448 | 0 | Группа от QF | -- | 0 | АС | 15 | 30 | - | 21.9 | 0.3 | 0.013 | 0
449 | 0 | Группа от QF | -- | 0 | АС | 15 | 30 | - | 20.3 | 0.3 | 0.012 | 0
450 | 0 | Группа от QF | -- | 0 | АС | 15 | 30 | - | 21.1 | 0.3 | 0.008 | 0
451 | 0 | Группа от QF | -- | 0 | АС | 15 | 30 | - | 20.4 | 0.3 | 0.008 | 0
452 | 0 | Группа от QF | -- | 0 | АС | 15 | 30 | - | 20.8 | 0.3 | 0.01 | 0
453 | 0 | Группа от QF | -- | 0 | АС | 15 | 30 | - | 21 | 0.3 | 0.013 | 0
454 | 0 | Группа от QF | -- | 0 | АС | 15 | 30 | - | 21.9 | 0.3 | 0.007 | 0
455 | 0 | Группа от QF | -- | 0 | АС | 15 | 30 | - | 21.7 | 0.3 | 0.014 | 0
456 | 0 | Группа от QF | -- | 0 | АС | 15 | 30 | - | 20.6 | 0.3 | 0.014 | 0
457 | 0 | Группа от QF | -- | 0 | АС | 15 | 30 | - | 20.7 | 0.3 | 0.01 | 0
458 | 0 | Группа от QF | -- | 0 | АС | 15 | 30 | - | 21.4 | 0.3 | 0.019 | 0
459 | 0 | Группа от QF | -- | 0 | АС | 15 | 30 | - | 20.6 | 0.3 | 0.009 | 0
460 | 0 | Группа от QF | -- | 0 | АС | 15 | 30 | - | 20.4 | 0.3 | 0.008 | 0
461 | 0 | Группа от QF | -- | 0 | АС | 15 | 30 | - | 21.9 | 0.3 | 0.012 | 0
462 | 0 | Группа от QF | -- | 0 | АС | 15 | 30 | - | 20.1 | 0.3 | 0.008 | 0
463 | 0 | Группа от QF | -- | 0 | АС | 15 | 30 | - | 20.9 | 0.3 | 0.012 | 0
464 | 0 | Группа от QF | -- | 0 | АС | 15 | 30 | - | 20.5 | 0.3 | 0.017 | 0
465 | 0 | Группа от QF | -- | 0 | АС | 15 | 30 | - | 20.7 | 0.3 | 0.018 | 0
466 | 0 | Группа от QF | -- | 0 | АС | 15 | 30 | - | 21.5 | 0.3 | 0.009 | 0
467 | 0 | Группа от QF | -- | 0 | АС | 15 | 30 | - | 21.9 | 0.3 | 0.012 | 0
468 | 0 | Группа от QF | -- | 0 | АС | 15 | 30 | - | 20.5 | 0.3 | 0.016 | 0
469 | 0 | Группа от QF | -- | 0 | АС | 15 | 30 | - | 20.8 | 0.3 | 0.01 | 0
470 | 0 | Группа от QF | -- | 0 | АС | 15 | 30 | - | 21.7 | 0.3 | 0.019 | 0
471 | 0 | Группа от QF | -- | 0 | АС | 15 | 30 | - | 20.7 | 0.3 | 0.012 | 0
472 | 0 | Группа от QF | -- | 0 | АС | 15 | 30 | - | 21.6 | 0.3 | 0.017 | 0
473 | 0 | Группа от QF | -- | 0 | АС | 15 | 30 | - | 21.4 | 0.3 | 0.016 | 0
474 | 0 | Группа от QF | -- | 0 | АС | 15 | 30 | - | 21.1 | 0.3 | 0.007 | 0
475 | 0 | Группа от QF | -- | 0 | АС | 15 | 30 | - | 21.8 | 0.3 | 0.007 | 0
476 | 0 | Группа от QF | -- | 0 | АС | 15 | 30 | - | 21.4 | 0.3 | 0.017 | 0
477 | 0 | Группа от QF | -- | 0 | АС | 15 | 30 | - | 20.9 | 0.3 | 0.018 | 0
478 | 0 | Группа от QF | -- | 0 | АС | 15 | 30 | - | 21.7 | 0.3 | 0.016 | 0
479 | 0 | Группа от QF | -- | 0 | АС | 15 | 30 | - | 21.2 | 0.3 | 0.01 | 0
480 | 0 | Группа от QF | -- | 0 | АС | 15 | 30 | - | 21.8 | 0.3 | 0.015 | 0
481 | 0 | Группа от QF | -- | 0 | АС | 15 | 30 | - | 21.3 | 0.3 | 0.018 | 0
482 | 0 | Группа от QF | -- | 0 | АС | 15 | 30 | - | 20.1 | 0.3 | 0.008 | 0
483 | 0 | Группа от QF | -- | 0 | АС | 15 | 30 | - | 21.2 | 0.3 | 0.01 | 0
484 | 0 | Группа от QF | -- | 0 | АС | 15 | 30 | - | 20.1 | 0.3 | 0.017 | 0
485 | 0 | Группа от QF | -- | 0 | АС | 15 | 30 | - | 20.7 | 0.3 | 0.014 | 0
486 | 0 | Группа от QF | -- | 0 | АС | 15 | 30 | - | 20.4 | 0.3 | 0.018 | 0
487 | 0 | Группа от QF | -- | 0 | АС | 15 | 30 | - | 20.3 | 0.3 | 0.011 | 0
488 | 0 | Группа от QF | -- | 0 | АС | 15 | 30 | - | 20.7 | 0.3 | 0.007 | 0
489 | 0 | Группа от QF | -- | 0 | АС | 15 | 30 | - | 21.6 | 0.3 | 0.01 | 0
490 | 0 | Группа от QF | -- | 0 | АС | 15 | 30 | - | 21.6 | 0.3 | 0.012 | 0
491 | 0 | Группа от QF | -- | 0 | АС | 15 | 30 | - | 21.5 | 0.3 | 0.011 | 0
492 | 0 | Группа от QF | -- | 0 | АС | 15 | 30 | - | 21.8 | 0.3 | 0.013 | 0
493 | 0 | Группа от QF | -- | 0 | АС | 15 | 30 | - | 20.8 | 0.3 | 0.007 | 0
494 | 0 | Группа от QF | -- | 0 | АС | 15 | 30 | - | 21.8 | 0.3 | 0.013 | 0
495 | 0 | Группа от QF | -- | 0 | АС | 15 | 30 | - | 20.9 | 0.3 | 0.008 | 0
496 | 0 | Группа от QF | -- | 0 | АС | 15 | 30 | - | 20.5 | 0.3 | 0.017 | 0
497 | 0 | Группа от QF | -- | 0 | АС | 15 | 30 | - | 21.4 | 0.3 | 0.007 | 0
498 | 0 | Группа от QF | -- | 0 | АС | 15 | 30 | - | 20.3 | 0.3 | 0.016 | 0
499 | 0 | Группа от QF | -- | 0 | АС | 15 | 30 | - | 20.1 | 0.3 | 0.014 | 0
500 | 0 | Группа от QF | -- | 0 | АС | 15 | 30 | - | 20.3 | 0.3 | 0.011 | 0
501 | 0 | Группа от QF | -- | 0 | АС | 15 | 30 | - | 20.1 | 0.3 | 0.018 | 0
502 | 0 | Группа от QF | -- | 0 | АС | 15 | 30 | - | 20.6 | 0.3 | 0.013 | 0
503 | 0 | Группа от QF | -- | 0 | АС | 15 | 30 | - | 21.8 | 0.3 | 0.018 | 0
504 | 0 | Группа от QF | -- | 0 | АС | 15 | 30 | - | 20.9 | 0.3 | 0.014 | 0
505 | 0 | Группа от QF | -- | 0 | АС | 15 | 30 | - | 21.2 | 0.3 | 0.007 | 0
506 | 0 | Группа от QF | -- | 0 | АС | 15 | 30 | - | 21.5 | 0.3 | 0.013 | 0
507 | 0 | Группа от QF | -- | 0 | АС | 15 | 30 | - | 21.5 | 0.3 | 0.01 | 0
508 | 0 | Группа от QF | -- | 0 | АС | 15 | 30 | - | 20.1 | 0.3 | 0.018 | 0
509 | 0 | Группа от QF | -- | 0 | АС | 15 | 30 | - | 20.1 | 0.3 | 0.011 | 0
510 | 0 | Группа от QF | -- | 0 | АС | 15 | 30 | - | 21.3 | 0.3 | 0.015 | 0
511 | 0 | Группа от QF | -- | 0 | АС | 15 | 30 | - | 20.9 | 0.3 | 0.007 | 0
512 | 0 | Группа от QF | -- | 0 | АС | 15 | 30 | - | 20.5 | 0.3 | 0.019 | 0
513 | 0 | Группа от QF | -- | 0 | АС | 15 | 30 | - | 20.2 | 0.3 | 0.013 | 0
514 | 0 | Группа от QF | -- | 0 | АС | 15 | 30 | - | 20.2 | 0.3 | 0.012 | 0
515 | 0 | Группа от QF | -- | 0 | АС | 15 | 30 | - | 21.9 | 0.3 | 0.016 | 0
516 | 0 | Группа от QF | -- | 0 | АС | 15 | 30 | - | 21 | 0.3 | 0.016 | 0
517 | 0 | Группа от QF | -- | 0 | АС | 15 | 30 | - | 21.6 | 0.3 | 0.009 | 0
518 | 0 | Группа от QF | -- | 0 | АС | 15 | 30 | - | 20.1 | 0.3 | 0.014 | 0
519 | 0 | Группа от QF | -- | 0 | АС | 15 | 30 | - | 20.8 | 0.3 | 0.011 | 0
520 | 0 | Группа от QF | -- | 0 | АС | 15 | 30 | - | 20.6 | 0.3 | 0.007 | 0
521 | 0 | Группа от QF | -- | 0 | АС | 15 | 30 | - | 21.9 | 0.3 | 0.011 | 0
522 | 0 | Группа от QF | -- | 0 | АС | 15 | 30 | - | 21.3 | 0.3 | 0.009 | 0
523 | 0 | Группа от QF | -- | 0 | АС | 15 | 30 | - | 20.3 | 0.3 | 0.015 | 0
524 | 0 | Группа от QF | -- | 0 | АС | 15 | 30 | - | 21.7 | 0.3 | 0.018 | 0
525 | 0 | Группа от QF | -- | 0 | АС | 15 | 30 | - | 21 | 0.3 | 0.017 | 0
526 | 0 | Группа от QF | -- | 0 | АС | 15 | 30 | - | 20.4 | 0.3 | 0.009 | 0
527 | 0 | Группа от QF | -- | 0 | АС | 15 | 30 | - | 21.6 | 0.3 | 0.014 | 0
528 | 0 | Группа от QF | -- | 0 | АС | 15 | 30 | - | 20.4 | 0.3 | 0.008 | 0
529 | 0 | Группа от QF | -- | 0 | АС | 15 | 30 | - | 20.9 | 0.3 | 0.019 | 0
530 | 0 | Группа от QF | -- | 0 | АС | 15 | 30 | - | 20.1 | 0.3 | 0.018 | 0
531 | 0 | Группа от QF | -- | 0 | АС | 15 | 30 | - | 20.9 | 0.3 | 0.014 | 0
532 | 0 | Группа от QF | -- | 0 | АС | 15 | 30 | - | 21.3 | 0.3 | 0.008 | 0
533 | 0 | Группа от QF | -- | 0 | АС | 15 | 30 | - | 20.2 | 0.3 | 0.014 | 0
534 | 0 | Группа от QF | -- | 0 | АС | 15 | 30 | - | 21.4 | 0.3 | 0.012 | 0
535 | 0 | Группа от QF | -- | 0 | АС | 15 | 30 | - | 20.2 | 0.3 | 0.013 | 0
536 | 0 | Группа от QF | -- | 0 | АС | 15 | 30 | - | 20.1 | 0.3 | 0.018 | 0
537 | 0 | Группа от QF | -- | 0 | АС | 15 | 30 | - | 20.3 | 0.3 | 0.015 | 0
538 | 0 | Группа от QF | -- | 0 | АС | 15 | 30 | - | 20.2 | 0.3 | 0.01 | 0
539 | 0 | Группа от QF | -- | 0 | АС | 15 | 30 | - | 21.5 | 0.3 | 0.018 | 0
540 | 0 | Группа от QF | -- | 0 | АС | 15 | 30 | - | 20.3 | 0.3 | 0.018 | 0
541 | 0 | Группа от QF | -- | 0 | АС | 15 | 30 | - | 21.6 | 0.3 | 0.009 | 0
542 | 0 | Группа от QF | -- | 0 | АС | 15 | 30 | - | 20.6 | 0.3 | 0.014 | 0
543 | 0 | Группа от QF | -- | 0 | АС | 15 | 30 | - | 20.8 | 0.3 | 0.016 | 0
544 | 0 | Группа от QF | -- | 0 | АС | 15 | 30 | - | 21.1 | 0.3 | 0.019 | 0
545 | 0 | Группа от QF | -- | 0 | АС | 15 | 30 | - | 20.5 | 0.3 | 0.007 | 0
546 | 0 | Группа от QF | -- | 0 | АС | 15 | 30 | - | 20.9 | 0.3 | 0.017 | 0
547 | 0 | Группа от QF | -- | 0 | АС | 15 | 30 | - | 21 | 0.3 | 0.009 | 0
548 | 0 | Группа от QF | -- | 0 | АС | 15 | 30 | - | 20.7 | 0.3 | 0.014 | 0
549 | 0 | Группа от QF | -- | 0 | АС | 15 | 30 | - | 21.6 | 0.3 | 0.01 | 0
550 | 0 | Группа от QF | -- | 0 | АС | 15 | 30 | - | 20.8 | 0.3 | 0.009 | 0
551 | 0 | Группа от QF | -- | 0 | АС | 15 | 30 | - | 20.3 | 0.3 | 0.014 | 0
552 | 0 | Группа от QF | -- | 0 | АС | 15 | 30 | - | 20.5 | 0.3 | 0.011 | 0
553 | 0 | Группа от QF | -- | 0 | АС | 15 | 30 | - | 21.2 | 0.3 | 0.015 | 0
554 | 0 | Группа от QF | -- | 0 | АС | 15 | 30 | - | 21.3 | 0.3 | 0.016 | 0
555 | 0 | Группа от QF | -- | 0 | АС | 15 | 30 | - | 21 | 0.3 | 0.012 | 0
556 | 0 | Группа от QF | -- | 0 | АС | 15 | 30 | - | 21.8 | 0.3 | 0.012 | 0
557 | 0 | Группа от QF | -- | 0 | АС | 15 | 30 | - | 21.2 | 0.3 | 0.01 | 0
558 | 0 | Группа от QF | -- | 0 | АС | 15 | 30 | - | 21.9 | 0.3 | 0.014 | 0
559 | 0 | Группа от QF | -- | 0 | АС | 15 | 30 | - | 21.2 | 0.3 | 0.015 | 0
560 | 0 | Группа от QF | -- | 0 | АС | 15 | 30 | - | 21.9 | 0.3 | 0.013 | 0
561 | 0 | Группа от QF | -- | 0 | АС | 15 | 30 | - | 20.8 | 0.3 | 0.019 | 0
562 | 0 | Группа от QF | -- | 0 | АС | 15 | 30 | - | 20.4 | 0.3 | 0.011 | 0
563 | 0 | Группа от QF | -- | 0 | АС | 15 | 30 | - | 21.8 | 0.3 | 0.015 | 0
564 | 0 | Группа от QF | -- | 0 | АС | 15 | 30 | - | 21.6 | 0.3 | 0.015 | 0
565 | 0 | Группа от QF | -- | 0 | АС | 15 | 30 | - | 21.3 | 0.3 | 0.018 | 0
566 | 0 | Группа от QF | -- | 0 | АС | 15 | 30 | - | 21.9 | 0.3 | 0.011 | 0
567 | 0 | Группа от QF | -- | 0 | АС | 15 | 30 | - | 20.9 | 0.3 | 0.01 | 0
568 | 0 | Группа от QF | -- | 0 | АС | 15 | 30 | - | 21.9 | 0.3 | 0.012 | 0
569 | 0 | Группа от QF | -- | 0 | АС | 15 | 30 | - | 21 | 0.3 | 0.014 | 0
570 | 0 | Группа от QF | -- | 0 | АС | 15 | 30 | - | 20.8 | 0.3 | 0.013 | 0
571 | 0 | Группа от QF | -- | 0 | АС | 15 | 30 | - | 21.9 | 0.3 | 0.008 | 0
572 | 0 | Группа от QF | -- | 0 | АС | 15 | 30 | - | 20.1 | 0.3 | 0.015 | 0
573 | 0 | Группа от QF | -- | 0 | АС | 15 | 30 | - | 20.8 | 0.3 | 0.007 | 0
574 | 0 | Группа от QF | -- | 0 | АС | 15 | 30 | - | 21 | 0.3 | 0.013 | 0
575 | 0 | Группа от QF | -- | 0 | АС | 15 | 30 | - | 20.4 | 0.3 | 0.012 | 0
576 | 0 | Группа от QF | -- | 0 | АС | 15 | 30 | - | 20.4 | 0.3 | 0.008 | 0
577 | 0 | Группа от QF | -- | 0 | АС | 15 | 30 | - | 21.5 | 0.3 | 0.009 | 0
578 | 0 | Группа от QF | -- | 0 | АС | 15 | 30 | - | 21.9 | 0.3 | 0.019 | 0
579 | 0 | Группа от QF | -- | 0 | АС | 15 | 30 | - | 21.8 | 0.3 | 0.014 | 0
580 | 0 | Группа от QF | -- | 0 | АС | 15 | 30 | - | 21.3 | 0.3 | 0.008 | 0
581 | 0 | Группа от QF | -- | 0 | АС | 15 | 30 | - | 21.6 | 0.3 | 0.012 | 0
582 | 0 | Группа от QF | -- | 0 | АС | 15 | 30 | - | 20.2 | 0.3 | 0.016 | 0
583 | 0 | Группа от QF | -- | 0 | АС | 15 | 30 | - | 21.6 | 0.3 | 0.009 | 0
584 | 0 | Группа от QF | -- | 0 | АС | 15 | 30 | - | 21.8 | 0.3 | 0.019 | 0
585 | 0 | Группа от QF | -- | 0 | АС | 15 | 30 | - | 20.5 | 0.3 | 0.015 | 0
586 | 0 | Группа от QF | -- | 0 | АС | 15 | 30 | - | 20.8 | 0.3 | 0.012 | 0
587 | 0 | Группа от QF | -- | 0 | АС | 15 | 30 | - | 21.3 | 0.3 | 0.008 | 0
588 | 0 | Группа от QF | -- | 0 | АС | 15 | 30 | - | 21 | 0.3 | 0.013 | 0
589 | 0 | Группа от QF | -- | 0 | АС | 15 | 30 | - | 20.7 | 0.3 | 0.013 | 0
590 | 0 | Группа от QF | -- | 0 | АС | 15 | 30 | - | 20.3 | 0.3 | 0.015 | 0
591 | 0 | Группа от QF | -- | 0 | АС | 15 | 30 | - | 20.2 | 0.3 | 0.017 | 0
592 | 0 | Группа от QF | -- | 0 | АС | 15 | 30 | - | 21.2 | 0.3 | 0.017 | 0
593 | 0 | Группа от QF | -- | 0 | АС | 15 | 30 | - | 21 | 0.3 | 0.013 | 0
594 | 0 | Группа от QF | -- | 0 | АС | 15 | 30 | - | 20.7 | 0.3 | 0.011 | 0
595 | 0 | Группа от QF | -- | 0 | АС | 15 | 30 | - | 20.3 | 0.3 | 0.016 | 0
596 | 0 | Группа от QF | -- | 0 | АС | 15 | 30 | - | 20.9 | 0.3 | 0.016 | 0
597 | 0 | Группа от QF | -- | 0 | АС | 15 | 30 | - | 20.9 | 0.3 | 0.011 | 0
598 | 0 | Группа от QF | -- | 0 | АС | 15 | 30 | - | 21.9 | 0.3 | 0.007 | 0
599 | 0 | Группа от QF | -- | 0 | АС | 15 | 30 | - | 20.9 | 0.3 | 0.007 | 0
600 | 0 | Группа от QF | -- | 0 | АС | 15 | 30 | - | 20.2 | 0.3 | 0.008 | 0
601 | 0 | Группа от QF | -- | 0 | АС | 15 | 30 | - | 20.9 | 0.3 | 0.007 | 0
602 | 0 | Группа от QF | -- | 0 | АС | 15 | 30 | - | 20.1 | 0.3 | 0.014 | 0
603 | 0 | Группа от QF | -- | 0 | АС | 15 | 30 | - | 20.1 | 0.3 | 0.019 | 0
604 | 0 | Группа от QF | -- | 0 | АС | 15 | 30 | - | 20.8 | 0.3 | 0.019 | 0
605 | 0 | Группа от QF | -- | 0 | АС | 15 | 30 | - | 21.1 | 0.3 | 0.01 | 0
606 | 0 | Группа от QF | -- | 0 | АС | 15 | 30 | - | 21.1 | 0.3 | 0.008 | 0
607 | 0 | Группа от QF | -- | 0 | АС | 15 | 30 | - | 21.8 | 0.3 | 0.01 | 0
608 | 0 | Группа от QF | -- | 0 | АС | 15 | 30 | - | 20.4 | 0.3 | 0.01 | 0
609 | 0 | Группа от QF | -- | 0 | АС | 15 | 30 | - | 20.7 | 0.3 | 0.015 | 0
610 | 0 | Группа от QF | -- | 0 | АС | 15 | 30 | - | 21.5 | 0.3 | 0.018 | 0
611 | 0 | Группа от QF | -- | 0 | АС | 15 | 30 | - | 21.1 | 0.3 | 0.017 | 0
612 | 0 | Группа от QF | -- | 0 | АС | 15 | 30 | - | 20.1 | 0.3 | 0.018 | 0
613 | 0 | Группа от QF | -- | 0 | АС | 15 | 30 | - | 20.7 | 0.3 | 0.009 | 0
614 | 0 | Группа от QF | -- | 0 | АС | 15 | 30 | - | 21.6 | 0.3 | 0.008 | 0
615 | 0 | Группа от QF | -- | 0 | АС | 15 | 30 | - | 20.8 | 0.3 | 0.014 | 0
616 | 0 | Группа от QF | -- | 0 | АС | 15 | 30 | - | 21.9 | 0.3 | 0.019 | 0
617 | 0 | Группа от QF | -- | 0 | АС | 15 | 30 | - | 20.6 | 0.3 | 0.018 | 0
618 | 0 | Группа от QF | -- | 0 | АС | 15 | 30 | - | 21.3 | 0.3 | 0.012 | 0
619 | 0 | Группа от QF | -- | 0 | АС | 15 | 30 | - | 21 | 0.3 | 0.016 | 0
620 | 0 | Группа от QF | -- | 0 | АС | 15 | 30 | - | 20.4 | 0.3 | 0.013 | 0
621 | 0 | Группа от QF | -- | 0 | АС | 15 | 30 | - | 21.1 | 0.3 | 0.017 | 0
622 | 0 | Группа от QF | -- | 0 | АС | 15 | 30 | - | 20.2 | 0.3 | 0.008 | 0
623 | 0 | Группа от QF | -- | 0 | АС | 15 | 30 | - | 20.5 | 0.3 | 0.012 | 0
624 | 0 | Группа от QF | -- | 0 | АС | 15 | 30 | - | 21.8 | 0.3 | 0.009 | 0
625 | 0 | Группа от QF | -- | 0 | АС | 15 | 30 | - | 21.8 | 0.3 | 0.007 | 0
626 | 0 | Группа от QF | -- | 0 | АС | 15 | 30 | - | 20.7 | 0.3 | 0.009 | 0
627 | 0 | Группа от QF | -- | 0 | АС | 15 | 30 | - | 20.4 | 0.3 | 0.014 | 0
628 | 0 | Группа от QF | -- | 0 | АС | 15 | 30 | - | 21.3 | 0.3 | 0.012 | 0
629 | 0 | Группа от QF | -- | 0 | АС | 15 | 30 | - | 20.5 | 0.3 | 0.008 | 0
630 | 0 | Группа от QF | -- | 0 | АС | 15 | 30 | - | 21.4 | 0.3 | 0.017 | 0
631 | 0 | Группа от QF | -- | 0 | АС | 15 | 30 | - | 21.8 | 0.3 | 0.014 | 0
632 | 0 | Группа от QF | -- | 0 | АС | 15 | 30 | - | 21.6 | 0.3 | 0.015 | 0
633 | 0 | Группа от QF | -- | 0 | АС | 15 | 30 | - | 20.5 | 0.3 | 0.018 | 0
634 | 0 | Группа от QF | -- | 0 | АС | 15 | 30 | - | 21.2 | 0.3 | 0.011 | 0
635 | 0 | Группа от QF | -- | 0 | АС | 15 | 30 | - | 21.6 | 0.3 | 0.007 | 0
636 | 0 | Группа от QF | -- | 0 | АС | 15 | 30 | - | 21.4 | 0.3 | 0.011 | 0
637 | 0 | Группа от QF | -- | 0 | АС | 15 | 30 | - | 20.3 | 0.3 | 0.01 | 0
638 | 0 | Группа от QF | -- | 0 | АС | 15 | 30 | - | 21.9 | 0.3 | 0.016 | 0
639 | 0 | Группа от QF | -- | 0 | АС | 15 | 30 | - | 21.1 | 0.3 | 0.007 | 0
640 | 0 | Группа от QF | -- | 0 | АС | 15 | 30 | - | 21 | 0.3 | 0.01 | 0
641 | 0 | Группа от QF | -- | 0 | АС | 15 | 30 | - | 20.1 | 0.3 | 0.009 | 0
642 | 0 | Группа от QF | -- | 0 | АС | 15 | 30 | - | 21.2 | 0.3 | 0.015 | 0
643 | 0 | Группа от QF | -- | 0 | АС | 15 | 30 | - | 21.2 | 0.3 | 0.009 | 0
644 | 0 | Группа от QF | -- | 0 | АС | 15 | 30 | - | 20.9 | 0.3 | 0.018 | 0
645 | 0 | Группа от QF | -- | 0 | АС | 15 | 30 | - | 21.3 | 0.3 | 0.013 | 0
646 | 0 | Группа от QF | -- | 0 | АС | 15 | 30 | - | 20.8 | 0.3 | 0.016 | 0
647 | 0 | Группа от QF | -- | 0 | АС | 15 | 30 | - | 21.9 | 0.3 | 0.016 | 0
648 | 0 | Группа от QF | -- | 0 | АС | 15 | 30 | - | 21 | 0.3 | 0.014 | 0
649 | 0 | Группа от QF | -- | 0 | АС | 15 | 30 | - | 21.9 | 0.3 | 0.009 | 0
650 | 0 | Группа от QF | -- | 0 | АС | 15 | 30 | - | 21.3 | 0.3 | 0.008 | 0
651 | 0 | Группа от QF | -- | 0 | АС | 15 | 30 | - | 20.5 | 0.3 | 0.017 | 0
652 | 0 | Группа от QF | -- | 0 | АС | 15 | 30 | - | 21.1 | 0.3 | 0.009 | 0
653 | 0 | Группа от QF | -- | 0 | АС | 15 | 30 | - | 20.8 | 0.3 | 0.013 | 0
654 | 0 | Группа от QF | -- | 0 | АС | 15 | 30 | - | 20.2 | 0.3 | 0.008 | 0
655 | 0 | Группа от QF | -- | 0 | АС | 15 | 30 | - | 20.4 | 0.3 | 0.018 | 0
656 | 0 | Группа от QF | -- | 0 | АС | 15 | 30 | - | 20.5 | 0.3 | 0.015 | 0
657 | 0 | Группа от QF | -- | 0 | АС | 15 | 30 | - | 21.1 | 0.3 | 0.012 | 0
658 | 0 | Группа от QF | -- | 0 | АС | 15 | 30 | - | 21.3 | 0.3 | 0.018 | 0
659 | 0 | Группа от QF | -- | 0 | АС | 15 | 30 | - | 20.4 | 0.3 | 0.012 | 0
660 | 0 | Группа от QF | -- | 0 | АС | 15 | 30 | - | 21.3 | 0.3 | 0.009 | 0
661 | 0 | Группа от QF | -- | 0 | АС | 15 | 30 | - | 20.9 | 0.3 | 0.01 | 0
662 | 0 | Группа от QF | -- | 0 | АС | 15 | 30 | - | 21.8 | 0.3 | 0.012 | 0
663 | 0 | Группа от QF | -- | 0 | АС | 15 | 30 | - | 21 | 0.3 | 0.018 | 0
664 | 0 | Группа от QF | -- | 0 | АС | 15 | 30 | - | 21.7 | 0.3 | 0.018 | 0
665 | 0 | Группа от QF | -- | 0 | АС | 15 | 30 | - | 21.6 | 0.3 | 0.012 | 0
666 | 0 | Группа от QF | -- | 0 | АС | 15 | 30 | - | 21.8 | 0.3 | 0.012 | 0
667 | 0 | Группа от QF | -- | 0 | АС | 15 | 30 | - | 20.1 | 0.3 | 0.017 | 0
668 | 0 | Группа от QF | -- | 0 | АС | 15 | 30 | - | 20.9 | 0.3 | 0.009 | 0
669 | 0 | Группа от QF | -- | 0 | АС | 15 | 30 | - | 21.6 | 0.3 | 0.014 | 0
670 | 0 | Группа от QF | -- | 0 | АС | 15 | 30 | - | 20.8 | 0.3 | 0.019 | 0
671 | 0 | Группа от QF | -- | 0 | АС | 15 | 30 | - | 20.7 | 0.3 | 0.008 | 0
672 | 0 | Группа от QF | -- | 0 | АС | 15 | 30 | - | 20.9 | 0.3 | 0.012 | 0
673 | 0 | Группа от QF | -- | 0 | АС | 15 | 30 | - | 20.7 | 0.3 | 0.015 | 0
674 | 0 | Группа от QF | -- | 0 | АС | 15 | 30 | - | 21.9 | 0.3 | 0.013 | 0
675 | 0 | Группа от QF | -- | 0 | АС | 15 | 30 | - | 20.8 | 0.3 | 0.012 | 0
676 | 0 | Группа от QF | -- | 0 | АС | 15 | 30 | - | 20.8 | 0.3 | 0.014 | 0
677 | 0 | Группа от QF | -- | 0 | АС | 15 | 30 | - | 21.9 | 0.3 | 0.019 | 0
678 | 0 | Группа от QF | -- | 0 | АС | 15 | 30 | - | 20.2 | 0.3 | 0.015 | 0
679 | 0 | Группа от QF | -- | 0 | АС | 15 | 30 | - | 21.6 | 0.3 | 0.013 | 0
680 | 0 | Группа от QF | -- | 0 | АС | 15 | 30 | - | 20.1 | 0.3 | 0.015 | 0
681 | 0 | Группа от QF | -- | 0 | АС | 15 | 30 | - | 20.6 | 0.3 | 0.016 | 0
682 | 0 | Группа от QF | -- | 0 | АС | 15 | 30 | - | 21.4 | 0.3 | 0.017 | 0
683 | 0 | Группа от QF | -- | 0 | АС | 15 | 30 | - | 20.6 | 0.3 | 0.018 | 0
684 | 0 | Группа от QF | -- | 0 | АС | 15 | 30 | - | 21 | 0.3 | 0.017 | 0
685 | 0 | Группа от QF | -- | 0 | АС | 15 | 30 | - | 21.9 | 0.3 | 0.011 | 0
686 | 0 | Группа от QF | -- | 0 | АС | 15 | 30 | - | 21.7 | 0.3 | 0.012 | 0
687 | 0 | Группа от QF | -- | 0 | АС | 15 | 30 | - | 21.2 | 0.3 | 0.016 | 0
688 | 0 | Группа от QF | -- | 0 | АС | 15 | 30 | - | 21.3 | 0.3 | 0.011 | 0
689 | 0 | Группа от QF | -- | 0 | АС | 15 | 30 | - | 21 | 0.3 | 0.012 | 0
690 | 0 | Группа от QF | -- | 0 | АС | 15 | 30 | - | 21.8 | 0.3 | 0.018 | 0
691 | 0 | Группа от QF | -- | 0 | АС | 15 | 30 | - | 20.3 | 0.3 | 0.011 | 0
692 | 0 | Группа от QF | -- | 0 | АС | 15 | 30 | - | 21 | 0.3 | 0.012 | 0
693 | 0 | Группа от QF | -- | 0 | АС | 15 | 30 | - | 21.9 | 0.3 | 0.007 | 0
694 | 0 | Группа от QF | -- | 0 | АС | 15 | 30 | - | 20.1 | 0.3 | 0.013 | 0
695 | 0 | Группа от QF | -- | 0 | АС | 15 | 30 | - | 21.1 | 0.3 | 0.012 | 0
696 | 0 | Группа от QF | -- | 0 | АС | 15 | 30 | - | 21.1 | 0.3 | 0.016 | 0
697 | 0 | Группа от QF | -- | 0 | АС | 15 | 30 | - | 20.7 | 0.3 | 0.018 | 0
698 | 0 | Группа от QF | -- | 0 | АС | 15 | 30 | - | 21.5 | 0.3 | 0.016 | 0
699 | 0 | Группа от QF | -- | 0 | АС | 15 | 30 | - | 21.5 | 0.3 | 0.018 | 0
700 | 0 | Группа от QF | -- | 0 | АС | 15 | 30 | - | 21.4 | 0.3 | 0.015 | 0
701 | 0 | Группа от QF | -- | 0 | АС | 15 | 30 | - | 21.9 | 0.3 | 0.016 | 0
702 | 0 | Группа от QF | -- | 0 | АС | 15 | 30 | - | 20.4 | 0.3 | 0.015 | 0
703 | 0 | Группа от QF | -- | 0 | АС | 15 | 30 | - | 20.1 | 0.3 | 0.017 | 0
704 | 0 | Группа от QF | -- | 0 | АС | 15 | 30 | - | 21.6 | 0.3 | 0.016 | 0
705 | 0 | Группа от QF | -- | 0 | АС | 15 | 30 | - | 20.9 | 0.3 | 0.01 | 0
706 | 0 | Группа от QF | -- | 0 | АС | 15 | 30 | - | 20.6 | 0.3 | 0.011 | 0
707 | 0 | Группа от QF | -- | 0 | АС | 15 | 30 | - | 21.8 | 0.3 | 0.018 | 0
708 | 0 | Группа от QF | -- | 0 | АС | 15 | 30 | - | 21.1 | 0.3 | 0.008 | 0
709 | 0 | Группа от QF | -- | 0 | АС | 15 | 30 | - | 20.4 | 0.3 | 0.016 | 0
710 | 0 | Группа от QF | -- | 0 | АС | 15 | 30 | - | 21.8 | 0.3 | 0.01 | 0
711 | 0 | Группа от QF | -- | 0 | АС | 15 | 30 | - | 21.8 | 0.3 | 0.008 | 0
712 | 0 | Группа от QF | -- | 0 | АС | 15 | 30 | - | 21.4 | 0.3 | 0.012 | 0
713 | 0 | Группа от QF | -- | 0 | АС | 15 | 30 | - | 21.5 | 0.3 | 0.013 | 0
714 | 0 | Группа от QF | -- | 0 | АС | 15 | 30 | - | 21.2 | 0.3 | 0.012 | 0
715 | 0 | Группа от QF | -- | 0 | АС | 15 | 30 | - | 21.8 | 0.3 | 0.015 | 0
716 | 0 | Группа от QF | -- | 0 | АС | 15 | 30 | - | 21.2 | 0.3 | 0.019 | 0
717 | 0 | Группа от QF | -- | 0 | АС | 15 | 30 | - | 20.9 | 0.3 | 0.019 | 0
718 | 0 | Группа от QF | -- | 0 | АС | 15 | 30 | - | 20.6 | 0.3 | 0.014 | 0
719 | 0 | Группа от QF | -- | 0 | АС | 15 | 30 | - | 20.1 | 0.3 | 0.009 | 0
720 | 0 | Группа от QF | -- | 0 | АС | 15 | 30 | - | 21.3 | 0.3 | 0.016 | 0
721 | 0 | Группа от QF | -- | 0 | АС | 15 | 30 | - | 20.9 | 0.3 | 0.007 | 0
722 | 0 | Группа от QF | -- | 0 | АС | 15 | 30 | - | 20.1 | 0.3 | 0.014 | 0
723 | 0 | Группа от QF | -- | 0 | АС | 15 | 30 | - | 20.3 | 0.3 | 0.019 | 0
724 | 0 | Группа от QF | -- | 0 | АС | 15 | 30 | - | 21.4 | 0.3 | 0.015 | 0
725 | 0 | Группа от QF | -- | 0 | АС | 15 | 30 | - | 21.7 | 0.3 | 0.018 | 0
726 | 0 | Группа от QF | -- | 0 | АС | 15 | 30 | - | 21.3 | 0.3 | 0.017 | 0
727 | 0 | Группа от QF | -- | 0 | АС | 15 | 30 | - | 20.1 | 0.3 | 0.012 | 0
728 | 0 | Группа от QF | -- | 0 | АС | 15 | 30 | - | 21.4 | 0.3 | 0.013 | 0
729 | 0 | Группа от QF | -- | 0 | АС | 15 | 30 | - | 21 | 0.3 | 0.013 | 0
730 | 0 | Группа от QF | -- | 0 | АС | 15 | 30 | - | 21.3 | 0.3 | 0.007 | 0
731 | 0 | Группа от QF | -- | 0 | АС | 15 | 30 | - | 21.7 | 0.3 | 0.009 | 0
732 | 0 | Группа от QF | -- | 0 | АС | 15 | 30 | - | 20.1 | 0.3 | 0.007 | 0
733 | 0 | Группа от QF | -- | 0 | АС | 15 | 30 | - | 20.8 | 0.3 | 0.013 | 0
734 | 0 | Группа от QF | -- | 0 | АС | 15 | 30 | - | 20.4 | 0.3 | 0.017 | 0
735 | 0 | Группа от QF | -- | 0 | АС | 15 | 30 | - | 20.2 | 0.3 | 0.015 | 0
736 | 0 | Группа от QF | -- | 0 | АС | 15 | 30 | - | 21.3 | 0.3 | 0.018 | 0
737 | 0 | Группа от QF | -- | 0 | АС | 15 | 30 | - | 21 | 0.3 | 0.008 | 0
738 | 0 | Группа от QF | -- | 0 | АС | 15 | 30 | - | 21.2 | 0.3 | 0.009 | 0
739 | 0 | Группа от QF | -- | 0 | АС | 15 | 30 | - | 20.1 | 0.3 | 0.015 | 0
740 | 0 | Группа от QF | -- | 0 | АС | 15 | 30 | - | 21.4 | 0.3 | 0.015 | 0
741 | 0 | Группа от QF | -- | 0 | АС | 15 | 30 | - | 20.4 | 0.3 | 0.008 | 0
742 | 0 | Группа от QF | -- | 0 | АС | 15 | 30 | - | 20.9 | 0.3 | 0.018 | 0
743 | 0 | Группа от QF | -- | 0 | АС | 15 | 30 | - | 21.8 | 0.3 | 0.011 | 0
744 | 0 | Группа от QF | -- | 0 | АС | 15 | 30 | - | 21.2 | 0.3 | 0.018 | 0
745 | 0 | Группа от QF | -- | 0 | АС | 15 | 30 | - | 21.8 | 0.3 | 0.01 | 0
746 | 0 | Группа от QF | -- | 0 | АС | 15 | 30 | - | 20.7 | 0.3 | 0.017 | 0
747 | 0 | Группа от QF | -- | 0 | АС | 15 | 30 | - | 21 | 0.3 | 0.019 | 0
748 | 0 | Группа от QF | -- | 0 | АС | 15 | 30 | - | 21 | 0.3 | 0.019 | 0
749 | 0 | Группа от QF | -- | 0 | АС | 15 | 30 | - | 21.5 | 0.3 | 0.009 | 0
750 | 0 | Группа от QF | -- | 0 | АС | 15 | 30 | - | 21.6 | 0.3 | 0.015 | 0
751 | 0 | Группа от QF | -- | 0 | АС | 15 | 30 | - | 21.7 | 0.3 | 0.01 | 0
752 | 0 | Группа от QF | -- | 0 | АС | 15 | 30 | - | 20.8 | 0.3 | 0.018 | 0
753 | 0 | Группа от QF | -- | 0 | АС | 15 | 30 | - | 21.4 | 0.3 | 0.018 | 0
754 | 0 | Группа от QF | -- | 0 | АС | 15 | 30 | - | 20.4 | 0.3 | 0.008 | 0
755 | 0 | Группа от QF | -- | 0 | АС | 15 | 30 | - | 20.8 | 0.3 | 0.015 | 0
756 | 0 | Группа от QF | -- | 0 | АС | 15 | 30 | - | 21.5 | 0.3 | 0.019 | 0
757 | 0 | Группа от QF | -- | 0 | АС | 15 | 30 | - | 20.5 | 0.3 | 0.014 | 0
758 | 0 | Группа от QF | -- | 0 | АС | 15 | 30 | - | 21.9 | 0.3 | 0.013 | 0
759 | 0 | Группа от QF | -- | 0 | АС | 15 | 30 | - | 20.3 | 0.3 | 0.007 | 0
760 | 0 | Группа от QF | -- | 0 | АС | 15 | 30 | - | 20.9 | 0.3 | 0.013 | 0
761 | 0 | Группа от QF | -- | 0 | АС | 15 | 30 | - | 20.7 | 0.3 | 0.014 | 0
762 | 0 | Группа от QF | -- | 0 | АС | 15 | 30 | - | 21 | 0.3 | 0.014 | 0
763 | 0 | Группа от QF | -- | 0 | АС | 15 | 30 | - | 21.1 | 0.3 | 0.019 | 0
764 | 0 | Группа от QF | -- | 0 | АС | 15 | 30 | - | 20.1 | 0.3 | 0.012 | 0
765 | 0 | Группа от QF | -- | 0 | АС | 15 | 30 | - | 20.1 | 0.3 | 0.014 | 0
766 | 0 | Группа от QF | -- | 0 | АС | 15 | 30 | - | 20.7 | 0.3 | 0.012 | 0
767 | 0 | Группа от QF | -- | 0 | АС | 15 | 30 | - | 21.3 | 0.3 | 0.011 | 0
768 | 0 | Группа от QF | -- | 0 | АС | 15 | 30 | - | 21.4 | 0.3 | 0.018 | 0
769 | 0 | Группа от QF | -- | 0 | АС | 15 | 30 | - | 21.4 | 0.3 | 0.017 | 0
770 | 0 | Группа от QF | -- | 0 | АС | 15 | 30 | - | 21.1 | 0.3 | 0.007 | 0
771 | 0 | Группа от QF | -- | 0 | АС | 15 | 30 | - | 20.8 | 0.3 | 0.017 | 0
772 | 0 | Группа от QF | -- | 0 | АС | 15 | 30 | - | 21.4 | 0.3 | 0.013 | 0
773 | 0 | Группа от QF | -- | 0 | АС | 15 | 30 | - | 21.2 | 0.3 | 0.018 | 0
774 | 0 | Группа от QF | -- | 0 | АС | 15 | 30 | - | 21 | 0.3 | 0.016 | 0
775 | 0 | Группа от QF | -- | 0 | АС | 15 | 30 | - | 21.9 | 0.3 | 0.011 | 0
776 | 0 | Группа от QF | -- | 0 | АС | 15 | 30 | - | 20.1 | 0.3 | 0.013 | 0
777 | 0 | Группа от QF | -- | 0 | АС | 15 | 30 | - | 20.1 | 0.3 | 0.007 | 0
778 | 0 | Группа от QF | -- | 0 | АС | 15 | 30 | - | 21.5 | 0.3 | 0.014 | 0
779 | 0 | Группа от QF | -- | 0 | АС | 15 | 30 | - | 21.7 | 0.3 | 0.008 | 0
780 | 0 | Группа от QF | -- | 0 | АС | 15 | 30 | - | 20.3 | 0.3 | 0.008 | 0
781 | 0 | Группа от QF | -- | 0 | АС | 15 | 30 | - | 20.5 | 0.3 | 0.011 | 0
782 | 0 | Группа от QF | -- | 0 | АС | 15 | 30 | - | 21 | 0.3 | 0.013 | 0
783 | 0 | Группа от QF | -- | 0 | АС | 15 | 30 | - | 21.7 | 0.3 | 0.019 | 0
784 | 0 | Группа от QF | -- | 0 | АС | 15 | 30 | - | 21.4 | 0.3 | 0.012 | 0
785 | 0 | Группа от QF | -- | 0 | АС | 15 | 30 | - | 20.5 | 0.3 | 0.016 | 0
786 | 0 | Группа от QF | -- | 0 | АС | 15 | 30 | - | 21.4 | 0.3 | 0.011 | 0
787 | 0 | Группа от QF | -- | 0 | АС | 15 | 30 | - | 20.2 | 0.3 | 0.011 | 0
788 | 0 | Группа от QF | -- | 0 | АС | 15 | 30 | - | 21.7 | 0.3 | 0.007 | 0
789 | 0 | Группа от QF | -- | 0 | АС | 15 | 30 | - | 20.1 | 0.3 | 0.009 | 0
790 | 0 | Группа от QF | -- | 0 | АС | 15 | 30 | - | 21.8 | 0.3 | 0.011 | 0
791 | 0 | Группа от QF | -- | 0 | АС | 15 | 30 | - | 21 | 0.3 | 0.016 | 0
792 | 0 | Группа от QF | -- | 0 | АС | 15 | 30 | - | 21.1 | 0.3 | 0.018 | 0
793 | 0 | Группа от QF | -- | 0 | АС | 15 | 30 | - | 20.5 | 0.3 | 0.019 | 0
794 | 0 | Группа от QF | -- | 0 | АС | 15 | 30 | - | 20.9 | 0.3 | 0.018 | 0
795 | 0 | Группа от QF | -- | 0 | АС | 15 | 30 | - | 20.3 | 0.3 | 0.01 | 0
796 | 0 | Группа от QF | -- | 0 | АС | 15 | 30 | - | 21.2 | 0.3 | 0.017 | 0
797 | 0 | Группа от QF | -- | 0 | АС | 15 | 30 | - | 21.4 | 0.3 | 0.012 | 0
798 | 0 | Группа от QF | -- | 0 | АС | 15 | 30 | - | 20.3 | 0.3 | 0.008 | 0
799 | 0 | Группа от QF | -- | 0 | АС | 15 | 30 | - | 21.9 | 0.3 | 0.015 | 0
800 | 0 | Группа от QF | -- | 0 | АС | 15 | 30 | - | 20.1 | 0.3 | 0.013 | 0
801 | 0 | Группа от QF | -- | 0 | АС | 15 | 30 | - | 21.7 | 0.3 | 0.01 | 0
802 | 0 | Группа от QF | -- | 0 | АС | 15 | 30 | - | 21.6 | 0.3 | 0.007 | 0
803 | 0 | Группа от QF | -- | 0 | АС | 15 | 30 | - | 21.9 | 0.3 | 0.019 | 0
804 | 0 | Группа от QF | -- | 0 | АС | 15 | 30 | - | 20.5 | 0.3 | 0.009 | 0
805 | 0 | Группа от QF | -- | 0 | АС | 15 | 30 | - | 21.3 | 0.3 | 0.012 | 0
806 | 0 | Группа от QF | -- | 0 | АС | 15 | 30 | - | 21.9 | 0.3 | 0.012 | 0
807 | 0 | Группа от QF | -- | 0 | АС | 15 | 30 | - | 21.7 | 0.3 | 0.009 | 0
808 | 0 | Группа от QF | -- | 0 | АС | 15 | 30 | - | 20.8 | 0.3 | 0.013 | 0
809 | 0 | Группа от QF | -- | 0 | АС | 15 | 30 | - | 20.9 | 0.3 | 0.007 | 0
810 | 0 | Группа от QF | -- | 0 | АС | 15 | 30 | - | 20.2 | 0.3 | 0.012 | 0
811 | 0 | Группа от QF | -- | 0 | АС | 15 | 30 | - | 20.3 | 0.3 | 0.013 | 0
812 | 0 | Группа от QF | -- | 0 | АС | 15 | 30 | - | 20.4 | 0.3 | 0.013 | 0
813 | 0 | Группа от QF | -- | 0 | АС | 15 | 30 | - | 20.7 | 0.3 | 0.015 | 0
814 | 0 | Группа от QF | -- | 0 | АС | 15 | 30 | - | 21.5 | 0.3 | 0.014 | 0
815 | 0 | Группа от QF | -- | 0 | АС | 15 | 30 | - | 21.5 | 0.3 | 0.016 | 0
816 | 0 | Группа от QF | -- | 0 | АС | 15 | 30 | - | 21.6 | 0.3 | 0.009 | 0
817 | 0 | Группа от QF | -- | 0 | АС | 15 | 30 | - | 20.7 | 0.3 | 0.013 | 0
818 | 0 | Группа от QF | -- | 0 | АС | 15 | 30 | - | 20.2 | 0.3 | 0.019 | 0
819 | 0 | Группа от QF | -- | 0 | АС | 15 | 30 | - | 21.2 | 0.3 | 0.013 | 0
820 | 0 | Группа от QF | -- | 0 | АС | 15 | 30 | - | 20.3 | 0.3 | 0.009 | 0
821 | 0 | Группа от QF | -- | 0 | АС | 15 | 30 | - | 20.4 | 0.3 | 0.019 | 0
822 | 0 | Группа от QF | -- | 0 | АС | 15 | 30 | - | 20.4 | 0.3 | 0.008 | 0
823 | 0 | Группа от QF | -- | 0 | АС | 15 | 30 | - | 21.9 | 0.3 | 0.018 | 0
824 | 0 | Группа от QF | -- | 0 | АС | 15 | 30 | - | 21.9 | 0.3 | 0.013 | 0
825 | 0 | Группа от QF | -- | 0 | АС | 15 | 30 | - | 20.2 | 0.3 | 0.016 | 0
826 | 0 | Группа от QF | -- | 0 | АС | 15 | 30 | - | 20.6 | 0.3 | 0.017 | 0
827 | 0 | Группа от QF | -- | 0 | АС | 15 | 30 | - | 21.7 | 0.3 | 0.018 | 0
828 | 0 | Группа от QF | -- | 0 | АС | 15 | 30 | - | 20.3 | 0.3 | 0.009 | 0
829 | 0 | Группа от QF | -- | 0 | АС | 15 | 30 | - | 20.2 | 0.3 | 0.017 | 0
830 | 0 | Группа от QF | -- | 0 | АС | 15 | 30 | - | 21.6 | 0.3 | 0.009 | 0
831 | 0 | Группа от QF | -- | 0 | АС | 15 | 30 | - | 20.4 | 0.3 | 0.015 | 0
832 | 0 | Группа от QF | -- | 0 | АС | 15 | 30 | - | 21.6 | 0.3 | 0.018 | 0
833 | 0 | Группа от QF | -- | 0 | АС | 15 | 30 | - | 20.8 | 0.3 | 0.011 | 0
834 | 0 | Группа от QF | -- | 0 | АС | 15 | 30 | - | 21.1 | 0.3 | 0.017 | 0
835 | 0 | Группа от QF | -- | 0 | АС | 15 | 30 | - | 21.5 | 0.3 | 0.017 | 0
836 | 0 | Группа от QF | -- | 0 | АС | 15 | 30 | - | 20.3 | 0.3 | 0.016 | 0
837 | 0 | Группа от QF | -- | 0 | АС | 15 | 30 | - | 20.1 | 0.3 | 0.015 | 0
838 | 0 | Группа от QF | -- | 0 | АС | 15 | 30 | - | 20.6 | 0.3 | 0.014 | 0
839 | 0 | Группа от QF | -- | 0 | АС | 15 | 30 | - | 21 | 0.3 | 0.008 | 0
840 | 0 | Группа от QF | -- | 0 | АС | 15 | 30 | - | 20.6 | 0.3 | 0.009 | 0
841 | 0 | Группа от QF | -- | 0 | АС | 15 | 30 | - | 20.8 | 0.3 | 0.015 | 0
842 | 0 | Группа от QF | -- | 0 | АС | 15 | 30 | - | 20.3 | 0.3 | 0.016 | 0
843 | 0 | Группа от QF | -- | 0 | АС | 15 | 30 | - | 21.4 | 0.3 | 0.009 | 0
844 | 0 | Группа от QF | -- | 0 | АС | 15 | 30 | - | 21.6 | 0.3 | 0.019 | 0
845 | 0 | Группа от QF | -- | 0 | АС | 15 | 30 | - | 20.8 | 0.3 | 0.008 | 0
846 | 0 | Группа от QF | -- | 0 | АС | 15 | 30 | - | 21 | 0.3 | 0.011 | 0
847 | 0 | Группа от QF | -- | 0 | АС | 15 | 30 | - | 21.1 | 0.3 | 0.014 | 0
848 | 0 | Группа от QF | -- | 0 | АС | 15 | 30 | - | 20.6 | 0.3 | 0.016 | 0
849 | 0 | Группа от QF | -- | 0 | АС | 15 | 30 | - | 20.1 | 0.3 | 0.016 | 0
850 | 0 | Группа от QF | -- | 0 | АС | 15 | 30 | - | 20.8 | 0.3 | 0.01 | 0
851 | 0 | Группа от QF | -- | 0 | АС | 15 | 30 | - | 20.1 | 0.3 | 0.017 | 0
852 | 0 | Группа от QF | -- | 0 | АС | 15 | 30 | - | 20.6 | 0.3 | 0.007 | 0
853 | 0 | Группа от QF | -- | 0 | АС | 15 | 30 | - | 20.3 | 0.3 | 0.012 | 0
854 | 0 | Группа от QF | -- | 0 | АС | 15 | 30 | - | 20.7 | 0.3 | 0.016 | 0
855 | 0 | Группа от QF | -- | 0 | АС | 15 | 30 | - | 21.9 | 0.3 | 0.017 | 0
856 | 0 | Группа от QF | -- | 0 | АС | 15 | 30 | - | 21.9 | 0.3 | 0.015 | 0
857 | 0 | Группа от QF | -- | 0 | АС | 15 | 30 | - | 21.9 | 0.3 | 0.018 | 0
858 | 0 | Группа от QF | -- | 0 | АС | 15 | 30 | - | 21.7 | 0.3 | 0.008 | 0
859 | 0 | Группа от QF | -- | 0 | АС | 15 | 30 | - | 21.9 | 0.3 | 0.015 | 0
860 | 0 | Группа от QF | -- | 0 | АС | 15 | 30 | - | 20.1 | 0.3 | 0.008 | 0
861 | 0 | Группа от QF | -- | 0 | АС | 15 | 30 | - | 20.9 | 0.3 | 0.011 | 0
862 | 0 | Группа от QF | -- | 0 | АС | 15 | 30 | - | 20.6 | 0.3 | 0.016 | 0
863 | 0 | Группа от QF | -- | 0 | АС | 15 | 30 | - | 21.8 | 0.3 | 0.01 | 0
864 | 0 | Группа от QF | -- | 0 | АС | 15 | 30 | - | 21 | 0.3 | 0.007 | 0
865 | 0 | Группа от QF | -- | 0 | АС | 15 | 30 | - | 20.8 | 0.3 | 0.012 | 0
866 | 0 | Группа от QF | -- | 0 | АС | 15 | 30 | - | 20.4 | 0.3 | 0.019 | 0
867 | 0 | Группа от QF | -- | 0 | АС | 15 | 30 | - | 21.9 | 0.3 | 0.015 | 0
868 | 0 | Группа от QF | -- | 0 | АС | 15 | 30 | - | 21.9 | 0.3 | 0.017 | 0
869 | 0 | Группа от QF | -- | 0 | АС | 15 | 30 | - | 21.6 | 0.3 | 0.011 | 0
870 | 0 | Группа от QF | -- | 0 | АС | 15 | 30 | - | 21.1 | 0.3 | 0.019 | 0
871 | 0 | Группа от QF | -- | 0 | АС | 15 | 30 | - | 20.5 | 0.3 | 0.018 | 0
872 | 0 | Группа от QF | -- | 0 | АС | 15 | 30 | - | 20.4 | 0.3 | 0.009 | 0
873 | 0 | Группа от QF | -- | 0 | АС | 15 | 30 | - | 20.1 | 0.3 | 0.014 | 0
874 | 0 | Группа от QF | -- | 0 | АС | 15 | 30 | - | 20.1 | 0.3 | 0.007 | 0
875 | 0 | Группа от QF | -- | 0 | АС | 15 | 30 | - | 20.9 | 0.3 | 0.007 | 0
876 | 0 | Группа от QF | -- | 0 | АС | 15 | 30 | - | 21.9 | 0.3 | 0.014 | 0
877 | 0 | Группа от QF | -- | 0 | АС | 15 | 30 | - | 20.2 | 0.3 | 0.019 | 0
878 | 0 | Группа от QF | -- | 0 | АС | 15 | 30 | - | 20.5 | 0.3 | 0.014 | 0
879 | 0 | Группа от QF | -- | 0 | АС | 15 | 30 | - | 21.1 | 0.3 | 0.01 | 0
880 | 0 | Группа от QF | -- | 0 | АС | 15 | 30 | - | 20.1 | 0.3 | 0.015 | 0
881 | 0 | Группа от QF | -- | 0 | АС | 15 | 30 | - | 20.6 | 0.3 | 0.017 | 0
882 | 0 | Группа от QF | -- | 0 | АС | 15 | 30 | - | 21.9 | 0.3 | 0.019 | 0
883 | 0 | Группа от QF | -- | 0 | АС | 15 | 30 | - | 21.4 | 0.3 | 0.007 | 0
884 | 0 | Группа от QF | -- | 0 | АС | 15 | 30 | - | 20.2 | 0.3 | 0.019 | 0
885 | 0 | Группа от QF | -- | 0 | АС | 15 | 30 | - | 20.5 | 0.3 | 0.014 | 0
886 | 0 | Группа от QF | -- | 0 | АС | 15 | 30 | - | 20.7 | 0.3 | 0.014 | 0
887 | 0 | Группа от QF | -- | 0 | АС | 15 | 30 | - | 21.7 | 0.3 | 0.014 | 0
888 | 0 | Группа от QF | -- | 0 | АС | 15 | 30 | - | 21.6 | 0.3 | 0.019 | 0
889 | 0 | Группа от QF | -- | 0 | АС | 15 | 30 | - | 20.9 | 0.3 | 0.01 | 0
890 | 0 | Группа от QF | -- | 0 | АС | 15 | 30 | - | 21.5 | 0.3 | 0.008 | 0
891 | 0 | Группа от QF | -- | 0 | АС | 15 | 30 | - | 21.1 | 0.3 | 0.009 | 0
892 | 0 | Группа от QF | -- | 0 | АС | 15 | 30 | - | 20.9 | 0.3 | 0.019 | 0
893 | 0 | Группа от QF | -- | 0 | АС | 15 | 30 | - | 20.4 | 0.3 | 0.016 | 0
894 | 0 | Группа от QF | -- | 0 | АС | 15 | 30 | - | 20.8 | 0.3 | 0.007 | 0
895 | 0 | Группа от QF | -- | 0 | АС | 15 | 30 | - | 20.1 | 0.3 | 0.013 | 0
896 | 0 | Группа от QF | -- | 0 | АС | 15 | 30 | - | 21.3 | 0.3 | 0.009 | 0
897 | 0 | Группа от QF | -- | 0 | АС | 15 | 30 | - | 21.2 | 0.3 | 0.017 | 0
898 | 0 | Группа от QF | -- | 0 | АС | 15 | 30 | - | 20.4 | 0.3 | 0.007 | 0
899 | 0 | Группа от QF | -- | 0 | АС | 15 | 30 | - | 20.6 | 0.3 | 0.007 | 0
900 | 0 | Группа от QF | -- | 0 | АС | 15 | 30 | - | 20.4 | 0.3 | 0.016 | 0
901 | 0 | Группа от QF | -- | 0 | АС | 15 | 30 | - | 21.4 | 0.3 | 0.008 | 0
902 | 0 | Группа от QF | -- | 0 | АС | 15 | 30 | - | 20.9 | 0.3 | 0.017 | 0
903 | 0 | Группа от QF | -- | 0 | АС | 15 | 30 | - | 20.7 | 0.3 | 0.01 | 0
904 | 0 | Группа от QF | -- | 0 | АС | 15 | 30 | - | 20.7 | 0.3 | 0.012 | 0
905 | 0 | Группа от QF | -- | 0 | АС | 15 | 30 | - | 21.8 | 0.3 | 0.01 | 0
906 | 0 | Группа от QF | -- | 0 | АС | 15 | 30 | - | 21.4 | 0.3 | 0.013 | 0
907 | 0 | Группа от QF | -- | 0 | АС | 15 | 30 | - | 20.2 | 0.3 | 0.011 | 0
908 | 0 | Группа от QF | -- | 0 | АС | 15 | 30 | - | 21.1 | 0.3 | 0.015 | 0
909 | 0 | Группа от QF | -- | 0 | АС | 15 | 30 | - | 20.2 | 0.3 | 0.012 | 0
910 | 0 | Группа от QF | -- | 0 | АС | 15 | 30 | - | 20.3 | 0.3 | 0.017 | 0
911 | 0 | Группа от QF | -- | 0 | АС | 15 | 30 | - | 20.3 | 0.3 | 0.008 | 0
912 | 0 | Группа от QF | -- | 0 | АС | 15 | 30 | - | 20.7 | 0.3 | 0.01 | 0
913 | 0 | Группа от QF | -- | 0 | АС | 15 | 30 | - | 21.4 | 0.3 | 0.015 | 0
914 | 0 | Группа от QF | -- | 0 | АС | 15 | 30 | - | 21.8 | 0.3 | 0.018 | 0
915 | 0 | Группа от QF | -- | 0 | АС | 15 | 30 | - | 20.1 | 0.3 | 0.01 | 0
916 | 0 | Группа от QF | -- | 0 | АС | 15 | 30 | - | 21.8 | 0.3 | 0.011 | 0
917 | 0 | Группа от QF | -- | 0 | АС | 15 | 30 | - | 21.7 | 0.3 | 0.009 | 0
918 | 0 | Группа от QF | -- | 0 | АС | 15 | 30 | - | 21.2 | 0.3 | 0.013 | 0
919 | 0 | Группа от QF | -- | 0 | АС | 15 | 30 | - | 20.4 | 0.3 | 0.013 | 0
920 | 0 | Группа от QF | -- | 0 | АС | 15 | 30 | - | 21.8 | 0.3 | 0.019 | 0
921 | 0 | Группа от QF | -- | 0 | АС | 15 | 30 | - | 21.6 | 0.3 | 0.009 | 0
922 | 0 | Группа от QF | -- | 0 | АС | 15 | 30 | - | 21.8 | 0.3 | 0.01 | 0
923 | 0 | Группа от QF | -- | 0 | АС | 15 | 30 | - | 20.2 | 0.3 | 0.007 | 0
924 | 0 | Группа от QF | -- | 0 | АС | 15 | 30 | - | 21.1 | 0.3 | 0.011 | 0
925 | 0 | Группа от QF | -- | 0 | АС | 15 | 30 | - | 21.6 | 0.3 | 0.014 | 0
926 | 0 | Группа от QF | -- | 0 | АС | 15 | 30 | - | 20.2 | 0.3 | 0.017 | 0
927 | 0 | Группа от QF | -- | 0 | АС | 15 | 30 | - | 20.5 | 0.3 | 0.014 | 0
928 | 0 | Группа от QF | -- | 0 | АС | 15 | 30 | - | 20.2 | 0.3 | 0.019 | 0
929 | 0 | Группа от QF | -- | 0 | АС | 15 | 30 | - | 20.9 | 0.3 | 0.012 | 0
930 | 0 | Группа от QF | -- | 0 | АС | 15 | 30 | - | 21.8 | 0.3 | 0.01 | 0
931 | 0 | Группа от QF | -- | 0 | АС | 15 | 30 | - | 20.3 | 0.3 | 0.019 | 0
932 | 0 | Группа от QF | -- | 0 | АС | 15 | 30 | - | 20.6 | 0.3 | 0.01 | 0
933 | 0 | Группа от QF | -- | 0 | АС | 15 | 30 | - | 21.5 | 0.3 | 0.017 | 0
934 | 0 | Группа от QF | -- | 0 | АС | 15 | 30 | - | 21.6 | 0.3 | 0.019 | 0
935 | 0 | Группа от QF | -- | 0 | АС | 15 | 30 | - | 20.3 | 0.3 | 0.012 | 0
936 | 0 | Группа от QF | -- | 0 | АС | 15 | 30 | - | 21 | 0.3 | 0.015 | 0
937 | 0 | Группа от QF | -- | 0 | АС | 15 | 30 | - | 21.7 | 0.3 | 0.015 | 0
938 | 0 | Группа от QF | -- | 0 | АС | 15 | 30 | - | 21 | 0.3 | 0.014 | 0
939 | 0 | Группа от QF | -- | 0 | АС | 15 | 30 | - | 20.8 | 0.3 | 0.014 | 0
940 | 0 | Группа от QF | -- | 0 | АС | 15 | 30 | - | 21.3 | 0.3 | 0.014 | 0
941 | 0 | Группа от QF | -- | 0 | АС | 15 | 30 | - | 20.3 | 0.3 | 0.011 | 0
942 | 0 | Группа от QF | -- | 0 | АС | 15 | 30 | - | 21.7 | 0.3 | 0.018 | 0
943 | 0 | Группа от QF | -- | 0 | АС | 15 | 30 | - | 20.2 | 0.3 | 0.008 | 0
944 | 0 | Группа от QF | -- | 0 | АС | 15 | 30 | - | 20.8 | 0.3 | 0.019 | 0
945 | 0 | Группа от QF | -- | 0 | АС | 15 | 30 | - | 20.9 | 0.3 | 0.011 | 0
946 | 0 | Группа от QF | -- | 0 | АС | 15 | 30 | - | 21.2 | 0.3 | 0.015 | 0
947 | 0 | Группа от QF | -- | 0 | АС | 15 | 30 | - | 20.5 | 0.3 | 0.012 | 0
948 | 0 | Группа от QF | -- | 0 | АС | 15 | 30 | - | 20.9 | 0.3 | 0.011 | 0
949 | 0 | Группа от QF | -- | 0 | АС | 15 | 30 | - | 20.8 | 0.3 | 0.015 | 0
950 | 0 | Группа от QF | -- | 0 | АС | 15 | 30 | - | 20.1 | 0.3 | 0.007 | 0
951 | 0 | Группа от QF | -- | 0 | АС | 15 | 30 | - | 21.5 | 0.3 | 0.009 | 0
952 | 0 | Группа от QF | -- | 0 | АС | 15 | 30 | - | 21.7 | 0.3 | 0.015 | 0
953 | 0 | Группа от QF | -- | 0 | АС | 15 | 30 | - | 21.5 | 0.3 | 0.014 | 0
954 | 0 | Группа от QF | -- | 0 | АС | 15 | 30 | - | 21 | 0.3 | 0.008 | 0
955 | 0 | Группа от QF | -- | 0 | АС | 15 | 30 | - | 20.4 | 0.3 | 0.008 | 0
956 | 0 | Группа от QF | -- | 0 | АС | 15 | 30 | - | 20.1 | 0.3 | 0.018 | 0
957 | 0 | Группа от QF | -- | 0 | АС | 15 | 30 | - | 21.5 | 0.3 | 0.01 | 0
958 | 0 | Группа от QF | -- | 0 | АС | 15 | 30 | - | 20.2 | 0.3 | 0.017 | 0
959 | 0 | Группа от QF | -- | 0 | АС | 15 | 30 | - | 20.5 | 0.3 | 0.017 | 0
960 | 0 | Группа от QF | -- | 0 | АС | 15 | 30 | - | 20.4 | 0.3 | 0.016 | 0
961 | 0 | Группа от QF | -- | 0 | АС | 15 | 30 | - | 20.2 | 0.3 | 0.013 | 0
962 | 0 | Группа от QF | -- | 0 | АС | 15 | 30 | - | 21 | 0.3 | 0.007 | 0
963 | 0 | Группа от QF | -- | 0 | АС | 15 | 30 | - | 21.9 | 0.3 | 0.013 | 0
964 | 0 | Группа от QF | -- | 0 | АС | 15 | 30 | - | 21.9 | 0.3 | 0.009 | 0
965 | 0 | Группа от QF | -- | 0 | АС | 15 | 30 | - | 21.3 | 0.3 | 0.008 | 0
966 | 0 | Группа от QF | -- | 0 | АС | 15 | 30 | - | 21.1 | 0.3 | 0.008 | 0
967 | 0 | Группа от QF | -- | 0 | АС | 15 | 30 | - | 20.5 | 0.3 | 0.011 | 0
968 | 0 | Группа от QF | -- | 0 | АС | 15 | 30 | - | 21.6 | 0.3 | 0.008 | 0
969 | 0 | Группа от QF | -- | 0 | АС | 15 | 30 | - | 20.9 | 0.3 | 0.014 | 0
970 | 0 | Группа от QF | -- | 0 | АС | 15 | 30 | - | 21.1 | 0.3 | 0.007 | 0
971 | 0 | Группа от QF | -- | 0 | АС | 15 | 30 | - | 20.4 | 0.3 | 0.008 | 0
972 | 0 | Группа от QF | -- | 0 | АС | 15 | 30 | - | 21.7 | 0.3 | 0.01 | 0
973 | 0 | Группа от QF | -- | 0 | АС | 15 | 30 | - | 20.8 | 0.3 | 0.012 | 0
974 | 0 | Группа от QF | -- | 0 | АС | 15 | 30 | - | 21.8 | 0.3 | 0.013 | 0
975 | 0 | Группа от QF | -- | 0 | АС | 15 | 30 | - | 21.4 | 0.3 | 0.011 | 0
976 | 0 | Группа от QF | -- | 0 | АС | 15 | 30 | - | 20.3 | 0.3 | 0.016 | 0
977 | 0 | Группа от QF | -- | 0 | АС | 15 | 30 | - | 21 | 0.3 | 0.01 | 0
978 | 0 | Группа от QF | -- | 0 | АС | 15 | 30 | - | 20.1 | 0.3 | 0.019 | 0
979 | 0 | Группа от QF | -- | 0 | АС | 15 | 30 | - | 20.3 | 0.3 | 0.015 | 0
980 | 0 | Группа от QF | -- | 0 | АС | 15 | 30 | - | 20.2 | 0.3 | 0.012 | 0
981 | 0 | Группа от QF | -- | 0 | АС | 15 | 30 | - | 21.3 | 0.3 | 0.013 | 0
982 | 0 | Группа от QF | -- | 0 | АС | 15 | 30 | - | 20.6 | 0.3 | 0.009 | 0
983 | 0 | Группа от QF | -- | 0 | АС | 15 | 30 | - | 20.5 | 0.3 | 0.011 | 0
984 | 0 | Группа от QF | -- | 0 | АС | 15 | 30 | - | 20.5 | 0.3 | 0.009 | 0
985 | 0 | Группа от QF | -- | 0 | АС | 15 | 30 | - | 21.6 | 0.3 | 0.015 | 0
986 | 0 | Группа от QF | -- | 0 | АС | 15 | 30 | - | 20.9 | 0.3 | 0.016 | 0
987 | 0 | Группа от QF | -- | 0 | АС | 15 | 30 | - | 21.4 | 0.3 | 0.008 | 0
988 | 0 | Группа от QF | -- | 0 | АС | 15 | 30 | - | 20.3 | 0.3 | 0.01 | 0
989 | 0 | Группа от QF | -- | 0 | АС | 15 | 30 | - | 21 | 0.3 | 0.009 | 0
990 | 0 | Группа от QF | -- | 0 | АС | 15 | 30 | - | 21.1 | 0.3 | 0.01 | 0
991 | 0 | Группа от QF | -- | 0 | АС | 15 | 30 | - | 21.8 | 0.3 | 0.014 | 0
992 | 0 | Группа от QF | -- | 0 | АС | 15 | 30 | - | 21.4 | 0.3 | 0.014 | 0
993 | 0 | Группа от QF | -- | 0 | АС | 15 | 30 | - | 21.6 | 0.3 | 0.014 | 0
994 | 0 | Группа от QF | -- | 0 | АС | 15 | 30 | - | 20.9 | 0.3 | 0.01 | 0
995 | 0 | Группа от QF | -- | 0 | АС | 15 | 30 | - | 21.3 | 0.3 | 0.009 | 0
996 | 0 | Группа от QF | -- | 0 | АС | 15 | 30 | - | 21.6 | 0.3 | 0.007 | 0
997 | 0 | Группа от QF | -- | 0 | АС | 15 | 30 | - | 21 | 0.3 | 0.018 | 0
998 | 0 | Группа от QF | -- | 0 | АС | 15 | 30 | - | 20.7 | 0.3 | 0.008 | 0
999 | 0 | Группа от QF | -- | 0 | АС | 15 | 30 | - | 20.1 | 0.3 | 0.012 | 0
1000 | 0 | Группа от QF | -- | 0 | АС | 15 | 30 | - | 20.7 | 0.3 | 0.011 | 0
1001 | 0 | Группа от QF | -- | 0 | АС | 15 | 30 | - | 20.3 | 0.3 | 0.017 | 0
1002 | 0 | Группа от QF | -- | 0 | АС | 15 | 30 | - | 21.9 | 0.3 | 0.009 | 0
1003 | 0 | Группа от QF | -- | 0 | АС | 15 | 30 | - | 21.3 | 0.3 | 0.009 | 0
1004 | 0 | Группа от QF | -- | 0 | АС | 15 | 30 | - | 20.5 | 0.3 | 0.011 | 0
1005 | 0 | Группа от QF | -- | 0 | АС | 15 | 30 | - | 21.1 | 0.3 | 0.007 | 0
1006 | 0 | Группа от QF | -- | 0 | АС | 15 | 30 | - | 21.5 | 0.3 | 0.019 | 0
1007 | 0 | Группа от QF | -- | 0 | АС | 15 | 30 | - | 20.1 | 0.3 | 0.013 | 0
1008 | 0 | Группа от QF | -- | 0 | АС | 15 | 30 | - | 21.4 | 0.3 | 0.009 | 0
1009 | 0 | Группа от QF | -- | 0 | АС | 15 | 30 | - | 21.4 | 0.3 | 0.01 | 0
1010 | 0 | Группа от QF | -- | 0 | АС | 15 | 30 | - | 21 | 0.3 | 0.016 | 0
1011 | 0 | Группа от QF | -- | 0 | АС | 15 | 30 | - | 21.8 | 0.3 | 0.007 | 0
1012 | 0 | Группа от QF | -- | 0 | АС | 15 | 30 | - | 20.3 | 0.3 | 0.018 | 0
1013 | 0 | Группа от QF | -- | 0 | АС | 15 | 30 | - | 20.3 | 0.3 | 0.014 | 0
1014 | 0 | Группа от QF | -- | 0 | АС | 15 | 30 | - | 21.9 | 0.3 | 0.013 | 0
1015 | 0 | Группа от QF | -- | 0 | АС | 15 | 30 | - | 21.1 | 0.3 | 0.01 | 0
1016 | 0 | Группа от QF | -- | 0 | АС | 15 | 30 | - | 21.7 | 0.3 | 0.007 | 0
1017 | 0 | Группа от QF | -- | 0 | АС | 15 | 30 | - | 21.7 | 0.3 | 0.01 | 0
1018 | 0 | Группа от QF | -- | 0 | АС | 15 | 30 | - | 21.7 | 0.3 | 0.011 | 0
1019 | 0 | Группа от QF | -- | 0 | АС | 15 | 30 | - | 20.2 | 0.3 | 0.019 | 0
1020 | 0 | Группа от QF | -- | 0 | АС | 15 | 30 | - | 21.9 | 0.3 | 0.015 | 0
1021 | 0 | Группа от QF | -- | 0 | АС | 15 | 30 | - | 21.9 | 0.3 | 0.007 | 0
1022 | 0 | Группа от QF | -- | 0 | АС | 15 | 30 | - | 21.2 | 0.3 | 0.018 | 0
1023 | 0 | Группа от QF | -- | 0 | АС | 15 | 30 | - | 21.9 | 0.3 | 0.008 | 0
1024 | 0 | Группа от QF | -- | 0 | АС | 15 | 30 | - | 21.5 | 0.3 | 0.008 | 0
1025 | 0 | Группа от QF | -- | 0 | АС | 15 | 30 | - | 21.3 | 0.3 | 0.008 | 0
1026 | 0 | Группа от QF | -- | 0 | АС | 15 | 30 | - | 21.9 | 0.3 | 0.018 | 0
1027 | 0 | Группа от QF | -- | 0 | АС | 15 | 30 | - | 21.5 | 0.3 | 0.008 | 0
1028 | 0 | Группа от QF | -- | 0 | АС | 15 | 30 | - | 20.3 | 0.3 | 0.016 | 0
1029 | 0 | Группа от QF | -- | 0 | АС | 15 | 30 | - | 21.7 | 0.3 | 0.016 | 0
1030 | 0 | Группа от QF | -- | 0 | АС | 15 | 30 | - | 20.2 | 0.3 | 0.011 | 0
1031 | 0 | Группа от QF | -- | 0 | АС | 15 | 30 | - | 21.9 | 0.3 | 0.017 | 0
1032 | 0 | Группа от QF | -- | 0 | АС | 15 | 30 | - | 21.2 | 0.3 | 0.019 | 0
1033 | 0 | Группа от QF | -- | 0 | АС | 15 | 30 | - | 21.5 | 0.3 | 0.019 | 0
1034 | 0 | Группа от QF | -- | 0 | АС | 15 | 30 | - | 21 | 0.3 | 0.009 | 0
1035 | 0 | Группа от QF | -- | 0 | АС | 15 | 30 | - | 20.5 | 0.3 | 0.008 | 0
1036 | 0 | Группа от QF | -- | 0 | АС | 15 | 30 | - | 21.7 | 0.3 | 0.009 | 0
1037 | 0 | Группа от QF | -- | 0 | АС | 15 | 30 | - | 21.3 | 0.3 | 0.019 | 0
1038 | 0 | Группа от QF | -- | 0 | АС | 15 | 30 | - | 20.8 | 0.3 | 0.015 | 0
1039 | 0 | Группа от QF | -- | 0 | АС | 15 | 30 | - | 20.9 | 0.3 | 0.019 | 0
1040 | 0 | Группа от QF | -- | 0 | АС | 15 | 30 | - | 21.6 | 0.3 | 0.016 | 0
1041 | 0 | Группа от QF | -- | 0 | АС | 15 | 30 | - | 20.5 | 0.3 | 0.016 | 0
1042 | 0 | Группа от QF | -- | 0 | АС | 15 | 30 | - | 20.3 | 0.3 | 0.011 | 0
1043 | 0 | Группа от QF | -- | 0 | АС | 15 | 30 | - | 21.5 | 0.3 | 0.007 | 0
1044 | 0 | Группа от QF | -- | 0 | АС | 15 | 30 | - | 20.6 | 0.3 | 0.009 | 0
1045 | 0 | Группа от QF | -- | 0 | АС | 15 | 30 | - | 20.8 | 0.3 | 0.016 | 0
1046 | 0 | Группа от QF | -- | 0 | АС | 15 | 30 | - | 21.9 | 0.3 | 0.011 | 0
1047 | 0 | Группа от QF | -- | 0 | АС | 15 | 30 | - | 21.3 | 0.3 | 0.007 | 0
1048 | 0 | Группа от QF | -- | 0 | АС | 15 | 30 | - | 20.6 | 0.3 | 0.007 | 0
1049 | 0 | Группа от QF | -- | 0 | АС | 15 | 30 | - | 20.6 | 0.3 | 0.016 | 0
1050 | 0 | Группа от QF | -- | 0 | АС | 15 | 30 | - | 21.9 | 0.3 | 0.014 | 0
1051 | 0 | Группа от QF | -- | 0 | АС | 15 | 30 | - | 21.1 | 0.3 | 0.01 | 0
1052 | 0 | Группа от QF | -- | 0 | АС | 15 | 30 | - | 21.4 | 0.3 | 0.018 | 0
1053 | 0 | Группа от QF | -- | 0 | АС | 15 | 30 | - | 20.5 | 0.3 | 0.019 | 0
1054 | 0 | Группа от QF | -- | 0 | АС | 15 | 30 | - | 21.8 | 0.3 | 0.01 | 0
1055 | 0 | Группа от QF | -- | 0 | АС | 15 | 30 | - | 20.2 | 0.3 | 0.014 | 0
1056 | 0 | Группа от QF | -- | 0 | АС | 15 | 30 | - | 21.7 | 0.3 | 0.012 | 0
1057 | 0 | Группа от QF | -- | 0 | АС | 15 | 30 | - | 20.8 | 0.3 | 0.013 | 0
1058 | 0 | Группа от QF | -- | 0 | АС | 15 | 30 | - | 21.7 | 0.3 | 0.011 | 0
1059 | 0 | Группа от QF | -- | 0 | АС | 15 | 30 | - | 21.9 | 0.3 | 0.007 | 0
1060 | 0 | Группа от QF | -- | 0 | АС | 15 | 30 | - | 20.1 | 0.3 | 0.007 | 0
1061 | 0 | Группа от QF | -- | 0 | АС | 15 | 30 | - | 21.1 | 0.3 | 0.009 | 0
1062 | 0 | Группа от QF | -- | 0 | АС | 15 | 30 | - | 21.9 | 0.3 | 0.007 | 0
1063 | 0 | Группа от QF | -- | 0 | АС | 15 | 30 | - | 20.2 | 0.3 | 0.017 | 0
1064 | 0 | Группа от QF | -- | 0 | АС | 15 | 30 | - | 20.7 | 0.3 | 0.016 | 0
1065 | 0 | Группа от QF | -- | 0 | АС | 15 | 30 | - | 20.6 | 0.3 | 0.014 | 0
1066 | 0 | Группа от QF | -- | 0 | АС | 15 | 30 | - | 20.1 | 0.3 | 0.012 | 0
1067 | 0 | Группа от QF | -- | 0 | АС | 15 | 30 | - | 21.8 | 0.3 | 0.012 | 0
1068 | 0 | Группа от QF | -- | 0 | АС | 15 | 30 | - | 20.3 | 0.3 | 0.014 | 0
1069 | 0 | Группа от QF | -- | 0 | АС | 15 | 30 | - | 21.2 | 0.3 | 0.015 | 0
1070 | 0 | Группа от QF | -- | 0 | АС | 15 | 30 | - | 21.6 | 0.3 | 0.017 | 0
1071 | 0 | Группа от QF | -- | 0 | АС | 15 | 30 | - | 21.3 | 0.3 | 0.012 | 0
1072 | 0 | Группа от QF | -- | 0 | АС | 15 | 30 | - | 20.8 | 0.3 | 0.01 | 0
1073 | 0 | Группа от QF | -- | 0 | АС | 15 | 30 | - | 20.6 | 0.3 | 0.009 | 0
1074 | 0 | Группа от QF | -- | 0 | АС | 15 | 30 | - | 20.5 | 0.3 | 0.009 | 0
1075 | 0 | Группа от QF | -- | 0 | АС | 15 | 30 | - | 21.4 | 0.3 | 0.011 | 0
1076 | 0 | Группа от QF | -- | 0 | АС | 15 | 30 | - | 21.2 | 0.3 | 0.012 | 0
1077 | 0 | Группа от QF | -- | 0 | АС | 15 | 30 | - | 21.3 | 0.3 | 0.01 | 0
1078 | 0 | Группа от QF | -- | 0 | АС | 15 | 30 | - | 21.8 | 0.3 | 0.009 | 0
1079 | 0 | Группа от QF | -- | 0 | АС | 15 | 30 | - | 21.7 | 0.3 | 0.01 | 0
1080 | 0 | Группа от QF | -- | 0 | АС | 15 | 30 | - | 20.9 | 0.3 | 0.014 | 0
1081 | 0 | Группа от QF | -- | 0 | АС | 15 | 30 | - | 20.3 | 0.3 | 0.011 | 0
1082 | 0 | Группа от QF | -- | 0 | АС | 15 | 30 | - | 21.3 | 0.3 | 0.007 | 0
1083 | 0 | Группа от QF | -- | 0 | АС | 15 | 30 | - | 21.3 | 0.3 | 0.015 | 0
1084 | 0 | Группа от QF | -- | 0 | АС | 15 | 30 | - | 20.3 | 0.3 | 0.012 | 0
1085 | 0 | Группа от QF | -- | 0 | АС | 15 | 30 | - | 21.3 | 0.3 | 0.015 | 0
1086 | 0 | Группа от QF | -- | 0 | АС | 15 | 30 | - | 21.8 | 0.3 | 0.017 | 0
1087 | 0 | Группа от QF | -- | 0 | АС | 15 | 30 | - | 20.6 | 0.3 | 0.018 | 0
1088 | 0 | Группа от QF | -- | 0 | АС | 15 | 30 | - | 21.5 | 0.3 | 0.012 | 0
1089 | 0 | Группа от QF | -- | 0 | АС | 15 | 30 | - | 21.2 | 0.3 | 0.007 | 0
1090 | 0 | Группа от QF | -- | 0 | АС | 15 | 30 | - | 21.9 | 0.3 | 0.013 | 0
1091 | 0 | Группа от QF | -- | 0 | АС | 15 | 30 | - | 20.4 | 0.3 | 0.01 | 0
1092 | 0 | Группа от QF | -- | 0 | АС | 15 | 30 | - | 20.5 | 0.3 | 0.018 | 0
1093 | 0 | Группа от QF | -- | 0 | АС | 15 | 30 | - | 21.9 | 0.3 | 0.018 | 0
1094 | 0 | Группа от QF | -- | 0 | АС | 15 | 30 | - | 21.4 | 0.3 | 0.017 | 0
1095 | 0 | Группа от QF | -- | 0 | АС | 15 | 30 | - | 20.9 | 0.3 | 0.015 | 0
1096 | 0 | Группа от QF | -- | 0 | АС | 15 | 30 | - | 20.3 | 0.3 | 0.019 | 0
1097 | 0 | Группа от QF | -- | 0 | АС | 15 | 30 | - | 21 | 0.3 | 0.007 | 0
1098 | 0 | Группа от QF | -- | 0 | АС | 15 | 30 | - | 20.4 | 0.3 | 0.014 | 0
1099 | 0 | Группа от QF | -- | 0 | АС | 15 | 30 | - | 20.2 | 0.3 | 0.015 | 0
1100 | 0 | Группа от QF | -- | 0 | АС | 15 | 30 | - | 21 | 0.3 | 0.015 | 0
1101 | 0 | Группа от QF | -- | 0 | АС | 15 | 30 | - | 20.9 | 0.3 | 0.018 | 0
1102 | 0 | Группа от QF | -- | 0 | АС | 15 | 30 | - | 21.9 | 0.3 | 0.013 | 0
1103 | 0 | Группа от QF | -- | 0 | АС | 15 | 30 | - | 20.5 | 0.3 | 0.017 | 0
1104 | 0 | Группа от QF | -- | 0 | АС | 15 | 30 | - | 21.3 | 0.3 | 0.008 | 0
1105 | 0 | Группа от QF | -- | 0 | АС | 15 | 30 | - | 20.1 | 0.3 | 0.009 | 0
1106 | 0 | Группа от QF | -- | 0 | АС | 15 | 30 | - | 21.6 | 0.3 | 0.013 | 0
1107 | 0 | Группа от QF | -- | 0 | АС | 15 | 30 | - | 20.3 | 0.3 | 0.009 | 0
1108 | 0 | Группа от QF | -- | 0 | АС | 15 | 30 | - | 21.6 | 0.3 | 0.018 | 0
1109 | 0 | Группа от QF | -- | 0 | АС | 15 | 30 | - | 20.1 | 0.3 | 0.013 | 0
1110 | 0 | Группа от QF | -- | 0 | АС | 15 | 30 | - | 20.1 | 0.3 | 0.01 | 0
1111 | 0 | Группа от QF | -- | 0 | АС | 15 | 30 | - | 20.6 | 0.3 | 0.019 | 0
1112 | 0 | Группа от QF | -- | 0 | АС | 15 | 30 | - | 21.6 | 0.3 | 0.011 | 0
1113 | 0 | Группа от QF | -- | 0 | АС | 15 | 30 | - | 21.3 | 0.3 | 0.01 | 0
1114 | 0 | Группа от QF | -- | 0 | АС | 15 | 30 | - | 20.8 | 0.3 | 0.016 | 0
1115 | 0 | Группа от QF | -- | 0 | АС | 15 | 30 | - | 21.3 | 0.3 | 0.011 | 0
1116 | 0 | Группа от QF | -- | 0 | АС | 15 | 30 | - | 20.8 | 0.3 | 0.008 | 0
1117 | 0 | Группа от QF | -- | 0 | АС | 15 | 30 | - | 20.2 | 0.3 | 0.014 | 0
1118 | 0 | Группа от QF | -- | 0 | АС | 15 | 30 | - | 21.8 | 0.3 | 0.016 | 0
1119 | 0 | Группа от QF | -- | 0 | АС | 15 | 30 | - | 20.3 | 0.3 | 0.011 | 0
1120 | 0 | Группа от QF | -- | 0 | АС | 15 | 30 | - | 21.2 | 0.3 | 0.014 | 0
1121 | 0 | Группа от QF | -- | 0 | АС | 15 | 30 | - | 20.6 | 0.3 | 0.019 | 0
1122 | 0 | Группа от QF | -- | 0 | АС | 15 | 30 | - | 21.6 | 0.3 | 0.015 | 0
1123 | 0 | Группа от QF | -- | 0 | АС | 15 | 30 | - | 21.7 | 0.3 | 0.01 | 0
1124 | 0 | Группа от QF | -- | 0 | АС | 15 | 30 | - | 20.1 | 0.3 | 0.011 | 0
1125 | 0 | Группа от QF | -- | 0 | АС | 15 | 30 | - | 20.4 | 0.3 | 0.017 | 0
1126 | 0 | Группа от QF | -- | 0 | АС | 15 | 30 | - | 21.1 | 0.3 | 0.011 | 0
1127 | 0 | Группа от QF | -- | 0 | АС | 15 | 30 | - | 21.7 | 0.3 | 0.01 | 0
1128 | 0 | Группа от QF | -- | 0 | АС | 15 | 30 | - | 20.2 | 0.3 | 0.008 | 0
1129 | 0 | Группа от QF | -- | 0 | АС | 15 | 30 | - | 21 | 0.3 | 0.011 | 0
1130 | 0 | Группа от QF | -- | 0 | АС | 15 | 30 | - | 21.9 | 0.3 | 0.015 | 0
1131 | 0 | Группа от QF | -- | 0 | АС | 15 | 30 | - | 20.7 | 0.3 | 0.01 | 0
1132 | 0 | Группа от QF | -- | 0 | АС | 15 | 30 | - | 20.1 | 0.3 | 0.017 | 0
1133 | 0 | Группа от QF | -- | 0 | АС | 15 | 30 | - | 21.4 | 0.3 | 0.007 | 0
1134 | 0 | Группа от QF | -- | 0 | АС | 15 | 30 | - | 21 | 0.3 | 0.018 | 0
1135 | 0 | Группа от QF | -- | 0 | АС | 15 | 30 | - | 21.6 | 0.3 | 0.016 | 0
1136 | 0 | Группа от QF | -- | 0 | АС | 15 | 30 | - | 21.1 | 0.3 | 0.01 | 0
1137 | 0 | Группа от QF | -- | 0 | АС | 15 | 30 | - | 21.6 | 0.3 | 0.019 | 0
1138 | 0 | Группа от QF | -- | 0 | АС | 15 | 30 | - | 20.8 | 0.3 | 0.014 | 0
1139 | 0 | Группа от QF | -- | 0 | АС | 15 | 30 | - | 20.3 | 0.3 | 0.007 | 0
1140 | 0 | Группа от QF | -- | 0 | АС | 15 | 30 | - | 21.2 | 0.3 | 0.013 | 0
1141 | 0 | Группа от QF | -- | 0 | АС | 15 | 30 | - | 21.2 | 0.3 | 0.019 | 0
1142 | 0 | Группа от QF | -- | 0 | АС | 15 | 30 | - | 20.3 | 0.3 | 0.016 | 0
1143 | 0 | Группа от QF | -- | 0 | АС | 15 | 30 | - | 21.1 | 0.3 | 0.011 | 0
1144 | 0 | Группа от QF | -- | 0 | АС | 15 | 30 | - | 21.7 | 0.3 | 0.017 | 0
1145 | 0 | Группа от QF | -- | 0 | АС | 15 | 30 | - | 21 | 0.3 | 0.01 | 0
1146 | 0 | Группа от QF | -- | 0 | АС | 15 | 30 | - | 21.5 | 0.3 | 0.016 | 0
1147 | 0 | Группа от QF | -- | 0 | АС | 15 | 30 | - | 21.7 | 0.3 | 0.008 | 0
1148 | 0 | Группа от QF | -- | 0 | АС | 15 | 30 | - | 21.8 | 0.3 | 0.009 | 0
1149 | 0 | Группа от QF | -- | 0 | АС | 15 | 30 | - | 21.5 | 0.3 | 0.01 | 0
1150 | 0 | Группа от QF | -- | 0 | АС | 15 | 30 | - | 20.1 | 0.3 | 0.019 | 0
1151 | 0 | Группа от QF | -- | 0 | АС | 15 | 30 | - | 20.6 | 0.3 | 0.011 | 0
1152 | 0 | Группа от QF | -- | 0 | АС | 15 | 30 | - | 20.5 | 0.3 | 0.007 | 0
1153 | 0 | Группа от QF | -- | 0 | АС | 15 | 30 | - | 21.3 | 0.3 | 0.014 | 0
1154 | 0 | Группа от QF | -- | 0 | АС | 15 | 30 | - | 21.9 | 0.3 | 0.008 | 0
1155 | 0 | Группа от QF | -- | 0 | АС | 15 | 30 | - | 20.8 | 0.3 | 0.013 | 0
1156 | 0 | Группа от QF | -- | 0 | АС | 15 | 30 | - | 20.9 | 0.3 | 0.012 | 0
1157 | 0 | Группа от QF | -- | 0 | АС | 15 | 30 | - | 21.3 | 0.3 | 0.019 | 0
1158 | 0 | Группа от QF | -- | 0 | АС | 15 | 30 | - | 20.8 | 0.3 | 0.01 | 0
1159 | 0 | Группа от QF | -- | 0 | АС | 15 | 30 | - | 21.3 | 0.3 | 0.014 | 0
1160 | 0 | Группа от QF | -- | 0 | АС | 15 | 30 | - | 20.1 | 0.3 | 0.015 | 0
1161 | 0 | Группа от QF | -- | 0 | АС | 15 | 30 | - | 21 | 0.3 | 0.01 | 0
1162 | 0 | Группа от QF | -- | 0 | АС | 15 | 30 | - | 21.4 | 0.3 | 0.017 | 0
1163 | 0 | Группа от QF | -- | 0 | АС | 15 | 30 | - | 20.6 | 0.3 | 0.007 | 0
1164 | 0 | Группа от QF | -- | 0 | АС | 15 | 30 | - | 20.5 | 0.3 | 0.019 | 0
1165 | 0 | Группа от QF | -- | 0 | АС | 15 | 30 | - | 20.6 | 0.3 | 0.016 | 0
1166 | 0 | Группа от QF | -- | 0 | АС | 15 | 30 | - | 21.4 | 0.3 | 0.017 | 0
1167 | 0 | Группа от QF | -- | 0 | АС | 15 | 30 | - | 20.2 | 0.3 | 0.016 | 0
1168 | 0 | Группа от QF | -- | 0 | АС | 15 | 30 | - | 20.7 | 0.3 | 0.013 | 0
1169 | 0 | Группа от QF | -- | 0 | АС | 15 | 30 | - | 20.9 | 0.3 | 0.01 | 0
1170 | 0 | Группа от QF | -- | 0 | АС | 15 | 30 | - | 20.1 | 0.3 | 0.017 | 0
1171 | 0 | Группа от QF | -- | 0 | АС | 15 | 30 | - | 21.2 | 0.3 | 0.012 | 0
1172 | 0 | Группа от QF | -- | 0 | АС | 15 | 30 | - | 21.7 | 0.3 | 0.019 | 0
1173 | 0 | Группа от QF | -- | 0 | АС | 15 | 30 | - | 20.1 | 0.3 | 0.016 | 0
1174 | 0 | Группа от QF | -- | 0 | АС | 15 | 30 | - | 20.5 | 0.3 | 0.016 | 0
1175 | 0 | Группа от QF | -- | 0 | АС | 15 | 30 | - | 21.1 | 0.3 | 0.01 | 0
1176 | 0 | Группа от QF | -- | 0 | АС | 15 | 30 | - | 21.8 | 0.3 | 0.016 | 0
1177 | 0 | Группа от QF | -- | 0 | АС | 15 | 30 | - | 21.4 | 0.3 | 0.016 | 0
1178 | 0 | Группа от QF | -- | 0 | АС | 15 | 30 | - | 20.9 | 0.3 | 0.017 | 0
1179 | 0 | Группа от QF | -- | 0 | АС | 15 | 30 | - | 20.9 | 0.3 | 0.018 | 0
1180 | 0 | Группа от QF | -- | 0 | АС | 15 | 30 | - | 21.4 | 0.3 | 0.013 | 0
1181 | 0 | Группа от QF | -- | 0 | АС | 15 | 30 | - | 21.6 | 0.3 | 0.015 | 0
1182 | 0 | Группа от QF | -- | 0 | АС | 15 | 30 | - | 21.4 | 0.3 | 0.019 | 0
1183 | 0 | Группа от QF | -- | 0 | АС | 15 | 30 | - | 20.8 | 0.3 | 0.017 | 0
1184 | 0 | Группа от QF | -- | 0 | АС | 15 | 30 | - | 20.4 | 0.3 | 0.013 | 0
1185 | 0 | Группа от QF | -- | 0 | АС | 15 | 30 | - | 20.5 | 0.3 | 0.009 | 0
1186 | 0 | Группа от QF | -- | 0 | АС | 15 | 30 | - | 21.1 | 0.3 | 0.016 | 0
1187 | 0 | Группа от QF | -- | 0 | АС | 15 | 30 | - | 20.8 | 0.3 | 0.017 | 0
1188 | 0 | Группа от QF | -- | 0 | АС | 15 | 30 | - | 20.2 | 0.3 | 0.011 | 0
1189 | 0 | Группа от QF | -- | 0 | АС | 15 | 30 | - | 21.1 | 0.3 | 0.01 | 0
1190 | 0 | Группа от QF | -- | 0 | АС | 15 | 30 | - | 20.9 | 0.3 | 0.01 | 0
1191 | 0 | Группа от QF | -- | 0 | АС | 15 | 30 | - | 20.9 | 0.3 | 0.014 | 0
1192 | 0 | Группа от QF | -- | 0 | АС | 15 | 30 | - | 20.9 | 0.3 | 0.016 | 0
1193 | 0 | Группа от QF | -- | 0 | АС | 15 | 30 | - | 21.3 | 0.3 | 0.014 | 0
1194 | 0 | Группа от QF | -- | 0 | АС | 15 | 30 | - | 21.2 | 0.3 | 0.013 | 0
1195 | 0 | Группа от QF | -- | 0 | АС | 15 | 30 | - | 21.3 | 0.3 | 0.013 | 0
1196 | 0 | Группа от QF | -- | 0 | АС | 15 | 30 | - | 21.3 | 0.3 | 0.01 | 0
1197 | 0 | Группа от QF | -- | 0 | АС | 15 | 30 | - | 20.8 | 0.3 | 0.008 | 0
1198 | 0 | Группа от QF | -- | 0 | АС | 15 | 30 | - | 20.5 | 0.3 | 0.014 | 0
1199 | 0 | Группа от QF | -- | 0 | АС | 15 | 30 | - | 21.9 | 0.3 | 0.011 | 0
1200 | 0 | Группа от QF | -- | 0 | АС | 15 | 30 | - | 21.3 | 0.3 | 0.017 | 0
1201 | 0 | Группа от QF | -- | 0 | АС | 15 | 30 | - | 20.6 | 0.3 | 0.007 | 0
1202 | 0 | Группа от QF | -- | 0 | АС | 15 | 30 | - | 20.3 | 0.3 | 0.019 | 0
1203 | 0 | Группа от QF | -- | 0 | АС | 15 | 30 | - | 20.2 | 0.3 | 0.016 | 0
1204 | 0 | Группа от QF | -- | 0 | АС | 15 | 30 | - | 21.2 | 0.3 | 0.008 | 0
1205 | 0 | Группа от QF | -- | 0 | АС | 15 | 30 | - | 20.7 | 0.3 | 0.008 | 0
1206 | 0 | Группа от QF | -- | 0 | АС | 15 | 30 | - | 20.1 | 0.3 | 0.01 | 0
1207 | 0 | Группа от QF | -- | 0 | АС | 15 | 30 | - | 20.3 | 0.3 | 0.013 | 0
1208 | 0 | Группа от QF | -- | 0 | АС | 15 | 30 | - | 20.1 | 0.3 | 0.012 | 0
1209 | 0 | Группа от QF | -- | 0 | АС | 15 | 30 | - | 21.2 | 0.3 | 0.017 | 0
1210 | 0 | Группа от QF | -- | 0 | АС | 15 | 30 | - | 21.7 | 0.3 | 0.015 | 0
1211 | 0 | Группа от QF | -- | 0 | АС | 15 | 30 | - | 21.6 | 0.3 | 0.011 | 0
1212 | 0 | Группа от QF | -- | 0 | АС | 15 | 30 | - | 21 | 0.3 | 0.017 | 0
1213 | 0 | Группа от QF | -- | 0 | АС | 15 | 30 | - | 21.3 | 0.3 | 0.008 | 0
1214 | 0 | Группа от QF | -- | 0 | АС | 15 | 30 | - | 20.9 | 0.3 | 0.008 | 0
1215 | 0 | Группа от QF | -- | 0 | АС | 15 | 30 | - | 21.7 | 0.3 | 0.019 | 0
1216 | 0 | Группа от QF | -- | 0 | АС | 15 | 30 | - | 21.4 | 0.3 | 0.013 | 0
1217 | 0 | Группа от QF | -- | 0 | АС | 15 | 30 | - | 21.8 | 0.3 | 0.007 | 0
1218 | 0 | Группа от QF | -- | 0 | АС | 15 | 30 | - | 21.3 | 0.3 | 0.016 | 0
1219 | 0 | Группа от QF | -- | 0 | АС | 15 | 30 | - | 21.1 | 0.3 | 0.008 | 0
1220 | 0 | Группа от QF | -- | 0 | АС | 15 | 30 | - | 21.7 | 0.3 | 0.013 | 0
1221 | 0 | Группа от QF | -- | 0 | АС | 15 | 30 | - | 20.7 | 0.3 | 0.007 | 0
1222 | 0 | Группа от QF | -- | 0 | АС | 15 | 30 | - | 20.6 | 0.3 | 0.008 | 0
1223 | 0 | Группа от QF | -- | 0 | АС | 15 | 30 | - | 20.7 | 0.3 | 0.01 | 0
1224 | 0 | Группа от QF | -- | 0 | АС | 15 | 30 | - | 21.1 | 0.3 | 0.007 | 0
1225 | 0 | Группа от QF | -- | 0 | АС | 15 | 30 | - | 21.4 | 0.3 | 0.011 | 0
1226 | 0 | Группа от QF | -- | 0 | АС | 15 | 30 | - | 21.9 | 0.3 | 0.01 | 0
1227 | 0 | Группа от QF | -- | 0 | АС | 15 | 30 | - | 21.6 | 0.3 | 0.011 | 0
1228 | 0 | Группа от QF | -- | 0 | АС | 15 | 30 | - | 20.6 | 0.3 | 0.019 | 0
1229 | 0 | Группа от QF | -- | 0 | АС | 15 | 30 | - | 20.6 | 0.3 | 0.015 | 0
1230 | 0 | Группа от QF | -- | 0 | АС | 15 | 30 | - | 21 | 0.3 | 0.017 | 0
1231 | 0 | Группа от QF | -- | 0 | АС | 15 | 30 | - | 20.6 | 0.3 | 0.01 | 0
1232 | 0 | Группа от QF | -- | 0 | АС | 15 | 30 | - | 20.9 | 0.3 | 0.016 | 0
1233 | 0 | Группа от QF | -- | 0 | АС | 15 | 30 | - | 20.7 | 0.3 | 0.007 | 0
1234 | 0 | Группа от QF | -- | 0 | АС | 15 | 30 | - | 21.5 | 0.3 | 0.011 | 0
1235 | 0 | Группа от QF | -- | 0 | АС | 15 | 30 | - | 20.9 | 0.3 | 0.013 | 0
1236 | 0 | Группа от QF | -- | 0 | АС | 15 | 30 | - | 20.7 | 0.3 | 0.008 | 0
1237 | 0 | Группа от QF | -- | 0 | АС | 15 | 30 | - | 21.6 | 0.3 | 0.017 | 0
1238 | 0 | Группа от QF | -- | 0 | АС | 15 | 30 | - | 21.4 | 0.3 | 0.012 | 0
1239 | 0 | Группа от QF | -- | 0 | АС | 15 | 30 | - | 20.8 | 0.3 | 0.007 | 0
1240 | 0 | Группа от QF | -- | 0 | АС | 15 | 30 | - | 21.6 | 0.3 | 0.016 | 0
1241 | 0 | Группа от QF | -- | 0 | АС | 15 | 30 | - | 20.1 | 0.3 | 0.011 | 0
1242 | 0 | Группа от QF | -- | 0 | АС | 15 | 30 | - | 20.1 | 0.3 | 0.016 | 0
1243 | 0 | Группа от QF | -- | 0 | АС | 15 | 30 | - | 21.8 | 0.3 | 0.013 | 0
1244 | 0 | Группа от QF | -- | 0 | АС | 15 | 30 | - | 20.4 | 0.3 | 0.009 | 0
1245 | 0 | Группа от QF | -- | 0 | АС | 15 | 30 | - | 20.2 | 0.3 | 0.015 | 0
1246 | 0 | Группа от QF | -- | 0 | АС | 15 | 30 | - | 21.2 | 0.3 | 0.015 | 0
1247 | 0 | Группа от QF | -- | 0 | АС | 15 | 30 | - | 21.3 | 0.3 | 0.015 | 0
1248 | 0 | Группа от QF | -- | 0 | АС | 15 | 30 | - | 20.7 | 0.3 | 0.018 | 0
1249 | 0 | Группа от QF | -- | 0 | АС | 15 | 30 | - | 20.8 | 0.3 | 0.013 | 0
1250 | 0 | Группа от QF | -- | 0 | АС | 15 | 30 | - | 21.9 | 0.3 | 0.018 | 0
1251 | 0 | Группа от QF | -- | 0 | АС | 15 | 30 | - | 20.8 | 0.3 | 0.007 | 0
1252 | 0 | Группа от QF | -- | 0 | АС | 15 | 30 | - | 21.9 | 0.3 | 0.019 | 0
1253 | 0 | Группа от QF | -- | 0 | АС | 15 | 30 | - | 21.2 | 0.3 | 0.01 | 0
1254 | 0 | Группа от QF | -- | 0 | АС | 15 | 30 | - | 21.1 | 0.3 | 0.017 | 0
1255 | 0 | Группа от QF | -- | 0 | АС | 15 | 30 | - | 21.6 | 0.3 | 0.01 | 0
1256 | 0 | Группа от QF | -- | 0 | АС | 15 | 30 | - | 21.5 | 0.3 | 0.007 | 0
1257 | 0 | Группа от QF | -- | 0 | АС | 15 | 30 | - | 20.2 | 0.3 | 0.009 | 0
1258 | 0 | Группа от QF | -- | 0 | АС | 15 | 30 | - | 20.6 | 0.3 | 0.016 | 0
1259 | 0 | Группа от QF | -- | 0 | АС | 15 | 30 | - | 21.3 | 0.3 | 0.009 | 0
1260 | 0 | Группа от QF | -- | 0 | АС | 15 | 30 | - | 20.7 | 0.3 | 0.014 | 0
1261 | 0 | Группа от QF | -- | 0 | АС | 15 | 30 | - | 20.6 | 0.3 | 0.013 | 0
1262 | 0 | Группа от QF | -- | 0 | АС | 15 | 30 | - | 21.6 | 0.3 | 0.015 | 0
1263 | 0 | Группа от QF | -- | 0 | АС | 15 | 30 | - | 20.7 | 0.3 | 0.016 | 0
1264 | 0 | Группа от QF | -- | 0 | АС | 15 | 30 | - | 20.4 | 0.3 | 0.017 | 0
1265 | 0 | Группа от QF | -- | 0 | АС | 15 | 30 | - | 21 | 0.3 | 0.013 | 0
1266 | 0 | Группа от QF | -- | 0 | АС | 15 | 30 | - | 21.9 | 0.3 | 0.015 | 0
1267 | 0 | Группа от QF | -- | 0 | АС | 15 | 30 | - | 20.2 | 0.3 | 0.009 | 0
1268 | 0 | Группа от QF | -- | 0 | АС | 15 | 30 | - | 20.2 | 0.3 | 0.019 | 0
1269 | 0 | Группа от QF | -- | 0 | АС | 15 | 30 | - | 21.5 | 0.3 | 0.019 | 0
1270 | 0 | Группа от QF | -- | 0 | АС | 15 | 30 | - | 20.1 | 0.3 | 0.015 | 0
1271 | 0 | Группа от QF | -- | 0 | АС | 15 | 30 | - | 21.3 | 0.3 | 0.013 | 0
1272 | 0 | Группа от QF | -- | 0 | АС | 15 | 30 | - | 20.8 | 0.3 | 0.01 | 0
1273 | 0 | Группа от QF | -- | 0 | АС | 15 | 30 | - | 21.2 | 0.3 | 0.011 | 0
1274 | 0 | Группа от QF | -- | 0 | АС | 15 | 30 | - | 21.5 | 0.3 | 0.018 | 0
1275 | 0 | Группа от QF | -- | 0 | АС | 15 | 30 | - | 20.6 | 0.3 | 0.019 | 0
1276 | 0 | Группа от QF | -- | 0 | АС | 15 | 30 | - | 21.8 | 0.3 | 0.014 | 0
1277 | 0 | Группа от QF | -- | 0 | АС | 15 | 30 | - | 21.7 | 0.3 | 0.016 | 0
1278 | 0 | Группа от QF | -- | 0 | АС | 15 | 30 | - | 21.1 | 0.3 | 0.008 | 0
1279 | 0 | Группа от QF | -- | 0 | АС | 15 | 30 | - | 21.1 | 0.3 | 0.011 | 0
1280 | 0 | Группа от QF | -- | 0 | АС | 15 | 30 | - | 21.6 | 0.3 | 0.018 | 0
1281 | 0 | Группа от QF | -- | 0 | АС | 15 | 30 | - | 21.7 | 0.3 | 0.013 | 0
1282 | 0 | Группа от QF | -- | 0 | АС | 15 | 30 | - | 20.2 | 0.3 | 0.016 | 0
1283 | 0 | Группа от QF | -- | 0 | АС | 15 | 30 | - | 20.9 | 0.3 | 0.01 | 0
1284 | 0 | Группа от QF | -- | 0 | АС | 15 | 30 | - | 20.4 | 0.3 | 0.011 | 0
1285 | 0 | Группа от QF | -- | 0 | АС | 15 | 30 | - | 20.9 | 0.3 | 0.019 | 0
1286 | 0 | Группа от QF | -- | 0 | АС | 15 | 30 | - | 20.7 | 0.3 | 0.013 | 0
1287 | 0 | Группа от QF | -- | 0 | АС | 15 | 30 | - | 20.7 | 0.3 | 0.01 | 0
1288 | 0 | Группа от QF | -- | 0 | АС | 15 | 30 | - | 21.1 | 0.3 | 0.009 | 0
1289 | 0 | Группа от QF | -- | 0 | АС | 15 | 30 | - | 20.8 | 0.3 | 0.016 | 0
1290 | 0 | Группа от QF | -- | 0 | АС | 15 | 30 | - | 21.8 | 0.3 | 0.007 | 0
1291 | 0 | Группа от QF | -- | 0 | АС | 15 | 30 | - | 21 | 0.3 | 0.016 | 0
1292 | 0 | Группа от QF | -- | 0 | АС | 15 | 30 | - | 21.4 | 0.3 | 0.018 | 0
1293 | 0 | Группа от QF | -- | 0 | АС | 15 | 30 | - | 20.2 | 0.3 | 0.017 | 0
1294 | 0 | Группа от QF | -- | 0 | АС | 15 | 30 | - | 21 | 0.3 | 0.007 | 0
1295 | 0 | Группа от QF | -- | 0 | АС | 15 | 30 | - | 21.5 | 0.3 | 0.018 | 0
1296 | 0 | Группа от QF | -- | 0 | АС | 15 | 30 | - | 21.9 | 0.3 | 0.017 | 0
1297 | 0 | Группа от QF | -- | 0 | АС | 15 | 30 | - | 21.8 | 0.3 | 0.01 | 0
1298 | 0 | Группа от QF | -- | 0 | АС | 15 | 30 | - | 20.6 | 0.3 | 0.015 | 0
1299 | 0 | Группа от QF | -- | 0 | АС | 15 | 30 | - | 21.4 | 0.3 | 0.012 | 0
1300 | 0 | Группа от QF | -- | 0 | АС | 15 | 30 | - | 20.1 | 0.3 | 0.011 | 0
1301 | 0 | Группа от QF | -- | 0 | АС | 15 | 30 | - | 20.7 | 0.3 | 0.015 | 0
1302 | 0 | Группа от QF | -- | 0 | АС | 15 | 30 | - | 21.8 | 0.3 | 0.017 | 0
1303 | 0 | Группа от QF | -- | 0 | АС | 15 | 30 | - | 20.9 | 0.3 | 0.015 | 0
1304 | 0 | Группа от QF | -- | 0 | АС | 15 | 30 | - | 20.7 | 0.3 | 0.018 | 0
1305 | 0 | Группа от QF | -- | 0 | АС | 15 | 30 | - | 20.1 | 0.3 | 0.013 | 0
1306 | 0 | Группа от QF | -- | 0 | АС | 15 | 30 | - | 21.7 | 0.3 | 0.014 | 0
1307 | 0 | Группа от QF | -- | 0 | АС | 15 | 30 | - | 20.3 | 0.3 | 0.011 | 0
1308 | 0 | Группа от QF | -- | 0 | АС | 15 | 30 | - | 21.7 | 0.3 | 0.007 | 0
1309 | 0 | Группа от QF | -- | 0 | АС | 15 | 30 | - | 21.2 | 0.3 | 0.007 | 0
1310 | 0 | Группа от QF | -- | 0 | АС | 15 | 30 | - | 20.8 | 0.3 | 0.013 | 0
1311 | 0 | Группа от QF | -- | 0 | АС | 15 | 30 | - | 21.7 | 0.3 | 0.014 | 0
1312 | 0 | Группа от QF | -- | 0 | АС | 15 | 30 | - | 20.2 | 0.3 | 0.014 | 0
1313 | 0 | Группа от QF | -- | 0 | АС | 15 | 30 | - | 20.9 | 0.3 | 0.018 | 0
1314 | 0 | Группа от QF | -- | 0 | АС | 15 | 30 | - | 21.1 | 0.3 | 0.014 | 0
1315 | 0 | Группа от QF | -- | 0 | АС | 15 | 30 | - | 21.3 | 0.3 | 0.015 | 0
1316 | 0 | Группа от QF | -- | 0 | АС | 15 | 30 | - | 20.9 | 0.3 | 0.017 | 0
1317 | 0 | Группа от QF | -- | 0 | АС | 15 | 30 | - | 20.9 | 0.3 | 0.011 | 0
1318 | 0 | Группа от QF | -- | 0 | АС | 15 | 30 | - | 21.9 | 0.3 | 0.007 | 0
1319 | 0 | Группа от QF | -- | 0 | АС | 15 | 30 | - | 20.8 | 0.3 | 0.014 | 0
1320 | 0 | Группа от QF | -- | 0 | АС | 15 | 30 | - | 20.4 | 0.3 | 0.012 | 0
1321 | 0 | Группа от QF | -- | 0 | АС | 15 | 30 | - | 21.6 | 0.3 | 0.01 | 0
1322 | 0 | Группа от QF | -- | 0 | АС | 15 | 30 | - | 21.9 | 0.3 | 0.019 | 0
1323 | 0 | Группа от QF | -- | 0 | АС | 15 | 30 | - | 20.7 | 0.3 | 0.008 | 0
1324 | 0 | Группа от QF | -- | 0 | АС | 15 | 30 | - | 21.6 | 0.3 | 0.009 | 0
1325 | 0 | Группа от QF | -- | 0 | АС | 15 | 30 | - | 21.2 | 0.3 | 0.018 | 0
1326 | 0 | Группа от QF | -- | 0 | АС | 15 | 30 | - | 21.5 | 0.3 | 0.015 | 0
1327 | 0 | Группа от QF | -- | 0 | АС | 15 | 30 | - | 20.2 | 0.3 | 0.009 | 0
1328 | 0 | Группа от QF | -- | 0 | АС | 15 | 30 | - | 20.6 | 0.3 | 0.012 | 0
1329 | 0 | Группа от QF | -- | 0 | АС | 15 | 30 | - | 20.1 | 0.3 | 0.008 | 0
1330 | 0 | Группа от QF | -- | 0 | АС | 15 | 30 | - | 21.3 | 0.3 | 0.015 | 0
1331 | 0 | Группа от QF | -- | 0 | АС | 15 | 30 | - | 21.1 | 0.3 | 0.01 | 0
1332 | 0 | Группа от QF | -- | 0 | АС | 15 | 30 | - | 21.6 | 0.3 | 0.007 | 0
1333 | 0 | Группа от QF | -- | 0 | АС | 15 | 30 | - | 21.7 | 0.3 | 0.018 | 0
1334 | 0 | Группа от QF | -- | 0 | АС | 15 | 30 | - | 21.9 | 0.3 | 0.013 | 0
1335 | 0 | Группа от QF | -- | 0 | АС | 15 | 30 | - | 20.4 | 0.3 | 0.016 | 0
1336 | 0 | Группа от QF | -- | 0 | АС | 15 | 30 | - | 21.4 | 0.3 | 0.014 | 0
1337 | 0 | Группа от QF | -- | 0 | АС | 15 | 30 | - | 20.7 | 0.3 | 0.016 | 0
1338 | 0 | Группа от QF | -- | 0 | АС | 15 | 30 | - | 20.3 | 0.3 | 0.012 | 0
1339 | 0 | Группа от QF | -- | 0 | АС | 15 | 30 | - | 21.8 | 0.3 | 0.008 | 0
1340 | 0 | Группа от QF | -- | 0 | АС | 15 | 30 | - | 20.5 | 0.3 | 0.016 | 0
1341 | 0 | Группа от QF | -- | 0 | АС | 15 | 30 | - | 20.3 | 0.3 | 0.013 | 0
1342 | 0 | Группа от QF | -- | 0 | АС | 15 | 30 | - | 20.5 | 0.3 | 0.015 | 0
1343 | 0 | Группа от QF | -- | 0 | АС | 15 | 30 | - | 21.2 | 0.3 | 0.009 | 0
1344 | 0 | Группа от QF | -- | 0 | АС | 15 | 30 | - | 21.9 | 0.3 | 0.013 | 0
1345 | 0 | Группа от QF | -- | 0 | АС | 15 | 30 | - | 20.6 | 0.3 | 0.008 | 0
1346 | 0 | Группа от QF | -- | 0 | АС | 15 | 30 | - | 20.8 | 0.3 | 0.018 | 0
1347 | 0 | Группа от QF | -- | 0 | АС | 15 | 30 | - | 21.6 | 0.3 | 0.017 | 0
1348 | 0 | Группа от QF | -- | 0 | АС | 15 | 30 | - | 20.2 | 0.3 | 0.016 | 0
1349 | 0 | Группа от QF | -- | 0 | АС | 15 | 30 | - | 20.4 | 0.3 | 0.015 | 0
1350 | 0 | Группа от QF | -- | 0 | АС | 15 | 30 | - | 21 | 0.3 | 0.019 | 0
1351 | 0 | Группа от QF | -- | 0 | АС | 15 | 30 | - | 20.7 | 0.3 | 0.013 | 0
1352 | 0 | Группа от QF | -- | 0 | АС | 15 | 30 | - | 20.7 | 0.3 | 0.016 | 0
1353 | 0 | Группа от QF | -- | 0 | АС | 15 | 30 | - | 20.3 | 0.3 | 0.014 | 0
1354 | 0 | Группа от QF | -- | 0 | АС | 15 | 30 | - | 20.2 | 0.3 | 0.016 | 0
1355 | 0 | Группа от QF | -- | 0 | АС | 15 | 30 | - | 21.9 | 0.3 | 0.012 | 0
1356 | 0 | Группа от QF | -- | 0 | АС | 15 | 30 | - | 21.7 | 0.3 | 0.008 | 0
1357 | 0 | Группа от QF | -- | 0 | АС | 15 | 30 | - | 20.1 | 0.3 | 0.016 | 0
1358 | 0 | Группа от QF | -- | 0 | АС | 15 | 30 | - | 20.1 | 0.3 | 0.015 | 0
1359 | 0 | Группа от QF | -- | 0 | АС | 15 | 30 | - | 21.7 | 0.3 | 0.012 | 0
1360 | 0 | Группа от QF | -- | 0 | АС | 15 | 30 | - | 21.5 | 0.3 | 0.01 | 0
1361 | 0 | Группа от QF | -- | 0 | АС | 15 | 30 | - | 21.5 | 0.3 | 0.017 | 0
1362 | 0 | Группа от QF | -- | 0 | АС | 15 | 30 | - | 20.6 | 0.3 | 0.007 | 0
1363 | 0 | Группа от QF | -- | 0 | АС | 15 | 30 | - | 21.3 | 0.3 | 0.013 | 0
1364 | 0 | Группа от QF | -- | 0 | АС | 15 | 30 | - | 21.1 | 0.3 | 0.017 | 0
1365 | 0 | Группа от QF | -- | 0 | АС | 15 | 30 | - | 20.4 | 0.3 | 0.019 | 0
1366 | 0 | Группа от QF | -- | 0 | АС | 15 | 30 | - | 21.2 | 0.3 | 0.018 | 0
1367 | 0 | Группа от QF | -- | 0 | АС | 15 | 30 | - | 20.6 | 0.3 | 0.012 | 0
1368 | 0 | Группа от QF | -- | 0 | АС | 15 | 30 | - | 20.1 | 0.3 | 0.008 | 0
1369 | 0 | Группа от QF | -- | 0 | АС | 15 | 30 | - | 21.3 | 0.3 | 0.008 | 0
1370 | 0 | Группа от QF | -- | 0 | АС | 15 | 30 | - | 20.5 | 0.3 | 0.012 | 0
1371 | 0 | Группа от QF | -- | 0 | АС | 15 | 30 | - | 21.3 | 0.3 | 0.016 | 0
1372 | 0 | Группа от QF | -- | 0 | АС | 15 | 30 | - | 21.7 | 0.3 | 0.012 | 0
1373 | 0 | Группа от QF | -- | 0 | АС | 15 | 30 | - | 20.4 | 0.3 | 0.015 | 0
1374 | 0 | Группа от QF | -- | 0 | АС | 15 | 30 | - | 20.3 | 0.3 | 0.019 | 0
1375 | 0 | Группа от QF | -- | 0 | АС | 15 | 30 | - | 21.3 | 0.3 | 0.01 | 0
1376 | 0 | Группа от QF | -- | 0 | АС | 15 | 30 | - | 21.6 | 0.3 | 0.019 | 0
1377 | 0 | Группа от QF | -- | 0 | АС | 15 | 30 | - | 20.2 | 0.3 | 0.008 | 0
1378 | 0 | Группа от QF | -- | 0 | АС | 15 | 30 | - | 20.5 | 0.3 | 0.017 | 0
1379 | 0 | Группа от QF | -- | 0 | АС | 15 | 30 | - | 21.1 | 0.3 | 0.013 | 0
1380 | 0 | Группа от QF | -- | 0 | АС | 15 | 30 | - | 20.7 | 0.3 | 0.017 | 0
1381 | 0 | Группа от QF | -- | 0 | АС | 15 | 30 | - | 21.8 | 0.3 | 0.016 | 0
1382 | 0 | Группа от QF | -- | 0 | АС | 15 | 30 | - | 21.3 | 0.3 | 0.01 | 0
1383 | 0 | Группа от QF | -- | 0 | АС | 15 | 30 | - | 21.1 | 0.3 | 0.007 | 0
1384 | 0 | Группа от QF | -- | 0 | АС | 15 | 30 | - | 21 | 0.3 | 0.016 | 0
1385 | 0 | Группа от QF | -- | 0 | АС | 15 | 30 | - | 21.9 | 0.3 | 0.008 | 0
1386 | 0 | Группа от QF | -- | 0 | АС | 15 | 30 | - | 20.3 | 0.3 | 0.01 | 0
1387 | 0 | Группа от QF | -- | 0 | АС | 15 | 30 | - | 21.6 | 0.3 | 0.012 | 0
1388 | 0 | Группа от QF | -- | 0 | АС | 15 | 30 | - | 20.5 | 0.3 | 0.014 | 0
1389 | 0 | Группа от QF | -- | 0 | АС | 15 | 30 | - | 21.8 | 0.3 | 0.018 | 0
1390 | 0 | Группа от QF | -- | 0 | АС | 15 | 30 | - | 20.7 | 0.3 | 0.016 | 0
1391 | 0 | Группа от QF | -- | 0 | АС | 15 | 30 | - | 20.7 | 0.3 | 0.012 | 0
1392 | 0 | Группа от QF | -- | 0 | АС | 15 | 30 | - | 20.1 | 0.3 | 0.012 | 0
1393 | 0 | Группа от QF | -- | 0 | АС | 15 | 30 | - | 20.6 | 0.3 | 0.013 | 0
1394 | 0 | Группа от QF | -- | 0 | АС | 15 | 30 | - | 20.3 | 0.3 | 0.019 | 0
1395 | 0 | Группа от QF | -- | 0 | АС | 15 | 30 | - | 21.7 | 0.3 | 0.01 | 0
1396 | 0 | Группа от QF | -- | 0 | АС | 15 | 30 | - | 21.6 | 0.3 | 0.014 | 0
1397 | 0 | Группа от QF | -- | 0 | АС | 15 | 30 | - | 21.6 | 0.3 | 0.01 | 0
1398 | 0 | Группа от QF | -- | 0 | АС | 15 | 30 | - | 21.2 | 0.3 | 0.015 | 0
1399 | 0 | Группа от QF | -- | 0 | АС | 15 | 30 | - | 21.7 | 0.3 | 0.018 | 0
1400 | 0 | Группа от QF | -- | 0 | АС | 15 | 30 | - | 20.2 | 0.3 | 0.013 | 0
1401 | 0 | Группа от QF | -- | 0 | АС | 15 | 30 | - | 21.9 | 0.3 | 0.019 | 0
1402 | 0 | Группа от QF | -- | 0 | АС | 15 | 30 | - | 20.2 | 0.3 | 0.007 | 0
1403 | 0 | Группа от QF | -- | 0 | АС | 15 | 30 | - | 21.5 | 0.3 | 0.019 | 0
1404 | 0 | Группа от QF | -- | 0 | АС | 15 | 30 | - | 20.7 | 0.3 | 0.009 | 0
1405 | 0 | Группа от QF | -- | 0 | АС | 15 | 30 | - | 21 | 0.3 | 0.019 | 0
1406 | 0 | Группа от QF | -- | 0 | АС | 15 | 30 | - | 20.5 | 0.3 | 0.019 | 0
1407 | 0 | Группа от QF | -- | 0 | АС | 15 | 30 | - | 20.5 | 0.3 | 0.009 | 0
1408 | 0 | Группа от QF | -- | 0 | АС | 15 | 30 | - | 20.5 | 0.3 | 0.017 | 0
1409 | 0 | Группа от QF | -- | 0 | АС | 15 | 30 | - | 21.2 | 0.3 | 0.009 | 0
1410 | 0 | Группа от QF | -- | 0 | АС | 15 | 30 | - | 21.3 | 0.3 | 0.008 | 0
1411 | 0 | Группа от QF | -- | 0 | АС | 15 | 30 | - | 20.7 | 0.3 | 0.011 | 0
1412 | 0 | Группа от QF | -- | 0 | АС | 15 | 30 | - | 20.4 | 0.3 | 0.011 | 0
1413 | 0 | Группа от QF | -- | 0 | АС | 15 | 30 | - | 21.7 | 0.3 | 0.016 | 0
1414 | 0 | Группа от QF | -- | 0 | АС | 15 | 30 | - | 20.7 | 0.3 | 0.016 | 0
1415 | 0 | Группа от QF | -- | 0 | АС | 15 | 30 | - | 21.2 | 0.3 | 0.014 | 0
1416 | 0 | Группа от QF | -- | 0 | АС | 15 | 30 | - | 20.4 | 0.3 | 0.016 | 0
1417 | 0 | Группа от QF | -- | 0 | АС | 15 | 30 | - | 20.9 | 0.3 | 0.009 | 0
1418 | 0 | Группа от QF | -- | 0 | АС | 15 | 30 | - | 21 | 0.3 | 0.015 | 0
1419 | 0 | Группа от QF | -- | 0 | АС | 15 | 30 | - | 21.1 | 0.3 | 0.016 | 0
1420 | 0 | Группа от QF | -- | 0 | АС | 15 | 30 | - | 20.5 | 0.3 | 0.013 | 0
1421 | 0 | Группа от QF | -- | 0 | АС | 15 | 30 | - | 21.6 | 0.3 | 0.007 | 0
1422 | 0 | Группа от QF | -- | 0 | АС | 15 | 30 | - | 20.7 | 0.3 | 0.019 | 0
1423 | 0 | Группа от QF | -- | 0 | АС | 15 | 30 | - | 21.8 | 0.3 | 0.01 | 0
1424 | 0 | Группа от QF | -- | 0 | АС | 15 | 30 | - | 21.2 | 0.3 | 0.01 | 0
1425 | 0 | Группа от QF | -- | 0 | АС | 15 | 30 | - | 20.9 | 0.3 | 0.012 | 0
1426 | 0 | Группа от QF | -- | 0 | АС | 15 | 30 | - | 20.6 | 0.3 | 0.009 | 0
1427 | 0 | Группа от QF | -- | 0 | АС | 15 | 30 | - | 21 | 0.3 | 0.015 | 0
1428 | 0 | Группа от QF | -- | 0 | АС | 15 | 30 | - | 20.3 | 0.3 | 0.007 | 0
1429 | 0 | Группа от QF | -- | 0 | АС | 15 | 30 | - | 21.4 | 0.3 | 0.009 | 0
1430 | 0 | Группа от QF | -- | 0 | АС | 15 | 30 | - | 20.5 | 0.3 | 0.015 | 0
1431 | 0 | Группа от QF | -- | 0 | АС | 15 | 30 | - | 21.3 | 0.3 | 0.013 | 0
1432 | 0 | Группа от QF | -- | 0 | АС | 15 | 30 | - | 20.7 | 0.3 | 0.017 | 0
1433 | 0 | Группа от QF | -- | 0 | АС | 15 | 30 | - | 20.5 | 0.3 | 0.015 | 0
1434 | 0 | Группа от QF | -- | 0 | АС | 15 | 30 | - | 20.8 | 0.3 | 0.01 | 0
1435 | 0 | Группа от QF | -- | 0 | АС | 15 | 30 | - | 20.6 | 0.3 | 0.017 | 0
1436 | 0 | Группа от QF | -- | 0 | АС | 15 | 30 | - | 21.9 | 0.3 | 0.012 | 0
1437 | 0 | Группа от QF | -- | 0 | АС | 15 | 30 | - | 20.9 | 0.3 | 0.014 | 0
1438 | 0 | Группа от QF | -- | 0 | АС | 15 | 30 | - | 21.9 | 0.3 | 0.019 | 0
1439 | 0 | Группа от QF | -- | 0 | АС | 15 | 30 | - | 21.7 | 0.3 | 0.015 | 0
1440 | 0 | Группа от QF | -- | 0 | АС | 15 | 30 | - | 20.3 | 0.3 | 0.015 | 0
1441 | 0 | Группа от QF | -- | 0 | АС | 15 | 30 | - | 21.3 | 0.3 | 0.019 | 0
1442 | 0 | Группа от QF | -- | 0 | АС | 15 | 30 | - | 20.2 | 0.3 | 0.009 | 0
1443 | 0 | Группа от QF | -- | 0 | АС | 15 | 30 | - | 21.9 | 0.3 | 0.014 | 0
1444 | 0 | Группа от QF | -- | 0 | АС | 15 | 30 | - | 21.9 | 0.3 | 0.01 | 0
1445 | 0 | Группа от QF | -- | 0 | АС | 15 | 30 | - | 20.2 | 0.3 | 0.01 | 0
1446 | 0 | Группа от QF | -- | 0 | АС | 15 | 30 | - | 21.7 | 0.3 | 0.013 | 0
1447 | 0 | Группа от QF | -- | 0 | АС | 15 | 30 | - | 20.5 | 0.3 | 0.009 | 0
1448 | 0 | Группа от QF | -- | 0 | АС | 15 | 30 | - | 20.7 | 0.3 | 0.015 | 0
1449 | 0 | Группа от QF | -- | 0 | АС | 15 | 30 | - | 21.2 | 0.3 | 0.017 | 0
1450 | 0 | Группа от QF | -- | 0 | АС | 15 | 30 | - | 21.3 | 0.3 | 0.011 | 0
1451 | 0 | Группа от QF | -- | 0 | АС | 15 | 30 | - | 21.9 | 0.3 | 0.008 | 0
1452 | 0 | Группа от QF | -- | 0 | АС | 15 | 30 | - | 20.7 | 0.3 | 0.013 | 0
1453 | 0 | Группа от QF | -- | 0 | АС | 15 | 30 | - | 20.1 | 0.3 | 0.017 | 0
1454 | 0 | Группа от QF | -- | 0 | АС | 15 | 30 | - | 21.3 | 0.3 | 0.009 | 0
1455 | 0 | Группа от QF | -- | 0 | АС | 15 | 30 | - | 20.2 | 0.3 | 0.012 | 0
1456 | 0 | Группа от QF | -- | 0 | АС | 15 | 30 | - | 20.3 | 0.3 | 0.009 | 0
1457 | 0 | Группа от QF | -- | 0 | АС | 15 | 30 | - | 20.6 | 0.3 | 0.009 | 0
1458 | 0 | Группа от QF | -- | 0 | АС | 15 | 30 | - | 21.7 | 0.3 | 0.018 | 0
1459 | 0 | Группа от QF | -- | 0 | АС | 15 | 30 | - | 20.5 | 0.3 | 0.011 | 0
1460 | 0 | Группа от QF | -- | 0 | АС | 15 | 30 | - | 20.3 | 0.3 | 0.014 | 0
1461 | 0 | Группа от QF | -- | 0 | АС | 15 | 30 | - | 20.3 | 0.3 | 0.012 | 0
1462 | 0 | Группа от QF | -- | 0 | АС | 15 | 30 | - | 21.6 | 0.3 | 0.016 | 0
1463 | 0 | Группа от QF | -- | 0 | АС | 15 | 30 | - | 21.5 | 0.3 | 0.009 | 0
1464 | 0 | Группа от QF | -- | 0 | АС | 15 | 30 | - | 20.9 | 0.3 | 0.01 | 0
1465 | 0 | Группа от QF | -- | 0 | АС | 15 | 30 | - | 20.9 | 0.3 | 0.014 | 0
1466 | 0 | Группа от QF | -- | 0 | АС | 15 | 30 | - | 20.1 | 0.3 | 0.011 | 0
1467 | 0 | Группа от QF | -- | 0 | АС | 15 | 30 | - | 20.1 | 0.3 | 0.017 | 0
1468 | 0 | Группа от QF | -- | 0 | АС | 15 | 30 | - | 21.8 | 0.3 | 0.007 | 0
1469 | 0 | Группа от QF | -- | 0 | АС | 15 | 30 | - | 20.7 | 0.3 | 0.008 | 0
1470 | 0 | Группа от QF | -- | 0 | АС | 15 | 30 | - | 21.3 | 0.3 | 0.019 | 0
1471 | 0 | Группа от QF | -- | 0 | АС | 15 | 30 | - | 21.1 | 0.3 | 0.016 | 0
1472 | 0 | Группа от QF | -- | 0 | АС | 15 | 30 | - | 20.7 | 0.3 | 0.01 | 0
1473 | 0 | Группа от QF | -- | 0 | АС | 15 | 30 | - | 21.8 | 0.3 | 0.019 | 0
1474 | 0 | Группа от QF | -- | 0 | АС | 15 | 30 | - | 21.5 | 0.3 | 0.018 | 0
1475 | 0 | Группа от QF | -- | 0 | АС | 15 | 30 | - | 21.4 | 0.3 | 0.007 | 0
1476 | 0 | Группа от QF | -- | 0 | АС | 15 | 30 | - | 20.1 | 0.3 | 0.017 | 0
1477 | 0 | Группа от QF | -- | 0 | АС | 15 | 30 | - | 20.9 | 0.3 | 0.016 | 0
1478 | 0 | Группа от QF | -- | 0 | АС | 15 | 30 | - | 21.4 | 0.3 | 0.016 | 0
1479 | 0 | Группа от QF | -- | 0 | АС | 15 | 30 | - | 21.4 | 0.3 | 0.012 | 0
1480 | 0 | Группа от QF | -- | 0 | АС | 15 | 30 | - | 20.1 | 0.3 | 0.016 | 0
1481 | 0 | Группа от QF | -- | 0 | АС | 15 | 30 | - | 20.1 | 0.3 | 0.01 | 0
1482 | 0 | Группа от QF | -- | 0 | АС | 15 | 30 | - | 21.6 | 0.3 | 0.012 | 0
1483 | 0 | Группа от QF | -- | 0 | АС | 15 | 30 | - | 21.4 | 0.3 | 0.007 | 0
1484 | 0 | Группа от QF | -- | 0 | АС | 15 | 30 | - | 21.2 | 0.3 | 0.014 | 0
1485 | 0 | Группа от QF | -- | 0 | АС | 15 | 30 | - | 20.9 | 0.3 | 0.016 | 0
1486 | 0 | Группа от QF | -- | 0 | АС | 15 | 30 | - | 21.9 | 0.3 | 0.008 | 0
1487 | 0 | Группа от QF | -- | 0 | АС | 15 | 30 | - | 20.4 | 0.3 | 0.015 | 0
1488 | 0 | Группа от QF | -- | 0 | АС | 15 | 30 | - | 20.3 | 0.3 | 0.016 | 0
1489 | 0 | Группа от QF | -- | 0 | АС | 15 | 30 | - | 20.3 | 0.3 | 0.013 | 0
1490
1491
1492
1493
1494
1495
1496
1497
1498

## АВ №6 (2)
№ п/п | Обозначение по схеме, место установки | Типовое обозначение (маркировка) | Типы расцепителей |  | Заданная выдержка времени (для категор. В), (сек) | Номинальный ток, (А) | Уставка расцепителей |  | Проверка расцепителя
Заданная выдержка времени (для категор. В), (сек)
|  |  | токов перегрузки | токов короткого замыкания |  |  | токов перегрузки, (А) | токов короткого замыкания, (А) | Тока перегрузки
[9 empty] | испытательный ток, (А) | Время срабатывания (сек) |  | Длительность приложения испытательного тока, (сек) | испытательный ток несрабатыва­ния, (А) | реакция расцепителя, (+/-) | испытательный ток срабатыва­ния, (А) | реакция расцепителя, (+/-)
[10 empty] | допусти­мое | измерен­ное
1 | 2 | 3 | 4 | 5 | 6 | 7 | 8 | 9 | 10 | 11 | 12 | 13 | 14 | 15 | 16 | 17 |  | 0.1 | <60
| РЩ-7 прачечная (подвал) | [15 empty] | 0 |  |  | #VALUE! | - | #VALUE!
1 | Ввод 0.1 QD-1 | FH204 |  |  |  |  | 45 58 | [9 empty] | 0 |  |  | #VALUE! | - | #VALUE!
2 | Ввод 0.2 QF-1 | SH203L | ОВВ | МД-С | --- | 32 |  | 160-320 | 81.6 | ≤60 | 22 | 0.1 | 160 | - | 320 | + | 0 |  |  | 36.16 | - | 46.4
3 | Группа от QF1 | SH 201 L | ОВВ | МД-С | --- | 32 | 36-46 | 160-320 | 81.6 | ≤60 | 24 | 0.1 | 160 | - | 320 | + | 0 |  |  | 36.16 | - | 46.4
4 | Группа от QF2 | SH 202 L | ОВВ | МД-С | --- | 32 | 36-46 | 160-320 | 81.6 | ≤60 | 29 | 0.1 | 160 | - | 320 | + | 0 |  |  | 36.16 | - | 46.4
5 | Группа от QF3 | SH 203 L | ОВВ | МД-С | --- | 32 | 36-46 | 160-320 | 81.6 | ≤60 | 46 | 0.1 | 160 | - | 320 | + | 0 |  |  | 36.16 | - | 46.4
6 | Группа от QFD4 | DS941 | ОВВ | МД-С | --- | 16 | 18-23 | 80-160 | 40.8 | ≤60 | 37 | 0.1 | 80 | - | 160 | + | 0 |  |  | 18.08 | - | 23.2
7 | Группа от QFD5 | DS943 | ОВВ | МДС | --- | 16 | 18-23 | 80-160 | 40.8 | ≤60 | 24 | 0.1 | 80 | - | 160 | + | 0 |  |  | 18.08 | - | 23.2
8 | Группа от QF6 | SH 201 L | ОВВ | МД-С | --- | 32 | 36-46 | 160-320 | 81.6 | ≤60 | 30 | 0.1 | 160 | - | 320 | + | 0 |  |  | 36.16 | - | 46.4
9 | Группа от QF7 | SH 202 L | ОВВ | МД-С | --- | 16 | 18-23 | 80-160 | 40.8 | ≤60 | 38 | 0.1 | 80 | - | 160 | + | 0 |  |  | 18.08 | - | 23.2
10 | Группа от QD8 | FH202 |  | МД |  |  | 45 58 | [9 empty] | 0 |  |  | #VALUE! | - | #VALUE!
11 | Группа от QF8 | SH 201 L | ОВВ | МД-С | --- | 32 | 36-46 | 160-320 | 81.6 | ≤60 | 37 | 0.1 | 160 | - | 320 | + | 0 |  |  | 36.16 | - | 46.4
12 | Группа от QD9 | FH204 |  | МД |  |  | 45 58 | 0 0 | [8 empty] | 0 |  |  | #VALUE! | - | #VALUE!
13 | Группа от QF9 | SH203L | ОВВ | МД-С | --- | 32 | 36-46 | 160-320 | 81.6 | ≤60 | 36 | 0.1 | 160 | - | 320 | + | 0 |  |  | 36.16 | - | 46.4
14 | Группа от QF10 | SH203L | ОВВ | МД-С | --- | 33 | 37-48 | 165-330 | 84.15 | ≤60 | 23 | 0.1 | 165 | - | 330 | + | 0 |  |  | 37.29 | - | 47.85
15 | Группа от QF11 | SH203L | ОВВ | МД-С | --- | 34 | 38-49 | 170-340 | 86.7 | ≤60 | 32 | 0.1 | 170 | - | 340 | + | 0 |  |  | 38.42 | - | 49.3
16 | Группа от QF12 | SH203L | ОВВ | МД-С | --- | 35 | 40-51 | 175-350 | 89.25 | ≤60 | 44 | 0.1 | 175 | - | 350 | + | 0 |  |  | 39.55 | - | 50.75
17 | Группа от QF13 | SH203L | ОВВ | МД-С | --- | 36 | 41-52 | 180-360 | 91.8 | ≤60 | 29 | 0.1 | 180 | - | 360 | + | 0 |  |  | 40.68 | - | 52.2
18 | Группа от QF14 | SH203L | ОВВ | МД-С | --- | 37 | 42-54 | 185-370 | 94.35 | ≤60 | 43 | 0.1 | 185 | - | 370 | + | 0 |  |  | 41.81 | - | 53.65
19 | Группа от QF15 | SH203L | ОВВ | МД-С | --- | 38 | 43-55 | 190-380 | 96.9 | ≤60 | 22 | 0.1 | 190 | - | 380 | + | 0 |  |  | 42.94 | - | 55.1
20 | Группа от QF16 | SH203L | ОВВ | МД-С | --- | 39 | 44-57 | 195-390 | 99.45 | ≤60 | 37 | 0.1 | 195 | - | 390 | + | 0 |  |  | 44.07 | - | 56.55
21 | Группа от QF17 | SH203L | ОВВ | МД-С | --- | 40 | 45-58 | 200-400 | 102 | ≤60 | 38 | 0.1 | 200 | - | 400 | + | 0 |  |  | 45.2 | - | 58
22 | Группа от QF18 | SH203L | ОВВ | МД-С | --- | 41 | 46-59 | 205-410 | 104.55 | ≤60 | 43 | 0.1 | 205 | - | 410 | + | 0 |  |  | 46.33 | - | 59.45
23 | Группа от QF19 | SH203L | ОВВ | МД-С | --- | 42 | 47-61 | 210-420 | 107.1 | ≤60 | 46 | 0.1 | 210 | - | 420 | + | 0 |  |  | 47.46 | - | 60.9
24 | Группа от QF20 | SH203L | ОВВ | МД-С | --- | 43 | 49-62 | 215-430 | 109.65 | ≤60 | 32 | 0.1 | 215 | - | 430 | + | 0 |  |  | 48.59 | - | 62.35
25 | Группа от QF21 | SH203L | ОВВ | МД-С | --- | 44 | 50-64 | 220-440 | 112.2 | ≤60 | 27 | 0.1 | 220 | - | 440 | + | 0 |  |  | 49.72 | - | 63.8
26 | Группа от QF22 | SH203L | ОВВ | МД-С | --- | 45 | 51-65 | 225-450 | 114.75 | ≤60 | 48 | 0.1 | 225 | - | 450 | + | 0 |  |  | 50.85 | - | 65.25
27 | Группа от QF23 | SH203L | ОВВ | МД-С | --- | 46 | 52-67 | 230-460 | 117.3 | ≤60 | 47 | 0.1 | 230 | - | 460 | + | 0 |  |  | 51.98 | - | 66.7
28 | Группа от QF24 | SH203L | ОВВ | МД-С | --- | 47 | 53-68 | 235-470 | 119.85 | ≤60 | 42 | 0.1 | 235 | - | 470 | + | 0 |  |  | 53.11 | - | 68.15
29 | Группа от QF25 | SH203L | ОВВ | МД-С | --- | 48 | 54-70 | 240-480 | 122.4 | ≤60 | 25 | 0.1 | 240 | - | 480 | + | 0 |  |  | 54.24 | - | 69.6
30 | Группа от QF26 | SH203L | ОВВ | МД-С | --- | 49 | 55-71 | 245-490 | 124.95 | ≤60 | 36 | 0.1 | 245 | - | 490 | + | 0 |  |  | 55.37 | - | 71.05
31 | Группа от QF27 | SH203L | ОВВ | МД-С | --- | 50 | 57-73 | 250-500 | 127.5 | ≤60 | 45 | 0.1 | 250 | - | 500 | + | 0 |  |  | 56.5 | - | 72.5
32 | Группа от QF28 | SH203L | ОВВ | МД-С | --- | 51 | 58-74 | 255-510 | 130.05 | ≤60 | 38 | 0.1 | 255 | - | 510 | + | 0 |  |  | 57.63 | - | 73.95
33 | Группа от QF29 | SH203L | ОВВ | МД-С | --- | 52 | 59-75 | 260-520 | 132.6 | ≤60 | 26 | 0.1 | 260 | - | 520 | + | 0 |  |  | 58.76 | - | 75.4
34 | Группа от QF30 | SH203L | ОВВ | МД-С | --- | 53 | 60-77 | 265-530 | 135.15 | ≤60 | 34 | 0.1 | 265 | - | 530 | + | 0 |  |  | 59.89 | - | 76.85
35 | Группа от QF | [5 empty] | 0 0 | 0 0 | [8 empty] | 0 |  |  | #VALUE! | - | #VALUE!
36 | Группа от QF | [5 empty] | 0 0 | 0 0 | [8 empty] | 0 |  |  | #VALUE! | - | #VALUE!
37 | Группа от QF | [5 empty] | 0 0 | 0 0 | [8 empty] | 0 |  |  | #VALUE! | - | #VALUE!
38 | Группа от QF | [5 empty] | 0 0 | 0 0 | [8 empty] | 0 |  |  | #VALUE! | - | #VALUE!
39 | Группа от QF | [5 empty] | 0 0 | 0 0 | [8 empty] | 0 |  |  | #VALUE! | - | #VALUE!
40 | Группа от QF | [5 empty] | 0 0 | 0 0 | [8 empty] | 0 |  |  | #VALUE! | - | #VALUE!
41 | Группа от QF | [5 empty] | 0 0 | 0 0 | [8 empty] | 0 |  |  | #VALUE! | - | #VALUE!
42 | Группа от QF | [5 empty] | 0 0 | 0 0 | [8 empty] | 0 |  |  | #VALUE! | - | #VALUE!
43 | Группа от QF | [5 empty] | 0 0 | 0 0 | [8 empty] | 0 |  |  | #VALUE! | - | #VALUE!
44 | Группа от QF | [5 empty] | 0 0 | 0 0 | [8 empty] | 0 |  |  | #VALUE! | - | #VALUE!
45 | Группа от QF | [5 empty] | 0 0 | 0 0 | [8 empty] | 0 |  |  | #VALUE! | - | #VALUE!
46 | Группа от QF | [5 empty] | 0 0 | 0 0 | [8 empty] | 0 |  |  | #VALUE! | - | #VALUE!
47 | Группа от QF | [5 empty] | 0 0 | 0 0 | [8 empty] | 0 |  |  | #VALUE! | - | #VALUE!
48 | Группа от QF | [5 empty] | 0 0 | 0 0 | [8 empty] | 0 |  |  | #VALUE! | - | #VALUE!
49 | Группа от QF | [5 empty] | 0 0 | 0 0 | [8 empty] | 0 |  |  | #VALUE! | - | #VALUE!
50 | Группа от QF | [5 empty] | 0 0 | 0 0 | [8 empty] | 0 |  |  | #VALUE! | - | #VALUE!
51 | Группа от QF | [5 empty] | 0 0 | 0 0 | [8 empty] | 0 |  |  | #VALUE! | - | #VALUE!
52 | Группа от QF | [5 empty] | 0 0 | 0 0 | [8 empty] | 0 |  |  | #VALUE! | - | #VALUE!
53 | Группа от QF | [5 empty] | 0 0 | 0 0 | [8 empty] | 0 |  |  | #VALUE! | - | #VALUE!
54 | Группа от QF | [5 empty] | 0 0 | 0 0 | [8 empty] | 0 |  |  | #VALUE! | - | #VALUE!
55 | Группа от QF | [5 empty] | 0 0 | 0 0 | [8 empty] | 0 |  |  | #VALUE! | - | #VALUE!
56 | Группа от QF | [5 empty] | 0 0 | 0 0 | [8 empty] | 0 |  |  | #VALUE! | - | #VALUE!
57 | Группа от QF | [5 empty] | 0 0 | 0 0 | [8 empty] | 0 |  |  | #VALUE! | - | #VALUE!
58 | Группа от QF | [5 empty] | 0 0 | 0 0 | [8 empty] | 0 |  |  | #VALUE! | - | #VALUE!
59 | Группа от QF | [5 empty] | 0 0 | 0 0 | [8 empty] | 0 |  |  | #VALUE! | - | #VALUE!
60 | Группа от QF | [5 empty] | 0 0 | 0 0 | [8 empty] | 0 |  |  | #VALUE! | - | #VALUE!
61 | Группа от QF | [5 empty] | 0 0 | 0 0 | [8 empty] | 0 |  |  | #VALUE! | - | #VALUE!
62 | Группа от QF | [5 empty] | 0 0 | 0 0 | [8 empty] | 0 |  |  | #VALUE! | - | #VALUE!
63 | Группа от QF | [5 empty] | 0 0 | 0 0 | [8 empty] | 0 |  |  | #VALUE! | - | #VALUE!
64 | Группа от QF | [5 empty] | 0 0 | 0 0 | [8 empty] | 0 |  |  | #VALUE! | - | #VALUE!
65 | Группа от QF | [5 empty] | 0 0 | 0 0 | [8 empty] | 0 |  |  | #VALUE! | - | #VALUE!
66 | Группа от QF | [5 empty] | 0 0 | 0 0 | [8 empty] | 0 |  |  | #VALUE! | - | #VALUE!
67 | Группа от QF | [5 empty] | 0 0 | 0 0 | [8 empty] | 0 |  |  | #VALUE! | - | #VALUE!
68 | Группа от QF | [5 empty] | 0 0 | 0 0 | [8 empty] | 0 |  |  | #VALUE! | - | #VALUE!
69 | Группа от QF | [5 empty] | 0 0 | 0 0 | [8 empty] | 0 |  |  | #VALUE! | - | #VALUE!
70 | Группа от QF | [5 empty] | 0 0 | 0 0 | [8 empty] | 0 |  |  | #VALUE! | - | #VALUE!
71 | Группа от QF | [5 empty] | 0 0 | 0 0 | [8 empty] | 0 |  |  | #VALUE! | - | #VALUE!
72 | Группа от QF | [5 empty] | 0 0 | 0 0 | [8 empty] | 0 |  |  | #VALUE! | - | #VALUE!
73 | Группа от QF | [5 empty] | 0 0 | 0 0 | [8 empty] | 0 |  |  | #VALUE! | - | #VALUE!
74 | Группа от QF | [5 empty] | 0 0 | 0 0 | [8 empty] | 0 |  |  | #VALUE! | - | #VALUE!
75 | Группа от QF | [5 empty] | 0 0 | 0 0 | [8 empty] | 0 |  |  | #VALUE! | - | #VALUE!
76 | Группа от QF | [5 empty] | 0 0 | 0 0 | [8 empty] | 0 |  |  | #VALUE! | - | #VALUE!
77 | Группа от QF | [5 empty] | 0 0 | 0 0 | [8 empty] | 0 |  |  | #VALUE! | - | #VALUE!
78 | Группа от QF | [5 empty] | 0 0 | 0 0 | [8 empty] | 0 |  |  | #VALUE! | - | #VALUE!
79 | Группа от QF | [5 empty] | 0 0 | 0 0 | [8 empty] | 0 |  |  | #VALUE! | - | #VALUE!
80 | Группа от QF | [5 empty] | 0 0 | 0 0 | [8 empty] | 0 |  |  | #VALUE! | - | #VALUE!
81 | Группа от QF | [5 empty] | 0 0 | 0 0 | [8 empty] | 0 |  |  | #VALUE! | - | #VALUE!
82 | Группа от QF | [5 empty] | 0 0 | 0 0 | [8 empty] | 0 |  |  | #VALUE! | - | #VALUE!
83 | Группа от QF | [5 empty] | 0 0 | 0 0 | [8 empty] | 0 |  |  | #VALUE! | - | #VALUE!
84 | Группа от QF | [5 empty] | 0 0 | 0 0 | [8 empty] | 0 |  |  | #VALUE! | - | #VALUE!
85 | Группа от QF | [5 empty] | 0 0 | 0 0 | [8 empty] | 0 |  |  | #VALUE! | - | #VALUE!
86 | Группа от QF | [5 empty] | 0 0 | 0 0 | [8 empty] | 0 |  |  | #VALUE! | - | #VALUE!
87 | Группа от QF | [5 empty] | 0 0 | 0 0 | [8 empty] | 0 |  |  | #VALUE! | - | #VALUE!
88 | Группа от QF | [5 empty] | 0 0 | 0 0 | [8 empty] | 0 |  |  | #VALUE! | - | #VALUE!
89 | Группа от QF | [5 empty] | 0 0 | 0 0 | [8 empty] | 0 |  |  | #VALUE! | - | #VALUE!
90 | Группа от QF | [5 empty] | 0 0 | 0 0 | [8 empty] | 0 |  |  | #VALUE! | - | #VALUE!
91 | Группа от QF | [5 empty] | 0 0 | 0 0 | [8 empty] | 0 |  |  | #VALUE! | - | #VALUE!
92 | Группа от QF | [5 empty] | 0 0 | 0 0 | [8 empty] | 0 |  |  | #VALUE! | - | #VALUE!
93 | Группа от QF | [5 empty] | 0 0 | 0 0 | [8 empty] | 0 |  |  | #VALUE! | - | #VALUE!
94 | Группа от QF | [5 empty] | 0 0 | 0 0 | [8 empty] | 0 |  |  | #VALUE! | - | #VALUE!
95 | Группа от QF | [5 empty] | 0 0 | 0 0 | [8 empty] | 0 |  |  | #VALUE! | - | #VALUE!
96 | Группа от QF | [5 empty] | 0 0 | 0 0 | [8 empty] | 0 |  |  | #VALUE! | - | #VALUE!
97 | Группа от QF | [5 empty] | 0 0 | 0 0 | [8 empty] | 0 |  |  | #VALUE! | - | #VALUE!
98 | Группа от QF | [5 empty] | 0 0 | 0 0 | [8 empty] | 0 |  |  | #VALUE! | - | #VALUE!
99 | Группа от QF | [5 empty] | 0 0 | 0 0 | [8 empty] | 0 |  |  | #VALUE! | - | #VALUE!
100 | Группа от QF | [5 empty] | 0 0 | 0 0 | [8 empty] | 0 |  |  | #VALUE! | - | #VALUE!
101 | Группа от QF | [5 empty] | 0 0 | 0 0 | [8 empty] | 0 |  |  | #VALUE! | - | #VALUE!
102 | Группа от QF | [5 empty] | 0 0 | 0 0 | [8 empty] | 0 |  |  | #VALUE! | - | #VALUE!
103 | Группа от QF | [5 empty] | 0 0 | 0 0 | [8 empty] | 0 |  |  | #VALUE! | - | #VALUE!
104 | Группа от QF | [5 empty] | 0 0 | 0 0 | [8 empty] | 0 |  |  | #VALUE! | - | #VALUE!
105 | Группа от QF | [5 empty] | 0 0 | 0 0 | [8 empty] | 0 |  |  | #VALUE! | - | #VALUE!
106 | Группа от QF | [5 empty] | 0 0 | 0 0 | [8 empty] | 0 |  |  | #VALUE! | - | #VALUE!
107 | Группа от QF | [5 empty] | 0 0 | 0 0 | [8 empty] | 0 |  |  | #VALUE! | - | #VALUE!
108 | Группа от QF | [5 empty] | 0 0 | 0 0 | [8 empty] | 0 |  |  | #VALUE! | - | #VALUE!
109 | Группа от QF | [5 empty] | 0 0 | 0 0 | [8 empty] | 0 |  |  | #VALUE! | - | #VALUE!
110 | Группа от QF | [5 empty] | 0 0 | 0 0 | [8 empty] | 0 |  |  | #VALUE! | - | #VALUE!
111 | Группа от QF | [5 empty] | 0 0 | 0 0 | [8 empty] | 0 |  |  | #VALUE! | - | #VALUE!
112 | Группа от QF | [5 empty] | 0 0 | 0 0 | [8 empty] | 0 |  |  | #VALUE! | - | #VALUE!
113 | Группа от QF | [5 empty] | 0 0 | 0 0 | [8 empty] | 0 |  |  | #VALUE! | - | #VALUE!
114 | Группа от QF | [5 empty] | 0 0 | 0 0 | [8 empty] | 0 |  |  | #VALUE! | - | #VALUE!
115 | Группа от QF | [5 empty] | 0 0 | 0 0 | [8 empty] | 0 |  |  | #VALUE! | - | #VALUE!
116 | Группа от QF | [5 empty] | 0 0 | 0 0 | [8 empty] | 0 |  |  | #VALUE! | - | #VALUE!
117 | Группа от QF | [5 empty] | 0 0 | 0 0 | [8 empty] | 0 |  |  | #VALUE! | - | #VALUE!
118 | Группа от QF | [5 empty] | 0 0 | 0 0 | [8 empty] | 0 |  |  | #VALUE! | - | #VALUE!
119 | Группа от QF | [5 empty] | 0 0 | 0 0 | [8 empty] | 0 |  |  | #VALUE! | - | #VALUE!
120 | Группа от QF | [5 empty] | 0 0 | 0 0 | [8 empty] | 0 |  |  | #VALUE! | - | #VALUE!
121 | Группа от QF | [5 empty] | 0 0 | 0 0 | [8 empty] | 0 |  |  | #VALUE! | - | #VALUE!
122 | Группа от QF | [5 empty] | 0 0 | 0 0 | [8 empty] | 0 |  |  | #VALUE! | - | #VALUE!
123 | Группа от QF | [5 empty] | 0 0 | 0 0 | [8 empty] | 0 |  |  | #VALUE! | - | #VALUE!
124 | Группа от QF | [5 empty] | 0 0 | 0 0 | [8 empty] | 0 |  |  | #VALUE! | - | #VALUE!
125 | Группа от QF | [5 empty] | 0 0 | 0 0 | [8 empty] | 0 |  |  | #VALUE! | - | #VALUE!
126 | Группа от QF | [5 empty] | 0 0 | 0 0 | [8 empty] | 0 |  |  | #VALUE! | - | #VALUE!
127 | Группа от QF | [5 empty] | 0 0 | 0 0 | [8 empty] | 0 |  |  | #VALUE! | - | #VALUE!
128 | Группа от QF | [5 empty] | 0 0 | 0 0 | [8 empty] | 0 |  |  | #VALUE! | - | #VALUE!
129 | Группа от QF | [5 empty] | 0 0 | 0 0 | [8 empty] | 0 |  |  | #VALUE! | - | #VALUE!
130 | Группа от QF | [5 empty] | 0 0 | 0 0 | [8 empty] | 0 |  |  | #VALUE! | - | #VALUE!
131 | Группа от QF | [5 empty] | 0 0 | 0 0 | [8 empty] | 0 |  |  | #VALUE! | - | #VALUE!
132 | Группа от QF | [5 empty] | 0 0 | 0 0 | [8 empty] | 0 |  |  | #VALUE! | - | #VALUE!
133 | Группа от QF | [5 empty] | 0 0 | 0 0 | [8 empty] | 0 |  |  | #VALUE! | - | #VALUE!
134 | Группа от QF | [5 empty] | 0 0 | 0 0 | [8 empty] | 0 |  |  | #VALUE! | - | #VALUE!
135 | Группа от QF | [5 empty] | 0 0 | 0 0 | [8 empty] | 0 |  |  | #VALUE! | - | #VALUE!
136 | Группа от QF | [5 empty] | 0 0 | 0 0 | [8 empty] | 0 |  |  | #VALUE! | - | #VALUE!
137 | Группа от QF | [5 empty] | 0 0 | 0 0 | [8 empty] | 0 |  |  | #VALUE! | - | #VALUE!
138 | Группа от QF | [5 empty] | 0 0 | 0 0 | [8 empty] | 0 |  |  | #VALUE! | - | #VALUE!
139 | Группа от QF | [5 empty] | 0 0 | 0 0 | [8 empty] | 0 |  |  | #VALUE! | - | #VALUE!
140 | Группа от QF | [5 empty] | 0 0 | 0 0 | [8 empty] | 0 |  |  | #VALUE! | - | #VALUE!
141 | Группа от QF | [5 empty] | 0 0 | 0 0 | [8 empty] | 0 |  |  | #VALUE! | - | #VALUE!
142 | Группа от QF | [5 empty] | 0 0 | 0 0 | [8 empty] | 0 |  |  | #VALUE! | - | #VALUE!
143 | Группа от QF | [5 empty] | 0 0 | 0 0 | [8 empty] | 0 |  |  | #VALUE! | - | #VALUE!
144 | Группа от QF | [5 empty] | 0 0 | 0 0 | [8 empty] | 0 |  |  | #VALUE! | - | #VALUE!
145 | Группа от QF | [5 empty] | 0 0 | 0 0 | [8 empty] | 0 |  |  | #VALUE! | - | #VALUE!
146 | Группа от QF | [5 empty] | 0 0 | 0 0 | [8 empty] | 0 |  |  | #VALUE! | - | #VALUE!
147 | Группа от QF | [5 empty] | 0 0 | 0 0 | [8 empty] | 0 |  |  | #VALUE! | - | #VALUE!
148 | Группа от QF | [5 empty] | 0 0 | 0 0 | [8 empty] | 0 |  |  | #VALUE! | - | #VALUE!
149 | Группа от QF | [5 empty] | 0 0 | 0 0 | [8 empty] | 0 |  |  | #VALUE! | - | #VALUE!
150 | Группа от QF | [5 empty] | 0 0 | 0 0 | [8 empty] | 0 |  |  | #VALUE! | - | #VALUE!
151 | Группа от QF | [5 empty] | 0 0 | 0 0 | [8 empty] | 0 |  |  | #VALUE! | - | #VALUE!
152 | Группа от QF | [5 empty] | 0 0 | 0 0 | [8 empty] | 0 |  |  | #VALUE! | - | #VALUE!
153 | Группа от QF | [5 empty] | 0 0 | 0 0 | [8 empty] | 0 |  |  | #VALUE! | - | #VALUE!
154 | Группа от QF | [5 empty] | 0 0 | 0 0 | [8 empty] | 0 |  |  | #VALUE! | - | #VALUE!
155 | Группа от QF | [5 empty] | 0 0 | 0 0 | [8 empty] | 0 |  |  | #VALUE! | - | #VALUE!
156 | Группа от QF | [5 empty] | 0 0 | 0 0 | [8 empty] | 0 |  |  | #VALUE! | - | #VALUE!
157 | Группа от QF | [5 empty] | 0 0 | 0 0 | [8 empty] | 0 |  |  | #VALUE! | - | #VALUE!
158 | Группа от QF | [5 empty] | 0 0 | 0 0 | [8 empty] | 0 |  |  | #VALUE! | - | #VALUE!
159 | Группа от QF | [5 empty] | 0 0 | 0 0 | [8 empty] | 0 |  |  | #VALUE! | - | #VALUE!
160 | Группа от QF | [5 empty] | 0 0 | 0 0 | [8 empty] | 0 |  |  | #VALUE! | - | #VALUE!
161 | Группа от QF | [5 empty] | 0 0 | 0 0 | [8 empty] | 0 |  |  | #VALUE! | - | #VALUE!
162 | Группа от QF | [5 empty] | 0 0 | 0 0 | [8 empty] | 0 |  |  | #VALUE! | - | #VALUE!
163 | Группа от QF | [5 empty] | 0 0 | 0 0 | [8 empty] | 0 |  |  | #VALUE! | - | #VALUE!
164 | Группа от QF | [5 empty] | 0 0 | 0 0 | [8 empty] | 0 |  |  | #VALUE! | - | #VALUE!
165 | Группа от QF | [5 empty] | 0 0 | 0 0 | [8 empty] | 0 |  |  | #VALUE! | - | #VALUE!
166 | Группа от QF | [5 empty] | 0 0 | 0 0 | [8 empty] | 0 |  |  | #VALUE! | - | #VALUE!
167 | Группа от QF | [5 empty] | 0 0 | 0 0 | [8 empty] | 0 |  |  | #VALUE! | - | #VALUE!
168 | Группа от QF | [5 empty] | 0 0 | 0 0 | [8 empty] | 0 |  |  | #VALUE! | - | #VALUE!
169 | Группа от QF | [5 empty] | 0 0 | 0 0 | [8 empty] | 0 |  |  | #VALUE! | - | #VALUE!
170 | Группа от QF | [5 empty] | 0 0 | 0 0 | [8 empty] | 0 |  |  | #VALUE! | - | #VALUE!
171 | Группа от QF | [5 empty] | 0 0 | 0 0 | [8 empty] | 0 |  |  | #VALUE! | - | #VALUE!
172 | Группа от QF | [5 empty] | 0 0 | 0 0 | [8 empty] | 0 |  |  | #VALUE! | - | #VALUE!
173 | Группа от QF | [5 empty] | 0 0 | 0 0 | [8 empty] | 0 |  |  | #VALUE! | - | #VALUE!
174 | Группа от QF | [5 empty] | 0 0 | 0 0 | [8 empty] | 0 |  |  | #VALUE! | - | #VALUE!
175 | Группа от QF | [5 empty] | 0 0 | 0 0 | [8 empty] | 0 |  |  | #VALUE! | - | #VALUE!
176 | Группа от QF | [5 empty] | 0 0 | 0 0 | [8 empty] | 0 |  |  | #VALUE! | - | #VALUE!
177 | Группа от QF | [5 empty] | 0 0 | 0 0 | [8 empty] | 0 |  |  | #VALUE! | - | #VALUE!
178 | Группа от QF | [5 empty] | 0 0 | 0 0 | [8 empty] | 0 |  |  | #VALUE! | - | #VALUE!
179 | Группа от QF | [5 empty] | 0 0 | 0 0 | [8 empty] | 0 |  |  | #VALUE! | - | #VALUE!
180 | Группа от QF | [5 empty] | 0 0 | 0 0 | [8 empty] | 0 |  |  | #VALUE! | - | #VALUE!
181 | Группа от QF | [5 empty] | 0 0 | 0 0 | [8 empty] | 0 |  |  | #VALUE! | - | #VALUE!
182 | Группа от QF | [5 empty] | 0 0 | 0 0 | [8 empty] | 0 |  |  | #VALUE! | - | #VALUE!
183 | Группа от QF | [5 empty] | 0 0 | 0 0 | [8 empty] | 0 |  |  | #VALUE! | - | #VALUE!
184 | Группа от QF | [5 empty] | 0 0 | 0 0 | [8 empty] | 0 |  |  | #VALUE! | - | #VALUE!
185 | Группа от QF | [5 empty] | 0 0 | 0 0 | [8 empty] | 0 |  |  | #VALUE! | - | #VALUE!
186 | Группа от QF | [5 empty] | 0 0 | 0 0 | [8 empty] | 0 |  |  | #VALUE! | - | #VALUE!
187 | Группа от QF | [5 empty] | 0 0 | 0 0 | [8 empty] | 0 |  |  | #VALUE! | - | #VALUE!
188 | Группа от QF | [5 empty] | 0 0 | 0 0 | [8 empty] | 0 |  |  | #VALUE! | - | #VALUE!
189 | Группа от QF | [5 empty] | 0 0 | 0 0 | [8 empty] | 0 |  |  | #VALUE! | - | #VALUE!
190 | Группа от QF | [5 empty] | 0 0 | 0 0 | [8 empty] | 0 |  |  | #VALUE! | - | #VALUE!
191 | Группа от QF | [5 empty] | 0 0 | 0 0 | [8 empty] | 0 |  |  | #VALUE! | - | #VALUE!
192 | Группа от QF | [5 empty] | 0 0 | 0 0 | [8 empty] | 0 |  |  | #VALUE! | - | #VALUE!
193 | Группа от QF | [5 empty] | 0 0 | 0 0 | [8 empty] | 0 |  |  | #VALUE! | - | #VALUE!
194 | Группа от QF | [5 empty] | 0 0 | 0 0 | [8 empty] | 0 |  |  | #VALUE! | - | #VALUE!
195 | Группа от QF | [5 empty] | 0 0 | 0 0 | [8 empty] | 0 |  |  | #VALUE! | - | #VALUE!
196 | Группа от QF | [5 empty] | 0 0 | 0 0 | [8 empty] | 0 |  |  | #VALUE! | - | #VALUE!
197 | Группа от QF | [5 empty] | 0 0 | 0 0 | [8 empty] | 0 |  |  | #VALUE! | - | #VALUE!
198 | Группа от QF | [5 empty] | 0 0 | 0 0 | [8 empty] | 0 |  |  | #VALUE! | - | #VALUE!
199 | Группа от QF | [5 empty] | 0 0 | 0 0 | [8 empty] | 0 |  |  | #VALUE! | - | #VALUE!
200 | Группа от QF | [5 empty] | 0 0 | 0 0 | [8 empty] | 0 |  |  | #VALUE! | - | #VALUE!
201 | Группа от QF | [5 empty] | 0 0 | 0 0 | [8 empty] | 0 |  |  | #VALUE! | - | #VALUE!
202 | Группа от QF | [5 empty] | 0 0 | 0 0 | [8 empty] | 0 |  |  | #VALUE! | - | #VALUE!
203 | Группа от QF | [5 empty] | 0 0 | 0 0 | [8 empty] | 0 |  |  | #VALUE! | - | #VALUE!
204 | Группа от QF | [5 empty] | 0 0 | 0 0 | [8 empty] | 0 |  |  | #VALUE! | - | #VALUE!
205 | Группа от QF | [5 empty] | 0 0 | 0 0 | [8 empty] | 0 |  |  | #VALUE! | - | #VALUE!
206 | Группа от QF | [5 empty] | 0 0 | 0 0 | [8 empty] | 0 |  |  | #VALUE! | - | #VALUE!
207 | Группа от QF | [5 empty] | 0 0 | 0 0 | [8 empty] | 0 |  |  | #VALUE! | - | #VALUE!
208 | Группа от QF | [5 empty] | 0 0 | 0 0 | [8 empty] | 0 |  |  | #VALUE! | - | #VALUE!
209 | Группа от QF | [5 empty] | 0 0 | 0 0 | [8 empty] | 0 |  |  | #VALUE! | - | #VALUE!
210 | Группа от QF | [5 empty] | 0 0 | 0 0 | [8 empty] | 0 |  |  | #VALUE! | - | #VALUE!
211 | Группа от QF | [5 empty] | 0 0 | 0 0 | [8 empty] | 0 |  |  | #VALUE! | - | #VALUE!
212 | Группа от QF | [5 empty] | 0 0 | 0 0 | [8 empty] | 0 |  |  | #VALUE! | - | #VALUE!
213 | Группа от QF | [5 empty] | 0 0 | 0 0 | [8 empty] | 0 |  |  | #VALUE! | - | #VALUE!
214 | Группа от QF | [5 empty] | 0 0 | 0 0 | [8 empty] | 0 |  |  | #VALUE! | - | #VALUE!
215 | Группа от QF | [5 empty] | 0 0 | 0 0 | [8 empty] | 0 |  |  | #VALUE! | - | #VALUE!
216 | Группа от QF | [5 empty] | 0 0 | 0 0 | [8 empty] | 0 |  |  | #VALUE! | - | #VALUE!
217 | Группа от QF | [5 empty] | 0 0 | 0 0 | [8 empty] | 0 |  |  | #VALUE! | - | #VALUE!
218 | Группа от QF | [5 empty] | 0 0 | 0 0 | [8 empty] | 0 |  |  | #VALUE! | - | #VALUE!
219 | Группа от QF | [5 empty] | 0 0 | 0 0 | [8 empty] | 0 |  |  | #VALUE! | - | #VALUE!
220 | Группа от QF | [5 empty] | 0 0 | 0 0 | [8 empty] | 0 |  |  | #VALUE! | - | #VALUE!
221 | Группа от QF | [5 empty] | 0 0 | 0 0 | [8 empty] | 0 |  |  | #VALUE! | - | #VALUE!
222 | Группа от QF | [5 empty] | 0 0 | 0 0 | [8 empty] | 0 |  |  | #VALUE! | - | #VALUE!
223 | Группа от QF | [5 empty] | 0 0 | 0 0 | [8 empty] | 0 |  |  | #VALUE! | - | #VALUE!
224 | Группа от QF | [5 empty] | 0 0 | 0 0 | [8 empty] | 0 |  |  | #VALUE! | - | #VALUE!
225 | Группа от QF | [5 empty] | 0 0 | 0 0 | [8 empty] | 0 |  |  | #VALUE! | - | #VALUE!
226 | Группа от QF | [5 empty] | 0 0 | 0 0 | [8 empty] | 0 |  |  | #VALUE! | - | #VALUE!
227 | Группа от QF | [5 empty] | 0 0 | 0 0 | [8 empty] | 0 |  |  | #VALUE! | - | #VALUE!
228 | Группа от QF | [5 empty] | 0 0 | 0 0 | [8 empty] | 0 |  |  | #VALUE! | - | #VALUE!
229 | Группа от QF | [5 empty] | 0 0 | 0 0 | [8 empty] | 0 |  |  | #VALUE! | - | #VALUE!
230 | Группа от QF | [5 empty] | 0 0 | 0 0 | [8 empty] | 0 |  |  | #VALUE! | - | #VALUE!
231 | Группа от QF | [5 empty] | 0 0 | 0 0 | [8 empty] | 0 |  |  | #VALUE! | - | #VALUE!
232 | Группа от QF | [5 empty] | 0 0 | 0 0 | [8 empty] | 0 |  |  | #VALUE! | - | #VALUE!
233 | Группа от QF | [5 empty] | 0 0 | 0 0 | [8 empty] | 0 |  |  | #VALUE! | - | #VALUE!
234 | Группа от QF | [5 empty] | 0 0 | 0 0 | [8 empty] | 0 |  |  | #VALUE! | - | #VALUE!
235 | Группа от QF | [5 empty] | 0 0 | 0 0 | [8 empty] | 0 |  |  | #VALUE! | - | #VALUE!
236 | Группа от QF | [5 empty] | 0 0 | 0 0 | [8 empty] | 0 |  |  | #VALUE! | - | #VALUE!
237 | Группа от QF | [5 empty] | 0 0 | 0 0 | [8 empty] | 0 |  |  | #VALUE! | - | #VALUE!
238 | Группа от QF | [5 empty] | 0 0 | 0 0 | [8 empty] | 0 |  |  | #VALUE! | - | #VALUE!
239 | Группа от QF | [5 empty] | 0 0 | 0 0 | [8 empty] | 0 |  |  | #VALUE! | - | #VALUE!
240 | Группа от QF | [5 empty] | 0 0 | 0 0 | [8 empty] | 0 |  |  | #VALUE! | - | #VALUE!
241 | Группа от QF | [5 empty] | 0 0 | 0 0 | [8 empty] | 0 |  |  | #VALUE! | - | #VALUE!
242 | Группа от QF | [5 empty] | 0 0 | 0 0 | [8 empty] | 0 |  |  | #VALUE! | - | #VALUE!
243 | Группа от QF | [5 empty] | 0 0 | 0 0 | [8 empty] | 0 |  |  | #VALUE! | - | #VALUE!
244 | Группа от QF | [5 empty] | 0 0 | 0 0 | [8 empty] | 0 |  |  | #VALUE! | - | #VALUE!
245 | Группа от QF | [5 empty] | 0 0 | 0 0 | [8 empty] | 0 |  |  | #VALUE! | - | #VALUE!
246 | Группа от QF | [5 empty] | 0 0 | 0 0 | [8 empty] | 0 |  |  | #VALUE! | - | #VALUE!
247 | Группа от QF | [5 empty] | 0 0 | 0 0 | [8 empty] | 0 |  |  | #VALUE! | - | #VALUE!
248 | Группа от QF | [5 empty] | 0 0 | 0 0 | [8 empty] | 0 |  |  | #VALUE! | - | #VALUE!
249 | Группа от QF | [5 empty] | 0 0 | 0 0 | [8 empty] | 0 |  |  | #VALUE! | - | #VALUE!
250 | Группа от QF | [5 empty] | 0 0 | 0 0 | [8 empty] | 0 |  |  | #VALUE! | - | #VALUE!
251 | Группа от QF | [5 empty] | 0 0 | 0 0 | [8 empty] | 0 |  |  | #VALUE! | - | #VALUE!
252 | Группа от QF | [5 empty] | 0 0 | 0 0 | [8 empty] | 0 |  |  | #VALUE! | - | #VALUE!
253 | Группа от QF | [5 empty] | 0 0 | 0 0 | [8 empty] | 0 |  |  | #VALUE! | - | #VALUE!
254 | Группа от QF | [5 empty] | 0 0 | 0 0 | [8 empty] | 0 |  |  | #VALUE! | - | #VALUE!
255 | Группа от QF | [5 empty] | 0 0 | 0 0 | [8 empty] | 0 |  |  | #VALUE! | - | #VALUE!
256 | Группа от QF | [5 empty] | 0 0 | 0 0 | [8 empty] | 0 |  |  | #VALUE! | - | #VALUE!
257 | Группа от QF | [5 empty] | 0 0 | 0 0 | [8 empty] | 0 |  |  | #VALUE! | - | #VALUE!
258 | Группа от QF | [5 empty] | 0 0 | 0 0 | [8 empty] | 0 |  |  | #VALUE! | - | #VALUE!
259 | Группа от QF | [5 empty] | 0 0 | 0 0 | [8 empty] | 0 |  |  | #VALUE! | - | #VALUE!
260 | Группа от QF | [5 empty] | 0 0 | 0 0 | [8 empty] | 0 |  |  | #VALUE! | - | #VALUE!
261 | Группа от QF | [5 empty] | 0 0 | 0 0 | [8 empty] | 0 |  |  | #VALUE! | - | #VALUE!
262 | Группа от QF | [5 empty] | 0 0 | 0 0 | [8 empty] | 0 |  |  | #VALUE! | - | #VALUE!
263 | Группа от QF | [5 empty] | 0 0 | 0 0 | [8 empty] | 0 |  |  | #VALUE! | - | #VALUE!
264 | Группа от QF | [5 empty] | 0 0 | 0 0 | [8 empty] | 0 |  |  | #VALUE! | - | #VALUE!
265 | Группа от QF | [5 empty] | 0 0 | 0 0 | [8 empty] | 0 |  |  | #VALUE! | - | #VALUE!
266 | Группа от QF | [5 empty] | 0 0 | 0 0 | [8 empty] | 0 |  |  | #VALUE! | - | #VALUE!
267 | Группа от QF | [5 empty] | 0 0 | 0 0 | [8 empty] | 0 |  |  | #VALUE! | - | #VALUE!
268 | Группа от QF | [5 empty] | 0 0 | 0 0 | [8 empty] | 0 |  |  | #VALUE! | - | #VALUE!
269 | Группа от QF | [5 empty] | 0 0 | 0 0 | [8 empty] | 0 |  |  | #VALUE! | - | #VALUE!
270 | Группа от QF | [5 empty] | 0 0 | 0 0 | [8 empty] | 0 |  |  | #VALUE! | - | #VALUE!
271 | Группа от QF | [5 empty] | 0 0 | 0 0 | [8 empty] | 0 |  |  | #VALUE! | - | #VALUE!
272 | Группа от QF | [5 empty] | 0 0 | 0 0 | [8 empty] | 0 |  |  | #VALUE! | - | #VALUE!
273 | Группа от QF | [5 empty] | 0 0 | 0 0 | [8 empty] | 0 |  |  | #VALUE! | - | #VALUE!
274 | Группа от QF | [5 empty] | 0 0 | 0 0 | [8 empty] | 0 |  |  | #VALUE! | - | #VALUE!
275 | Группа от QF | [5 empty] | 0 0 | 0 0 | [8 empty] | 0 |  |  | #VALUE! | - | #VALUE!
276 | Группа от QF | [5 empty] | 0 0 | 0 0 | [8 empty] | 0 |  |  | #VALUE! | - | #VALUE!
277 | Группа от QF | [5 empty] | 0 0 | 0 0 | [8 empty] | 0 |  |  | #VALUE! | - | #VALUE!
278 | Группа от QF | [5 empty] | 0 0 | 0 0 | [8 empty] | 0 |  |  | #VALUE! | - | #VALUE!
279 | Группа от QF | [5 empty] | 0 0 | 0 0 | [8 empty] | 0 |  |  | #VALUE! | - | #VALUE!
280 | Группа от QF | [5 empty] | 0 0 | 0 0 | [8 empty] | 0 |  |  | #VALUE! | - | #VALUE!
281 | Группа от QF | [5 empty] | 0 0 | 0 0 | [8 empty] | 0 |  |  | #VALUE! | - | #VALUE!
282 | Группа от QF | [5 empty] | 0 0 | 0 0 | [8 empty] | 0 |  |  | #VALUE! | - | #VALUE!
283 | Группа от QF | [5 empty] | 0 0 | 0 0 | [8 empty] | 0 |  |  | #VALUE! | - | #VALUE!
284 | Группа от QF | [5 empty] | 0 0 | 0 0 | [8 empty] | 0 |  |  | #VALUE! | - | #VALUE!
285 | Группа от QF | [5 empty] | 0 0 | 0 0 | [8 empty] | 0 |  |  | #VALUE! | - | #VALUE!
286 | Группа от QF | [5 empty] | 0 0 | 0 0 | [8 empty] | 0 |  |  | #VALUE! | - | #VALUE!
287 | Группа от QF | [5 empty] | 0 0 | 0 0 | [8 empty] | 0 |  |  | #VALUE! | - | #VALUE!
288 | Группа от QF | [5 empty] | 0 0 | 0 0 | [8 empty] | 0 |  |  | #VALUE! | - | #VALUE!
289 | Группа от QF | [5 empty] | 0 0 | 0 0 | [8 empty] | 0 |  |  | #VALUE! | - | #VALUE!
290 | Группа от QF | [5 empty] | 0 0 | 0 0 | [8 empty] | 0 |  |  | #VALUE! | - | #VALUE!
291 | Группа от QF | [5 empty] | 0 0 | 0 0 | [8 empty] | 0 |  |  | #VALUE! | - | #VALUE!
292 | Группа от QF | [5 empty] | 0 0 | 0 0 | [8 empty] | 0 |  |  | #VALUE! | - | #VALUE!
293 | Группа от QF | [5 empty] | 0 0 | 0 0 | [8 empty] | 0 |  |  | #VALUE! | - | #VALUE!
294 | Группа от QF | [5 empty] | 0 0 | 0 0 | [8 empty] | 0 |  |  | #VALUE! | - | #VALUE!
295 | Группа от QF | [5 empty] | 0 0 | 0 0 | [8 empty] | 0 |  |  | #VALUE! | - | #VALUE!
296 | Группа от QF | [5 empty] | 0 0 | 0 0 | [8 empty] | 0 |  |  | #VALUE! | - | #VALUE!
297 | Группа от QF | [5 empty] | 0 0 | 0 0 | [8 empty] | 0 |  |  | #VALUE! | - | #VALUE!
298 | Группа от QF | [5 empty] | 0 0 | 0 0 | [8 empty] | 0 |  |  | #VALUE! | - | #VALUE!
299 | Группа от QF | [5 empty] | 0 0 | 0 0 | [8 empty] | 0 |  |  | #VALUE! | - | #VALUE!
300 | Группа от QF | [5 empty] | 0 0 | 0 0 | [8 empty] | 0 |  |  | #VALUE! | - | #VALUE!
301 | Группа от QF | [5 empty] | 0 0 | 0 0 | [8 empty] | 0 |  |  | #VALUE! | - | #VALUE!
302 | Группа от QF | [5 empty] | 0 0 | 0 0 | [8 empty] | 0 |  |  | #VALUE! | - | #VALUE!
303 | Группа от QF | [5 empty] | 0 0 | 0 0 | [8 empty] | 0 |  |  | #VALUE! | - | #VALUE!
304 | Группа от QF | [5 empty] | 0 0 | 0 0 | [8 empty] | 0 |  |  | #VALUE! | - | #VALUE!
305 | Группа от QF | [5 empty] | 0 0 | 0 0 | [8 empty] | 0 |  |  | #VALUE! | - | #VALUE!
306 | Группа от QF | [5 empty] | 0 0 | 0 0 | [8 empty] | 0 |  |  | #VALUE! | - | #VALUE!
307 | Группа от QF | [5 empty] | 0 0 | 0 0 | [8 empty] | 0 |  |  | #VALUE! | - | #VALUE!
308 | Группа от QF | [5 empty] | 0 0 | 0 0 | [8 empty] | 0 |  |  | #VALUE! | - | #VALUE!
309 | Группа от QF | [5 empty] | 0 0 | 0 0 | [8 empty] | 0 |  |  | #VALUE! | - | #VALUE!
310 | Группа от QF | [5 empty] | 0 0 | 0 0 | [8 empty] | 0 |  |  | #VALUE! | - | #VALUE!
311 | Группа от QF | [5 empty] | 0 0 | 0 0 | [8 empty] | 0 |  |  | #VALUE! | - | #VALUE!
312 | Группа от QF | [5 empty] | 0 0 | 0 0 | [8 empty] | 0 |  |  | #VALUE! | - | #VALUE!
313 | Группа от QF | [5 empty] | 0 0 | 0 0 | [8 empty] | 0 |  |  | #VALUE! | - | #VALUE!
314 | Группа от QF | [5 empty] | 0 0 | 0 0 | [8 empty] | 0 |  |  | #VALUE! | - | #VALUE!
315 | Группа от QF | [5 empty] | 0 0 | 0 0 | [8 empty] | 0 |  |  | #VALUE! | - | #VALUE!
316 | Группа от QF | [5 empty] | 0 0 | 0 0 | [8 empty] | 0 |  |  | #VALUE! | - | #VALUE!
317 | Группа от QF | [5 empty] | 0 0 | 0 0 | [8 empty] | 0 |  |  | #VALUE! | - | #VALUE!
318 | Группа от QF | [5 empty] | 0 0 | 0 0 | [8 empty] | 0 |  |  | #VALUE! | - | #VALUE!
319 | Группа от QF | [5 empty] | 0 0 | 0 0 | [8 empty] | 0 |  |  | #VALUE! | - | #VALUE!
320 | Группа от QF | [5 empty] | 0 0 | 0 0 | [8 empty] | 0 |  |  | #VALUE! | - | #VALUE!
321 | Группа от QF | [5 empty] | 0 0 | 0 0 | [8 empty] | 0 |  |  | #VALUE! | - | #VALUE!
322 | Группа от QF | [5 empty] | 0 0 | 0 0 | [8 empty] | 0 |  |  | #VALUE! | - | #VALUE!
323 | Группа от QF | [5 empty] | 0 0 | 0 0 | [8 empty] | 0 |  |  | #VALUE! | - | #VALUE!
324 | Группа от QF | [5 empty] | 0 0 | 0 0 | [8 empty] | 0 |  |  | #VALUE! | - | #VALUE!
325 | Группа от QF | [5 empty] | 0 0 | 0 0 | [8 empty] | 0 |  |  | #VALUE! | - | #VALUE!
326 | Группа от QF | [5 empty] | 0 0 | 0 0 | [8 empty] | 0 |  |  | #VALUE! | - | #VALUE!
327 | Группа от QF | [5 empty] | 0 0 | 0 0 | [8 empty] | 0 |  |  | #VALUE! | - | #VALUE!
328 | Группа от QF | [5 empty] | 0 0 | 0 0 | [8 empty] | 0 |  |  | #VALUE! | - | #VALUE!
329 | Группа от QF | [5 empty] | 0 0 | 0 0 | [8 empty] | 0 |  |  | #VALUE! | - | #VALUE!
330 | Группа от QF | [5 empty] | 0 0 | 0 0 | [8 empty] | 0 |  |  | #VALUE! | - | #VALUE!
331 | Группа от QF | [5 empty] | 0 0 | 0 0 | [8 empty] | 0 |  |  | #VALUE! | - | #VALUE!
332 | Группа от QF | [5 empty] | 0 0 | 0 0 | [8 empty] | 0 |  |  | #VALUE! | - | #VALUE!
333 | Группа от QF | [5 empty] | 0 0 | 0 0 | [8 empty] | 0 |  |  | #VALUE! | - | #VALUE!
334 | Группа от QF | [5 empty] | 0 0 | 0 0 | [8 empty] | 0 |  |  | #VALUE! | - | #VALUE!
335 | Группа от QF | [5 empty] | 0 0 | 0 0 | [8 empty] | 0 |  |  | #VALUE! | - | #VALUE!
336 | Группа от QF | [5 empty] | 0 0 | 0 0 | [8 empty] | 0 |  |  | #VALUE! | - | #VALUE!
337 | Группа от QF | [5 empty] | 0 0 | 0 0 | [8 empty] | 0 |  |  | #VALUE! | - | #VALUE!
338 | Группа от QF | [5 empty] | 0 0 | 0 0 | [8 empty] | 0 |  |  | #VALUE! | - | #VALUE!
339 | Группа от QF | [5 empty] | 0 0 | 0 0 | [8 empty] | 0 |  |  | #VALUE! | - | #VALUE!
340 | Группа от QF | [5 empty] | 0 0 | 0 0 | [8 empty] | 0 |  |  | #VALUE! | - | #VALUE!
341 | Группа от QF | [5 empty] | 0 0 | 0 0 | [8 empty] | 0 |  |  | #VALUE! | - | #VALUE!
342 | Группа от QF | [5 empty] | 0 0 | 0 0 | [8 empty] | 0 |  |  | #VALUE! | - | #VALUE!
343 | Группа от QF | [5 empty] | 0 0 | 0 0 | [8 empty] | 0 |  |  | #VALUE! | - | #VALUE!
344 | Группа от QF | [5 empty] | 0 0 | 0 0 | [8 empty] | 0 |  |  | #VALUE! | - | #VALUE!
345 | Группа от QF | [5 empty] | 0 0 | 0 0 | [8 empty] | 0 |  |  | #VALUE! | - | #VALUE!
346 | Группа от QF | [5 empty] | 0 0 | 0 0 | [8 empty] | 0 |  |  | #VALUE! | - | #VALUE!
347 | Группа от QF | [5 empty] | 0 0 | 0 0 | [8 empty] | 0 |  |  | #VALUE! | - | #VALUE!
348 | Группа от QF | [5 empty] | 0 0 | 0 0 | [8 empty] | 0 |  |  | #VALUE! | - | #VALUE!
349 | Группа от QF | [5 empty] | 0 0 | 0 0 | [8 empty] | 0 |  |  | #VALUE! | - | #VALUE!
350 | Группа от QF | [5 empty] | 0 0 | 0 0 | [8 empty] | 0 |  |  | #VALUE! | - | #VALUE!
351 | Группа от QF | [5 empty] | 0 0 | 0 0 | [8 empty] | 0 |  |  | #VALUE! | - | #VALUE!
352 | Группа от QF | [5 empty] | 0 0 | 0 0 | [8 empty] | 0 |  |  | #VALUE! | - | #VALUE!
353 | Группа от QF | [5 empty] | 0 0 | 0 0 | [8 empty] | 0 |  |  | #VALUE! | - | #VALUE!
354 | Группа от QF | [5 empty] | 0 0 | 0 0 | [8 empty] | 0 |  |  | #VALUE! | - | #VALUE!
355 | Группа от QF | [5 empty] | 0 0 | 0 0 | [8 empty] | 0 |  |  | #VALUE! | - | #VALUE!
356 | Группа от QF | [5 empty] | 0 0 | 0 0 | [8 empty] | 0 |  |  | #VALUE! | - | #VALUE!
357 | Группа от QF | [5 empty] | 0 0 | 0 0 | [8 empty] | 0 |  |  | #VALUE! | - | #VALUE!
358 | Группа от QF | [5 empty] | 0 0 | 0 0 | [8 empty] | 0 |  |  | #VALUE! | - | #VALUE!
359 | Группа от QF | [5 empty] | 0 0 | 0 0 | [8 empty] | 0 |  |  | #VALUE! | - | #VALUE!
360 | Группа от QF | [5 empty] | 0 0 | 0 0 | [8 empty] | 0 |  |  | #VALUE! | - | #VALUE!
361 | Группа от QF | [5 empty] | 0 0 | 0 0 | [8 empty] | 0 |  |  | #VALUE! | - | #VALUE!
362 | Группа от QF | [5 empty] | 0 0 | 0 0 | [8 empty] | 0 |  |  | #VALUE! | - | #VALUE!
363 | Группа от QF | [5 empty] | 0 0 | 0 0 | [8 empty] | 0 |  |  | #VALUE! | - | #VALUE!
364 | Группа от QF | [5 empty] | 0 0 | 0 0 | [8 empty] | 0 |  |  | #VALUE! | - | #VALUE!
365 | Группа от QF | [5 empty] | 0 0 | 0 0 | [8 empty] | 0 |  |  | #VALUE! | - | #VALUE!
366 | Группа от QF | [5 empty] | 0 0 | 0 0 | [8 empty] | 0 |  |  | #VALUE! | - | #VALUE!
367 | Группа от QF | [5 empty] | 0 0 | 0 0 | [8 empty] | 0 |  |  | #VALUE! | - | #VALUE!
368 | Группа от QF | [5 empty] | 0 0 | 0 0 | [8 empty] | 0 |  |  | #VALUE! | - | #VALUE!
369 | Группа от QF | [5 empty] | 0 0 | 0 0 | [8 empty] | 0 |  |  | #VALUE! | - | #VALUE!
370 | Группа от QF | [5 empty] | 0 0 | 0 0 | [8 empty] | 0 |  |  | #VALUE! | - | #VALUE!
371 | Группа от QF | [5 empty] | 0 0 | 0 0 | [8 empty] | 0 |  |  | #VALUE! | - | #VALUE!
372 | Группа от QF | [5 empty] | 0 0 | 0 0 | [8 empty] | 0 |  |  | #VALUE! | - | #VALUE!
373 | Группа от QF | [5 empty] | 0 0 | 0 0 | [8 empty] | 0 |  |  | #VALUE! | - | #VALUE!
374 | Группа от QF | [5 empty] | 0 0 | 0 0 | [8 empty] | 0 |  |  | #VALUE! | - | #VALUE!
375 | Группа от QF | [5 empty] | 0 0 | 0 0 | [8 empty] | 0 |  |  | #VALUE! | - | #VALUE!
376 | Группа от QF | [5 empty] | 0 0 | 0 0 | [8 empty] | 0 |  |  | #VALUE! | - | #VALUE!
377 | Группа от QF | [5 empty] | 0 0 | 0 0 | [8 empty] | 0 |  |  | #VALUE! | - | #VALUE!
378 | Группа от QF | [5 empty] | 0 0 | 0 0 | [8 empty] | 0 |  |  | #VALUE! | - | #VALUE!
379 | Группа от QF | [5 empty] | 0 0 | 0 0 | [8 empty] | 0 |  |  | #VALUE! | - | #VALUE!
380 | Группа от QF | [5 empty] | 0 0 | 0 0 | [8 empty] | 0 |  |  | #VALUE! | - | #VALUE!
381 | Группа от QF | [5 empty] | 0 0 | 0 0 | [8 empty] | 0 |  |  | #VALUE! | - | #VALUE!
382 | Группа от QF | [5 empty] | 0 0 | 0 0 | [8 empty] | 0 |  |  | #VALUE! | - | #VALUE!
383 | Группа от QF | [5 empty] | 0 0 | 0 0 | [8 empty] | 0 |  |  | #VALUE! | - | #VALUE!
384 | Группа от QF | [5 empty] | 0 0 | 0 0 | [8 empty] | 0 |  |  | #VALUE! | - | #VALUE!
385 | Группа от QF | [5 empty] | 0 0 | 0 0 | [8 empty] | 0 |  |  | #VALUE! | - | #VALUE!
386 | Группа от QF | [5 empty] | 0 0 | 0 0 | [8 empty] | 0 |  |  | #VALUE! | - | #VALUE!
387 | Группа от QF | [5 empty] | 0 0 | 0 0 | [8 empty] | 0 |  |  | #VALUE! | - | #VALUE!
388 | Группа от QF | [5 empty] | 0 0 | 0 0 | [8 empty] | 0 |  |  | #VALUE! | - | #VALUE!
389 | Группа от QF | [5 empty] | 0 0 | 0 0 | [8 empty] | 0 |  |  | #VALUE! | - | #VALUE!
390 | Группа от QF | [5 empty] | 0 0 | 0 0 | [8 empty] | 0 |  |  | #VALUE! | - | #VALUE!
391 | Группа от QF | [5 empty] | 0 0 | 0 0 | [8 empty] | 0 |  |  | #VALUE! | - | #VALUE!
392 | Группа от QF | [5 empty] | 0 0 | 0 0 | [8 empty] | 0 |  |  | #VALUE! | - | #VALUE!
393 | Группа от QF | [5 empty] | 0 0 | 0 0 | [8 empty] | 0 |  |  | #VALUE! | - | #VALUE!
394 | Группа от QF | [5 empty] | 0 0 | 0 0 | [8 empty] | 0 |  |  | #VALUE! | - | #VALUE!
395 | Группа от QF | [5 empty] | 0 0 | 0 0 | [8 empty] | 0 |  |  | #VALUE! | - | #VALUE!
396 | Группа от QF | [5 empty] | 0 0 | 0 0 | [8 empty] | 0 |  |  | #VALUE! | - | #VALUE!
397 | Группа от QF | [5 empty] | 0 0 | 0 0 | [8 empty] | 0 |  |  | #VALUE! | - | #VALUE!
398 | Группа от QF | [5 empty] | 0 0 | 0 0 | [8 empty] | 0 |  |  | #VALUE! | - | #VALUE!
399 | Группа от QF | [5 empty] | 0 0 | 0 0 | [8 empty] | 0 |  |  | #VALUE! | - | #VALUE!
400 | Группа от QF | [5 empty] | 0 0 | 0 0 | [8 empty] | 0 |  |  | #VALUE! | - | #VALUE!
401 | Группа от QF | [5 empty] | 0 0 | 0 0 | [8 empty] | 0 |  |  | #VALUE! | - | #VALUE!
402 | Группа от QF | [5 empty] | 0 0 | 0 0 | [8 empty] | 0 |  |  | #VALUE! | - | #VALUE!
403 | Группа от QF | [5 empty] | 0 0 | 0 0 | [8 empty] | 0 |  |  | #VALUE! | - | #VALUE!
404 | Группа от QF | [5 empty] | 0 0 | 0 0 | [8 empty] | 0 |  |  | #VALUE! | - | #VALUE!
405 | Группа от QF | [5 empty] | 0 0 | 0 0 | [8 empty] | 0 |  |  | #VALUE! | - | #VALUE!
406 | Группа от QF | [5 empty] | 0 0 | 0 0 | [8 empty] | 0 |  |  | #VALUE! | - | #VALUE!
407 | Группа от QF | [5 empty] | 0 0 | 0 0 | [8 empty] | 0 |  |  | #VALUE! | - | #VALUE!
408 | Группа от QF | [5 empty] | 0 0 | 0 0 | [8 empty] | 0 |  |  | #VALUE! | - | #VALUE!
409 | Группа от QF | [5 empty] | 0 0 | 0 0 | [8 empty] | 0 |  |  | #VALUE! | - | #VALUE!
410 | Группа от QF | [5 empty] | 0 0 | 0 0 | [8 empty] | 0 |  |  | #VALUE! | - | #VALUE!
411 | Группа от QF | [5 empty] | 0 0 | 0 0 | [8 empty] | 0 |  |  | #VALUE! | - | #VALUE!
412 | Группа от QF | [5 empty] | 0 0 | 0 0 | [8 empty] | 0 |  |  | #VALUE! | - | #VALUE!
413 | Группа от QF | [5 empty] | 0 0 | 0 0 | [8 empty] | 0 |  |  | #VALUE! | - | #VALUE!
414 | Группа от QF | [5 empty] | 0 0 | 0 0 | [8 empty] | 0 |  |  | #VALUE! | - | #VALUE!
415 | Группа от QF | [5 empty] | 0 0 | 0 0 | [8 empty] | 0 |  |  | #VALUE! | - | #VALUE!
416 | Группа от QF | [5 empty] | 0 0 | 0 0 | [8 empty] | 0 |  |  | #VALUE! | - | #VALUE!
417 | Группа от QF | [5 empty] | 0 0 | 0 0 | [8 empty] | 0 |  |  | #VALUE! | - | #VALUE!
418 | Группа от QF | [5 empty] | 0 0 | 0 0 | [8 empty] | 0 |  |  | #VALUE! | - | #VALUE!
419 | Группа от QF | [5 empty] | 0 0 | 0 0 | [8 empty] | 0 |  |  | #VALUE! | - | #VALUE!
420 | Группа от QF | [5 empty] | 0 0 | 0 0 | [8 empty] | 0 |  |  | #VALUE! | - | #VALUE!
421 | Группа от QF | [5 empty] | 0 0 | 0 0 | [8 empty] | 0 |  |  | #VALUE! | - | #VALUE!
422 | Группа от QF | [5 empty] | 0 0 | 0 0 | [8 empty] | 0 |  |  | #VALUE! | - | #VALUE!
423 | Группа от QF | [5 empty] | 0 0 | 0 0 | [8 empty] | 0 |  |  | #VALUE! | - | #VALUE!
424 | Группа от QF | [5 empty] | 0 0 | 0 0 | [8 empty] | 0 |  |  | #VALUE! | - | #VALUE!
425 | Группа от QF | [5 empty] | 0 0 | 0 0 | [8 empty] | 0 |  |  | #VALUE! | - | #VALUE!
426 | Группа от QF | [5 empty] | 0 0 | 0 0 | [8 empty] | 0 |  |  | #VALUE! | - | #VALUE!
427 | Группа от QF | [5 empty] | 0 0 | 0 0 | [8 empty] | 0 |  |  | #VALUE! | - | #VALUE!
428 | Группа от QF | [5 empty] | 0 0 | 0 0 | [8 empty] | 0 |  |  | #VALUE! | - | #VALUE!
429 | Группа от QF | [5 empty] | 0 0 | 0 0 | [8 empty] | 0 |  |  | #VALUE! | - | #VALUE!
430 | Группа от QF | [5 empty] | 0 0 | 0 0 | [8 empty] | 0 |  |  | #VALUE! | - | #VALUE!
431 | Группа от QF | [5 empty] | 0 0 | 0 0 | [8 empty] | 0 |  |  | #VALUE! | - | #VALUE!
432 | Группа от QF | [5 empty] | 0 0 | 0 0 | [8 empty] | 0 |  |  | #VALUE! | - | #VALUE!
433 | Группа от QF | [5 empty] | 0 0 | 0 0 | [8 empty] | 0 |  |  | #VALUE! | - | #VALUE!
434 | Группа от QF | [5 empty] | 0 0 | 0 0 | [8 empty] | 0 |  |  | #VALUE! | - | #VALUE!
435 | Группа от QF | [5 empty] | 0 0 | 0 0 | [8 empty] | 0 |  |  | #VALUE! | - | #VALUE!
436 | Группа от QF | [5 empty] | 0 0 | 0 0 | [8 empty] | 0 |  |  | #VALUE! | - | #VALUE!
437 | Группа от QF | [5 empty] | 0 0 | 0 0 | [8 empty] | 0 |  |  | #VALUE! | - | #VALUE!
438 | Группа от QF | [5 empty] | 0 0 | 0 0 | [8 empty] | 0 |  |  | #VALUE! | - | #VALUE!
439 | Группа от QF | [5 empty] | 0 0 | 0 0 | [8 empty] | 0 |  |  | #VALUE! | - | #VALUE!
440 | Группа от QF | [5 empty] | 0 0 | 0 0 | [8 empty] | 0 |  |  | #VALUE! | - | #VALUE!
441 | Группа от QF | [5 empty] | 0 0 | 0 0 | [8 empty] | 0 |  |  | #VALUE! | - | #VALUE!
442 | Группа от QF | [5 empty] | 0 0 | 0 0 | [8 empty] | 0 |  |  | #VALUE! | - | #VALUE!
443 | Группа от QF | [5 empty] | 0 0 | 0 0 | [8 empty] | 0 |  |  | #VALUE! | - | #VALUE!
444 | Группа от QF | [5 empty] | 0 0 | 0 0 | [8 empty] | 0 |  |  | #VALUE! | - | #VALUE!
445 | Группа от QF | [5 empty] | 0 0 | 0 0 | [8 empty] | 0 |  |  | #VALUE! | - | #VALUE!
446 | Группа от QF | [5 empty] | 0 0 | 0 0 | [8 empty] | 0 |  |  | #VALUE! | - | #VALUE!
447 | Группа от QF | [5 empty] | 0 0 | 0 0 | [8 empty] | 0 |  |  | #VALUE! | - | #VALUE!
448 | Группа от QF | [5 empty] | 0 0 | 0 0 | [8 empty] | 0 |  |  | #VALUE! | - | #VALUE!
449 | Группа от QF | [5 empty] | 0 0 | 0 0 | [8 empty] | 0 |  |  | #VALUE! | - | #VALUE!
450 | Группа от QF | [5 empty] | 0 0 | 0 0 | [8 empty] | 0 |  |  | #VALUE! | - | #VALUE!
451 | Группа от QF | [5 empty] | 0 0 | 0 0 | [8 empty] | 0 |  |  | #VALUE! | - | #VALUE!
452 | Группа от QF | [5 empty] | 0 0 | 0 0 | [8 empty] | 0 |  |  | #VALUE! | - | #VALUE!
453 | Группа от QF | [5 empty] | 0 0 | 0 0 | [8 empty] | 0 |  |  | #VALUE! | - | #VALUE!
454 | Группа от QF | [5 empty] | 0 0 | 0 0 | [8 empty] | 0 |  |  | #VALUE! | - | #VALUE!
455 | Группа от QF | [5 empty] | 0 0 | 0 0 | [8 empty] | 0 |  |  | #VALUE! | - | #VALUE!
456 | Группа от QF | [5 empty] | 0 0 | 0 0 | [8 empty] | 0 |  |  | #VALUE! | - | #VALUE!
457 | Группа от QF | [5 empty] | 0 0 | 0 0 | [8 empty] | 0 |  |  | #VALUE! | - | #VALUE!
458 | Группа от QF | [5 empty] | 0 0 | 0 0 | [8 empty] | 0 |  |  | #VALUE! | - | #VALUE!
459 | Группа от QF | [5 empty] | 0 0 | 0 0 | [8 empty] | 0 |  |  | #VALUE! | - | #VALUE!
460 | Группа от QF | [5 empty] | 0 0 | 0 0 | [8 empty] | 0 |  |  | #VALUE! | - | #VALUE!
461 | Группа от QF | [5 empty] | 0 0 | 0 0 | [8 empty] | 0 |  |  | #VALUE! | - | #VALUE!
462 | Группа от QF | [5 empty] | 0 0 | 0 0 | [8 empty] | 0 |  |  | #VALUE! | - | #VALUE!
463 | Группа от QF | [5 empty] | 0 0 | 0 0 | [8 empty] | 0 |  |  | #VALUE! | - | #VALUE!
464 | Группа от QF | [5 empty] | 0 0 | 0 0 | [8 empty] | 0 |  |  | #VALUE! | - | #VALUE!
465 | Группа от QF | [5 empty] | 0 0 | 0 0 | [8 empty] | 0 |  |  | #VALUE! | - | #VALUE!
466 | Группа от QF | [5 empty] | 0 0 | 0 0 | [8 empty] | 0 |  |  | #VALUE! | - | #VALUE!
467 | Группа от QF | [5 empty] | 0 0 | 0 0 | [8 empty] | 0 |  |  | #VALUE! | - | #VALUE!
468 | Группа от QF | [5 empty] | 0 0 | 0 0 | [8 empty] | 0 |  |  | #VALUE! | - | #VALUE!
469 | Группа от QF | [5 empty] | 0 0 | 0 0 | [8 empty] | 0 |  |  | #VALUE! | - | #VALUE!
470 | Группа от QF | [5 empty] | 0 0 | 0 0 | [8 empty] | 0 |  |  | #VALUE! | - | #VALUE!
471 | Группа от QF | [5 empty] | 0 0 | 0 0 | [8 empty] | 0 |  |  | #VALUE! | - | #VALUE!
472 | Группа от QF | [5 empty] | 0 0 | 0 0 | [8 empty] | 0 |  |  | #VALUE! | - | #VALUE!
473 | Группа от QF | [5 empty] | 0 0 | 0 0 | [8 empty] | 0 |  |  | #VALUE! | - | #VALUE!
474 | Группа от QF | [5 empty] | 0 0 | 0 0 | [8 empty] | 0 |  |  | #VALUE! | - | #VALUE!
475 | Группа от QF | [5 empty] | 0 0 | 0 0 | [8 empty] | 0 |  |  | #VALUE! | - | #VALUE!
476 | Группа от QF | [5 empty] | 0 0 | 0 0 | [8 empty] | 0 |  |  | #VALUE! | - | #VALUE!
477 | Группа от QF | [5 empty] | 0 0 | 0 0 | [8 empty] | 0 |  |  | #VALUE! | - | #VALUE!
478 | Группа от QF | [5 empty] | 0 0 | 0 0 | [8 empty] | 0 |  |  | #VALUE! | - | #VALUE!
479 | Группа от QF | [5 empty] | 0 0 | 0 0 | [8 empty] | 0 |  |  | #VALUE! | - | #VALUE!
480 | Группа от QF | [5 empty] | 0 0 | 0 0 | [8 empty] | 0 |  |  | #VALUE! | - | #VALUE!
481 | Группа от QF | [5 empty] | 0 0 | 0 0 | [8 empty] | 0 |  |  | #VALUE! | - | #VALUE!
482 | Группа от QF | [5 empty] | 0 0 | 0 0 | [8 empty] | 0 |  |  | #VALUE! | - | #VALUE!
483 | Группа от QF | [5 empty] | 0 0 | 0 0 | [8 empty] | 0 |  |  | #VALUE! | - | #VALUE!
484 | Группа от QF | [5 empty] | 0 0 | 0 0 | [8 empty] | 0 |  |  | #VALUE! | - | #VALUE!
485 | Группа от QF | [5 empty] | 0 0 | 0 0 | [8 empty] | 0 |  |  | #VALUE! | - | #VALUE!
486 | Группа от QF | [5 empty] | 0 0 | 0 0 | [8 empty] | 0 |  |  | #VALUE! | - | #VALUE!
487 | Группа от QF | [5 empty] | 0 0 | 0 0 | [8 empty] | 0 |  |  | #VALUE! | - | #VALUE!
488 | Группа от QF | [5 empty] | 0 0 | 0 0 | [8 empty] | 0 |  |  | #VALUE! | - | #VALUE!
489 | Группа от QF | [5 empty] | 0 0 | 0 0 | [8 empty] | 0 |  |  | #VALUE! | - | #VALUE!
490 | Группа от QF | [5 empty] | 0 0 | 0 0 | [8 empty] | 0 |  |  | #VALUE! | - | #VALUE!
491 | Группа от QF | [5 empty] | 0 0 | 0 0 | [8 empty] | 0 |  |  | #VALUE! | - | #VALUE!
492 | Группа от QF | [5 empty] | 0 0 | 0 0 | [8 empty] | 0 |  |  | #VALUE! | - | #VALUE!
493 | Группа от QF | [5 empty] | 0 0 | 0 0 | [8 empty] | 0 |  |  | #VALUE! | - | #VALUE!
494 | Группа от QF | [5 empty] | 0 0 | 0 0 | [8 empty] | 0 |  |  | #VALUE! | - | #VALUE!
495 | Группа от QF | [5 empty] | 0 0 | 0 0 | [8 empty] | 0 |  |  | #VALUE! | - | #VALUE!
496 | Группа от QF | [5 empty] | 0 0 | 0 0 | [8 empty] | 0 |  |  | #VALUE! | - | #VALUE!
497 | Группа от QF | [5 empty] | 0 0 | 0 0 | [8 empty] | 0 |  |  | #VALUE! | - | #VALUE!
498 | Группа от QF | [5 empty] | 0 0 | 0 0 | [8 empty] | 0 |  |  | #VALUE! | - | #VALUE!
499 | Группа от QF | [5 empty] | 0 0 | 0 0 | [8 empty] | 0 |  |  | #VALUE! | - | #VALUE!
500 | Группа от QF | [5 empty] | 0 0 | 0 0 | [8 empty] | 0 |  |  | #VALUE! | - | #VALUE!
501 | Группа от QF | [5 empty] | 0 0 | 0 0 | [8 empty] | 0 |  |  | #VALUE! | - | #VALUE!
502 | Группа от QF | [5 empty] | 0 0 | 0 0 | [8 empty] | 0 |  |  | #VALUE! | - | #VALUE!
503 | Группа от QF | [5 empty] | 0 0 | 0 0 | [8 empty] | 0 |  |  | #VALUE! | - | #VALUE!
504 | Группа от QF | [5 empty] | 0 0 | 0 0 | [8 empty] | 0 |  |  | #VALUE! | - | #VALUE!
505 | Группа от QF | [5 empty] | 0 0 | 0 0 | [8 empty] | 0 |  |  | #VALUE! | - | #VALUE!
506 | Группа от QF | [5 empty] | 0 0 | 0 0 | [8 empty] | 0 |  |  | #VALUE! | - | #VALUE!
507 | Группа от QF | [5 empty] | 0 0 | 0 0 | [8 empty] | 0 |  |  | #VALUE! | - | #VALUE!
508 | Группа от QF | [5 empty] | 0 0 | 0 0 | [8 empty] | 0 |  |  | #VALUE! | - | #VALUE!
509 | Группа от QF | [5 empty] | 0 0 | 0 0 | [8 empty] | 0 |  |  | #VALUE! | - | #VALUE!
510 | Группа от QF | [5 empty] | 0 0 | 0 0 | [8 empty] | 0 |  |  | #VALUE! | - | #VALUE!
511 | Группа от QF | [5 empty] | 0 0 | 0 0 | [8 empty] | 0 |  |  | #VALUE! | - | #VALUE!
512 | Группа от QF | [5 empty] | 0 0 | 0 0 | [8 empty] | 0 |  |  | #VALUE! | - | #VALUE!
513 | Группа от QF | [5 empty] | 0 0 | 0 0 | [8 empty] | 0 |  |  | #VALUE! | - | #VALUE!
514 | Группа от QF | [5 empty] | 0 0 | 0 0 | [8 empty] | 0 |  |  | #VALUE! | - | #VALUE!
515 | Группа от QF | [5 empty] | 0 0 | 0 0 | [8 empty] | 0 |  |  | #VALUE! | - | #VALUE!
516 | Группа от QF | [5 empty] | 0 0 | 0 0 | [8 empty] | 0 |  |  | #VALUE! | - | #VALUE!
517 | Группа от QF | [5 empty] | 0 0 | 0 0 | [8 empty] | 0 |  |  | #VALUE! | - | #VALUE!
518 | Группа от QF | [5 empty] | 0 0 | 0 0 | [8 empty] | 0 |  |  | #VALUE! | - | #VALUE!
519 | Группа от QF | [5 empty] | 0 0 | 0 0 | [8 empty] | 0 |  |  | #VALUE! | - | #VALUE!
520 | Группа от QF | [5 empty] | 0 0 | 0 0 | [8 empty] | 0 |  |  | #VALUE! | - | #VALUE!
521 | Группа от QF | [5 empty] | 0 0 | 0 0 | [8 empty] | 0 |  |  | #VALUE! | - | #VALUE!
522 | Группа от QF | [5 empty] | 0 0 | 0 0 | [8 empty] | 0 |  |  | #VALUE! | - | #VALUE!
523 | Группа от QF | [5 empty] | 0 0 | 0 0 | [8 empty] | 0 |  |  | #VALUE! | - | #VALUE!
524 | Группа от QF | [5 empty] | 0 0 | 0 0 | [8 empty] | 0 |  |  | #VALUE! | - | #VALUE!
525 | Группа от QF | [5 empty] | 0 0 | 0 0 | [8 empty] | 0 |  |  | #VALUE! | - | #VALUE!
526 | Группа от QF | [5 empty] | 0 0 | 0 0 | [8 empty] | 0 |  |  | #VALUE! | - | #VALUE!
527 | Группа от QF | [5 empty] | 0 0 | 0 0 | [8 empty] | 0 |  |  | #VALUE! | - | #VALUE!
528 | Группа от QF | [5 empty] | 0 0 | 0 0 | [8 empty] | 0 |  |  | #VALUE! | - | #VALUE!
529 | Группа от QF | [5 empty] | 0 0 | 0 0 | [8 empty] | 0 |  |  | #VALUE! | - | #VALUE!
530 | Группа от QF | [5 empty] | 0 0 | 0 0 | [8 empty] | 0 |  |  | #VALUE! | - | #VALUE!
531 | Группа от QF | [5 empty] | 0 0 | 0 0 | [8 empty] | 0 |  |  | #VALUE! | - | #VALUE!
532 | Группа от QF | [5 empty] | 0 0 | 0 0 | [8 empty] | 0 |  |  | #VALUE! | - | #VALUE!
533 | Группа от QF | [5 empty] | 0 0 | 0 0 | [8 empty] | 0 |  |  | #VALUE! | - | #VALUE!
534 | Группа от QF | [5 empty] | 0 0 | 0 0 | [8 empty] | 0 |  |  | #VALUE! | - | #VALUE!
535 | Группа от QF | [5 empty] | 0 0 | 0 0 | [8 empty] | 0 |  |  | #VALUE! | - | #VALUE!
536 | Группа от QF | [5 empty] | 0 0 | 0 0 | [8 empty] | 0 |  |  | #VALUE! | - | #VALUE!
537 | Группа от QF | [5 empty] | 0 0 | 0 0 | [8 empty] | 0 |  |  | #VALUE! | - | #VALUE!
538 | Группа от QF | [5 empty] | 0 0 | 0 0 | [8 empty] | 0 |  |  | #VALUE! | - | #VALUE!
539 | Группа от QF | [5 empty] | 0 0 | 0 0 | [8 empty] | 0 |  |  | #VALUE! | - | #VALUE!
540 | Группа от QF | [5 empty] | 0 0 | 0 0 | [8 empty] | 0 |  |  | #VALUE! | - | #VALUE!
541 | Группа от QF | [5 empty] | 0 0 | 0 0 | [8 empty] | 0 |  |  | #VALUE! | - | #VALUE!
542 | Группа от QF | [5 empty] | 0 0 | 0 0 | [8 empty] | 0 |  |  | #VALUE! | - | #VALUE!
543 | Группа от QF | [5 empty] | 0 0 | 0 0 | [8 empty] | 0 |  |  | #VALUE! | - | #VALUE!
544 | Группа от QF | [5 empty] | 0 0 | 0 0 | [8 empty] | 0 |  |  | #VALUE! | - | #VALUE!
545 | Группа от QF | [5 empty] | 0 0 | 0 0 | [8 empty] | 0 |  |  | #VALUE! | - | #VALUE!
546 | Группа от QF | [5 empty] | 0 0 | 0 0 | [8 empty] | 0 |  |  | #VALUE! | - | #VALUE!
547 | Группа от QF | [5 empty] | 0 0 | 0 0 | [8 empty] | 0 |  |  | #VALUE! | - | #VALUE!
548 | Группа от QF | [5 empty] | 0 0 | 0 0 | [8 empty] | 0 |  |  | #VALUE! | - | #VALUE!
549 | Группа от QF | [5 empty] | 0 0 | 0 0 | [8 empty] | 0 |  |  | #VALUE! | - | #VALUE!
550 | Группа от QF | [5 empty] | 0 0 | 0 0 | [8 empty] | 0 |  |  | #VALUE! | - | #VALUE!
551 | Группа от QF | [5 empty] | 0 0 | 0 0 | [8 empty] | 0 |  |  | #VALUE! | - | #VALUE!
552 | Группа от QF | [5 empty] | 0 0 | 0 0 | [8 empty] | 0 |  |  | #VALUE! | - | #VALUE!
553 | Группа от QF | [5 empty] | 0 0 | 0 0 | [8 empty] | 0 |  |  | #VALUE! | - | #VALUE!
554 | Группа от QF | [5 empty] | 0 0 | 0 0 | [8 empty] | 0 |  |  | #VALUE! | - | #VALUE!
555 | Группа от QF | [5 empty] | 0 0 | 0 0 | [8 empty] | 0 |  |  | #VALUE! | - | #VALUE!
556 | Группа от QF | [5 empty] | 0 0 | 0 0 | [8 empty] | 0 |  |  | #VALUE! | - | #VALUE!
557 | Группа от QF | [5 empty] | 0 0 | 0 0 | [8 empty] | 0 |  |  | #VALUE! | - | #VALUE!
558 | Группа от QF | [5 empty] | 0 0 | 0 0 | [8 empty] | 0 |  |  | #VALUE! | - | #VALUE!
559 | Группа от QF | [5 empty] | 0 0 | 0 0 | [8 empty] | 0 |  |  | #VALUE! | - | #VALUE!
560 | Группа от QF | [5 empty] | 0 0 | 0 0 | [8 empty] | 0 |  |  | #VALUE! | - | #VALUE!
561 | Группа от QF | [5 empty] | 0 0 | 0 0 | [8 empty] | 0 |  |  | #VALUE! | - | #VALUE!
562 | Группа от QF | [5 empty] | 0 0 | 0 0 | [8 empty] | 0 |  |  | #VALUE! | - | #VALUE!
563 | Группа от QF | [5 empty] | 0 0 | 0 0 | [8 empty] | 0 |  |  | #VALUE! | - | #VALUE!
564 | Группа от QF | [5 empty] | 0 0 | 0 0 | [8 empty] | 0 |  |  | #VALUE! | - | #VALUE!
565 | Группа от QF | [5 empty] | 0 0 | 0 0 | [8 empty] | 0 |  |  | #VALUE! | - | #VALUE!
566 | Группа от QF | [5 empty] | 0 0 | 0 0 | [8 empty] | 0 |  |  | #VALUE! | - | #VALUE!
567 | Группа от QF | [5 empty] | 0 0 | 0 0 | [8 empty] | 0 |  |  | #VALUE! | - | #VALUE!
568 | Группа от QF | [5 empty] | 0 0 | 0 0 | [8 empty] | 0 |  |  | #VALUE! | - | #VALUE!
569 | Группа от QF | [5 empty] | 0 0 | 0 0 | [8 empty] | 0 |  |  | #VALUE! | - | #VALUE!
570 | Группа от QF | [5 empty] | 0 0 | 0 0 | [8 empty] | 0 |  |  | #VALUE! | - | #VALUE!
571 | Группа от QF | [5 empty] | 0 0 | 0 0 | [8 empty] | 0 |  |  | #VALUE! | - | #VALUE!
572 | Группа от QF | [5 empty] | 0 0 | 0 0 | [8 empty] | 0 |  |  | #VALUE! | - | #VALUE!
573 | Группа от QF | [5 empty] | 0 0 | 0 0 | [8 empty] | 0 |  |  | #VALUE! | - | #VALUE!
574 | Группа от QF | [5 empty] | 0 0 | 0 0 | [8 empty] | 0 |  |  | #VALUE! | - | #VALUE!
575 | Группа от QF | [5 empty] | 0 0 | 0 0 | [8 empty] | 0 |  |  | #VALUE! | - | #VALUE!
576 | Группа от QF | [5 empty] | 0 0 | 0 0 | [8 empty] | 0 |  |  | #VALUE! | - | #VALUE!
577 | Группа от QF | [5 empty] | 0 0 | 0 0 | [8 empty] | 0 |  |  | #VALUE! | - | #VALUE!
578 | Группа от QF | [5 empty] | 0 0 | 0 0 | [8 empty] | 0 |  |  | #VALUE! | - | #VALUE!
579 | Группа от QF | [5 empty] | 0 0 | 0 0 | [8 empty] | 0 |  |  | #VALUE! | - | #VALUE!
580 | Группа от QF | [5 empty] | 0 0 | 0 0 | [8 empty] | 0 |  |  | #VALUE! | - | #VALUE!
581 | Группа от QF | [5 empty] | 0 0 | 0 0 | [8 empty] | 0 |  |  | #VALUE! | - | #VALUE!
582 | Группа от QF | [5 empty] | 0 0 | 0 0 | [8 empty] | 0 |  |  | #VALUE! | - | #VALUE!
583 | Группа от QF | [5 empty] | 0 0 | 0 0 | [8 empty] | 0 |  |  | #VALUE! | - | #VALUE!
584 | Группа от QF | [5 empty] | 0 0 | 0 0 | [8 empty] | 0 |  |  | #VALUE! | - | #VALUE!
585 | Группа от QF | [5 empty] | 0 0 | 0 0 | [8 empty] | 0 |  |  | #VALUE! | - | #VALUE!
586 | Группа от QF | [5 empty] | 0 0 | 0 0 | [8 empty] | 0 |  |  | #VALUE! | - | #VALUE!
587 | Группа от QF | [5 empty] | 0 0 | 0 0 | [8 empty] | 0 |  |  | #VALUE! | - | #VALUE!
588 | Группа от QF | [5 empty] | 0 0 | 0 0 | [8 empty] | 0 |  |  | #VALUE! | - | #VALUE!
589 | Группа от QF | [5 empty] | 0 0 | 0 0 | [8 empty] | 0 |  |  | #VALUE! | - | #VALUE!
590 | Группа от QF | [5 empty] | 0 0 | 0 0 | [8 empty] | 0 |  |  | #VALUE! | - | #VALUE!
591 | Группа от QF | [5 empty] | 0 0 | 0 0 | [8 empty] | 0 |  |  | #VALUE! | - | #VALUE!
592 | Группа от QF | [5 empty] | 0 0 | 0 0 | [8 empty] | 0 |  |  | #VALUE! | - | #VALUE!
593 | Группа от QF | [5 empty] | 0 0 | 0 0 | [8 empty] | 0 |  |  | #VALUE! | - | #VALUE!
594 | Группа от QF | [5 empty] | 0 0 | 0 0 | [8 empty] | 0 |  |  | #VALUE! | - | #VALUE!
595 | Группа от QF | [5 empty] | 0 0 | 0 0 | [8 empty] | 0 |  |  | #VALUE! | - | #VALUE!
596 | Группа от QF | [5 empty] | 0 0 | 0 0 | [8 empty] | 0 |  |  | #VALUE! | - | #VALUE!
597 | Группа от QF | [5 empty] | 0 0 | 0 0 | [8 empty] | 0 |  |  | #VALUE! | - | #VALUE!
598 | Группа от QF | [5 empty] | 0 0 | 0 0 | [8 empty] | 0 |  |  | #VALUE! | - | #VALUE!
599 | Группа от QF | [5 empty] | 0 0 | 0 0 | [8 empty] | 0 |  |  | #VALUE! | - | #VALUE!
600 | Группа от QF | [5 empty] | 0 0 | 0 0 | [8 empty] | 0 |  |  | #VALUE! | - | #VALUE!
601 | Группа от QF | [5 empty] | 0 0 | 0 0 | [8 empty] | 0 |  |  | #VALUE! | - | #VALUE!
602 | Группа от QF | [5 empty] | 0 0 | 0 0 | [8 empty] | 0 |  |  | #VALUE! | - | #VALUE!
603 | Группа от QF | [5 empty] | 0 0 | 0 0 | [8 empty] | 0 |  |  | #VALUE! | - | #VALUE!
604 | Группа от QF | [5 empty] | 0 0 | 0 0 | [8 empty] | 0 |  |  | #VALUE! | - | #VALUE!
605 | Группа от QF | [5 empty] | 0 0 | 0 0 | [8 empty] | 0 |  |  | #VALUE! | - | #VALUE!
606 | Группа от QF | [5 empty] | 0 0 | 0 0 | [8 empty] | 0 |  |  | #VALUE! | - | #VALUE!
607 | Группа от QF | [5 empty] | 0 0 | 0 0 | [8 empty] | 0 |  |  | #VALUE! | - | #VALUE!
608 | Группа от QF | [5 empty] | 0 0 | 0 0 | [8 empty] | 0 |  |  | #VALUE! | - | #VALUE!
609 | Группа от QF | [5 empty] | 0 0 | 0 0 | [8 empty] | 0 |  |  | #VALUE! | - | #VALUE!
610 | Группа от QF | [5 empty] | 0 0 | 0 0 | [8 empty] | 0 |  |  | #VALUE! | - | #VALUE!
611 | Группа от QF | [5 empty] | 0 0 | 0 0 | [8 empty] | 0 |  |  | #VALUE! | - | #VALUE!
612 | Группа от QF | [5 empty] | 0 0 | 0 0 | [8 empty] | 0 |  |  | #VALUE! | - | #VALUE!
613 | Группа от QF | [5 empty] | 0 0 | 0 0 | [8 empty] | 0 |  |  | #VALUE! | - | #VALUE!
614 | Группа от QF | [5 empty] | 0 0 | 0 0 | [8 empty] | 0 |  |  | #VALUE! | - | #VALUE!
615 | Группа от QF | [5 empty] | 0 0 | 0 0 | [8 empty] | 0 |  |  | #VALUE! | - | #VALUE!
616 | Группа от QF | [5 empty] | 0 0 | 0 0 | [8 empty] | 0 |  |  | #VALUE! | - | #VALUE!
617 | Группа от QF | [5 empty] | 0 0 | 0 0 | [8 empty] | 0 |  |  | #VALUE! | - | #VALUE!
618 | Группа от QF | [5 empty] | 0 0 | 0 0 | [8 empty] | 0 |  |  | #VALUE! | - | #VALUE!
619 | Группа от QF | [5 empty] | 0 0 | 0 0 | [8 empty] | 0 |  |  | #VALUE! | - | #VALUE!
620 | Группа от QF | [5 empty] | 0 0 | 0 0 | [8 empty] | 0 |  |  | #VALUE! | - | #VALUE!
621 | Группа от QF | [5 empty] | 0 0 | 0 0 | [8 empty] | 0 |  |  | #VALUE! | - | #VALUE!
622 | Группа от QF | [5 empty] | 0 0 | 0 0 | [8 empty] | 0 |  |  | #VALUE! | - | #VALUE!
623 | Группа от QF | [5 empty] | 0 0 | 0 0 | [8 empty] | 0 |  |  | #VALUE! | - | #VALUE!
624 | Группа от QF | [5 empty] | 0 0 | 0 0 | [8 empty] | 0 |  |  | #VALUE! | - | #VALUE!
625 | Группа от QF | [5 empty] | 0 0 | 0 0 | [8 empty] | 0 |  |  | #VALUE! | - | #VALUE!
626 | Группа от QF | [5 empty] | 0 0 | 0 0 | [8 empty] | 0 |  |  | #VALUE! | - | #VALUE!
627 | Группа от QF | [5 empty] | 0 0 | 0 0 | [8 empty] | 0 |  |  | #VALUE! | - | #VALUE!
628 | Группа от QF | [5 empty] | 0 0 | 0 0 | [8 empty] | 0 |  |  | #VALUE! | - | #VALUE!
629 | Группа от QF | [5 empty] | 0 0 | 0 0 | [8 empty] | 0 |  |  | #VALUE! | - | #VALUE!
630 | Группа от QF | [5 empty] | 0 0 | 0 0 | [8 empty] | 0 |  |  | #VALUE! | - | #VALUE!
631 | Группа от QF | [5 empty] | 0 0 | 0 0 | [8 empty] | 0 |  |  | #VALUE! | - | #VALUE!
632 | Группа от QF | [5 empty] | 0 0 | 0 0 | [8 empty] | 0 |  |  | #VALUE! | - | #VALUE!
633 | Группа от QF | [5 empty] | 0 0 | 0 0 | [8 empty] | 0 |  |  | #VALUE! | - | #VALUE!
634 | Группа от QF | [5 empty] | 0 0 | 0 0 | [8 empty] | 0 |  |  | #VALUE! | - | #VALUE!
635 | Группа от QF | [5 empty] | 0 0 | 0 0 | [8 empty] | 0 |  |  | #VALUE! | - | #VALUE!
636 | Группа от QF | [5 empty] | 0 0 | 0 0 | [8 empty] | 0 |  |  | #VALUE! | - | #VALUE!
637 | Группа от QF | [5 empty] | 0 0 | 0 0 | [8 empty] | 0 |  |  | #VALUE! | - | #VALUE!
638 | Группа от QF | [5 empty] | 0 0 | 0 0 | [8 empty] | 0 |  |  | #VALUE! | - | #VALUE!
639 | Группа от QF | [5 empty] | 0 0 | 0 0 | [8 empty] | 0 |  |  | #VALUE! | - | #VALUE!
640 | Группа от QF | [5 empty] | 0 0 | 0 0 | [8 empty] | 0 |  |  | #VALUE! | - | #VALUE!
641 | Группа от QF | [5 empty] | 0 0 | 0 0 | [8 empty] | 0 |  |  | #VALUE! | - | #VALUE!
642 | Группа от QF | [5 empty] | 0 0 | 0 0 | [8 empty] | 0 |  |  | #VALUE! | - | #VALUE!
643 | Группа от QF | [5 empty] | 0 0 | 0 0 | [8 empty] | 0 |  |  | #VALUE! | - | #VALUE!
644 | Группа от QF | [5 empty] | 0 0 | 0 0 | [8 empty] | 0 |  |  | #VALUE! | - | #VALUE!
645 | Группа от QF | [5 empty] | 0 0 | 0 0 | [8 empty] | 0 |  |  | #VALUE! | - | #VALUE!
646 | Группа от QF | [5 empty] | 0 0 | 0 0 | [8 empty] | 0 |  |  | #VALUE! | - | #VALUE!
647 | Группа от QF | [5 empty] | 0 0 | 0 0 | [8 empty] | 0 |  |  | #VALUE! | - | #VALUE!
648 | Группа от QF | [5 empty] | 0 0 | 0 0 | [8 empty] | 0 |  |  | #VALUE! | - | #VALUE!
649 | Группа от QF | [5 empty] | 0 0 | 0 0 | [8 empty] | 0 |  |  | #VALUE! | - | #VALUE!
650 | Группа от QF | [5 empty] | 0 0 | 0 0 | [8 empty] | 0 |  |  | #VALUE! | - | #VALUE!
651 | Группа от QF | [5 empty] | 0 0 | 0 0 | [8 empty] | 0 |  |  | #VALUE! | - | #VALUE!
652 | Группа от QF | [5 empty] | 0 0 | 0 0 | [8 empty] | 0 |  |  | #VALUE! | - | #VALUE!
653 | Группа от QF | [5 empty] | 0 0 | 0 0 | [8 empty] | 0 |  |  | #VALUE! | - | #VALUE!
654 | Группа от QF | [5 empty] | 0 0 | 0 0 | [8 empty] | 0 |  |  | #VALUE! | - | #VALUE!
655 | Группа от QF | [5 empty] | 0 0 | 0 0 | [8 empty] | 0 |  |  | #VALUE! | - | #VALUE!
656 | Группа от QF | [5 empty] | 0 0 | 0 0 | [8 empty] | 0 |  |  | #VALUE! | - | #VALUE!
657 | Группа от QF | [5 empty] | 0 0 | 0 0 | [8 empty] | 0 |  |  | #VALUE! | - | #VALUE!
658 | Группа от QF | [5 empty] | 0 0 | 0 0 | [8 empty] | 0 |  |  | #VALUE! | - | #VALUE!
659 | Группа от QF | [5 empty] | 0 0 | 0 0 | [8 empty] | 0 |  |  | #VALUE! | - | #VALUE!
660 | Группа от QF | [5 empty] | 0 0 | 0 0 | [8 empty] | 0 |  |  | #VALUE! | - | #VALUE!
661 | Группа от QF | [5 empty] | 0 0 | 0 0 | [8 empty] | 0 |  |  | #VALUE! | - | #VALUE!
662 | Группа от QF | [5 empty] | 0 0 | 0 0 | [8 empty] | 0 |  |  | #VALUE! | - | #VALUE!
663 | Группа от QF | [5 empty] | 0 0 | 0 0 | [8 empty] | 0 |  |  | #VALUE! | - | #VALUE!
664 | Группа от QF | [5 empty] | 0 0 | 0 0 | [8 empty] | 0 |  |  | #VALUE! | - | #VALUE!
665 | Группа от QF | [5 empty] | 0 0 | 0 0 | [8 empty] | 0 |  |  | #VALUE! | - | #VALUE!
666 | Группа от QF | [5 empty] | 0 0 | 0 0 | [8 empty] | 0 |  |  | #VALUE! | - | #VALUE!
667 | Группа от QF | [5 empty] | 0 0 | 0 0 | [8 empty] | 0 |  |  | #VALUE! | - | #VALUE!
668 | Группа от QF | [5 empty] | 0 0 | 0 0 | [8 empty] | 0 |  |  | #VALUE! | - | #VALUE!
669 | Группа от QF | [5 empty] | 0 0 | 0 0 | [8 empty] | 0 |  |  | #VALUE! | - | #VALUE!
670 | Группа от QF | [5 empty] | 0 0 | 0 0 | [8 empty] | 0 |  |  | #VALUE! | - | #VALUE!
671 | Группа от QF | [5 empty] | 0 0 | 0 0 | [8 empty] | 0 |  |  | #VALUE! | - | #VALUE!
672 | Группа от QF | [5 empty] | 0 0 | 0 0 | [8 empty] | 0 |  |  | #VALUE! | - | #VALUE!
673 | Группа от QF | [5 empty] | 0 0 | 0 0 | [8 empty] | 0 |  |  | #VALUE! | - | #VALUE!
674 | Группа от QF | [5 empty] | 0 0 | 0 0 | [8 empty] | 0 |  |  | #VALUE! | - | #VALUE!
675 | Группа от QF | [5 empty] | 0 0 | 0 0 | [8 empty] | 0 |  |  | #VALUE! | - | #VALUE!
676 | Группа от QF | [5 empty] | 0 0 | 0 0 | [8 empty] | 0 |  |  | #VALUE! | - | #VALUE!
677 | Группа от QF | [5 empty] | 0 0 | 0 0 | [8 empty] | 0 |  |  | #VALUE! | - | #VALUE!
678 | Группа от QF | [5 empty] | 0 0 | 0 0 | [8 empty] | 0 |  |  | #VALUE! | - | #VALUE!
679 | Группа от QF | [5 empty] | 0 0 | 0 0 | [8 empty] | 0 |  |  | #VALUE! | - | #VALUE!
680 | Группа от QF | [5 empty] | 0 0 | 0 0 | [8 empty] | 0 |  |  | #VALUE! | - | #VALUE!
681 | Группа от QF | [5 empty] | 0 0 | 0 0 | [8 empty] | 0 |  |  | #VALUE! | - | #VALUE!
682 | Группа от QF | [5 empty] | 0 0 | 0 0 | [8 empty] | 0 |  |  | #VALUE! | - | #VALUE!
683 | Группа от QF | [5 empty] | 0 0 | 0 0 | [8 empty] | 0 |  |  | #VALUE! | - | #VALUE!
684 | Группа от QF | [5 empty] | 0 0 | 0 0 | [8 empty] | 0 |  |  | #VALUE! | - | #VALUE!
685 | Группа от QF | [5 empty] | 0 0 | 0 0 | [8 empty] | 0 |  |  | #VALUE! | - | #VALUE!
686 | Группа от QF | [5 empty] | 0 0 | 0 0 | [8 empty] | 0 |  |  | #VALUE! | - | #VALUE!
687 | Группа от QF | [5 empty] | 0 0 | 0 0 | [8 empty] | 0 |  |  | #VALUE! | - | #VALUE!
688 | Группа от QF | [5 empty] | 0 0 | 0 0 | [8 empty] | 0 |  |  | #VALUE! | - | #VALUE!
689 | Группа от QF | [5 empty] | 0 0 | 0 0 | [8 empty] | 0 |  |  | #VALUE! | - | #VALUE!
690 | Группа от QF | [5 empty] | 0 0 | 0 0 | [8 empty] | 0 |  |  | #VALUE! | - | #VALUE!
691 | Группа от QF | [5 empty] | 0 0 | 0 0 | [8 empty] | 0 |  |  | #VALUE! | - | #VALUE!
692 | Группа от QF | [5 empty] | 0 0 | 0 0 | [8 empty] | 0 |  |  | #VALUE! | - | #VALUE!
693 | Группа от QF | [5 empty] | 0 0 | 0 0 | [8 empty] | 0 |  |  | #VALUE! | - | #VALUE!
694 | Группа от QF | [5 empty] | 0 0 | 0 0 | [8 empty] | 0 |  |  | #VALUE! | - | #VALUE!
695 | Группа от QF | [5 empty] | 0 0 | 0 0 | [8 empty] | 0 |  |  | #VALUE! | - | #VALUE!
696 | Группа от QF | [5 empty] | 0 0 | 0 0 | [8 empty] | 0 |  |  | #VALUE! | - | #VALUE!
697 | Группа от QF | [5 empty] | 0 0 | 0 0 | [8 empty] | 0 |  |  | #VALUE! | - | #VALUE!
698 | Группа от QF | [5 empty] | 0 0 | 0 0 | [8 empty] | 0 |  |  | #VALUE! | - | #VALUE!
699 | Группа от QF | [5 empty] | 0 0 | 0 0 | [8 empty] | 0 |  |  | #VALUE! | - | #VALUE!
700 | Группа от QF | [5 empty] | 0 0 | 0 0 | [8 empty] | 0 |  |  | #VALUE! | - | #VALUE!
701 | Группа от QF | [5 empty] | 0 0 | 0 0 | [8 empty] | 0 |  |  | #VALUE! | - | #VALUE!
702 | Группа от QF | [5 empty] | 0 0 | 0 0 | [8 empty] | 0 |  |  | #VALUE! | - | #VALUE!
703 | Группа от QF | [5 empty] | 0 0 | 0 0 | [8 empty] | 0 |  |  | #VALUE! | - | #VALUE!
704 | Группа от QF | [5 empty] | 0 0 | 0 0 | [8 empty] | 0 |  |  | #VALUE! | - | #VALUE!
705 | Группа от QF | [5 empty] | 0 0 | 0 0 | [8 empty] | 0 |  |  | #VALUE! | - | #VALUE!
706 | Группа от QF | [5 empty] | 0 0 | 0 0 | [8 empty] | 0 |  |  | #VALUE! | - | #VALUE!
707 | Группа от QF | [5 empty] | 0 0 | 0 0 | [8 empty] | 0 |  |  | #VALUE! | - | #VALUE!
708 | Группа от QF | [5 empty] | 0 0 | 0 0 | [8 empty] | 0 |  |  | #VALUE! | - | #VALUE!
709 | Группа от QF | [5 empty] | 0 0 | 0 0 | [8 empty] | 0 |  |  | #VALUE! | - | #VALUE!
710 | Группа от QF | [5 empty] | 0 0 | 0 0 | [8 empty] | 0 |  |  | #VALUE! | - | #VALUE!
711 | Группа от QF | [5 empty] | 0 0 | 0 0 | [8 empty] | 0 |  |  | #VALUE! | - | #VALUE!
712 | Группа от QF | [5 empty] | 0 0 | 0 0 | [8 empty] | 0 |  |  | #VALUE! | - | #VALUE!
713 | Группа от QF | [5 empty] | 0 0 | 0 0 | [8 empty] | 0 |  |  | #VALUE! | - | #VALUE!
714 | Группа от QF | [5 empty] | 0 0 | 0 0 | [8 empty] | 0 |  |  | #VALUE! | - | #VALUE!
715 | Группа от QF | [5 empty] | 0 0 | 0 0 | [8 empty] | 0 |  |  | #VALUE! | - | #VALUE!
716 | Группа от QF | [5 empty] | 0 0 | 0 0 | [8 empty] | 0 |  |  | #VALUE! | - | #VALUE!
717 | Группа от QF | [5 empty] | 0 0 | 0 0 | [8 empty] | 0 |  |  | #VALUE! | - | #VALUE!
718 | Группа от QF | [5 empty] | 0 0 | 0 0 | [8 empty] | 0 |  |  | #VALUE! | - | #VALUE!
719 | Группа от QF | [5 empty] | 0 0 | 0 0 | [8 empty] | 0 |  |  | #VALUE! | - | #VALUE!
720 | Группа от QF | [5 empty] | 0 0 | 0 0 | [8 empty] | 0 |  |  | #VALUE! | - | #VALUE!
721 | Группа от QF | [5 empty] | 0 0 | 0 0 | [8 empty] | 0 |  |  | #VALUE! | - | #VALUE!
722 | Группа от QF | [5 empty] | 0 0 | 0 0 | [8 empty] | 0 |  |  | #VALUE! | - | #VALUE!
723 | Группа от QF | [5 empty] | 0 0 | 0 0 | [8 empty] | 0 |  |  | #VALUE! | - | #VALUE!
724 | Группа от QF | [5 empty] | 0 0 | 0 0 | [8 empty] | 0 |  |  | #VALUE! | - | #VALUE!
725 | Группа от QF | [5 empty] | 0 0 | 0 0 | [8 empty] | 0 |  |  | #VALUE! | - | #VALUE!
726 | Группа от QF | [5 empty] | 0 0 | 0 0 | [8 empty] | 0 |  |  | #VALUE! | - | #VALUE!
727 | Группа от QF | [5 empty] | 0 0 | 0 0 | [8 empty] | 0 |  |  | #VALUE! | - | #VALUE!
728 | Группа от QF | [5 empty] | 0 0 | 0 0 | [8 empty] | 0 |  |  | #VALUE! | - | #VALUE!
729 | Группа от QF | [5 empty] | 0 0 | 0 0 | [8 empty] | 0 |  |  | #VALUE! | - | #VALUE!
730 | Группа от QF | [5 empty] | 0 0 | 0 0 | [8 empty] | 0 |  |  | #VALUE! | - | #VALUE!
731 | Группа от QF | [5 empty] | 0 0 | 0 0 | [8 empty] | 0 |  |  | #VALUE! | - | #VALUE!
732 | Группа от QF | [5 empty] | 0 0 | 0 0 | [8 empty] | 0 |  |  | #VALUE! | - | #VALUE!
733 | Группа от QF | [5 empty] | 0 0 | 0 0 | [8 empty] | 0 |  |  | #VALUE! | - | #VALUE!
734 | Группа от QF | [5 empty] | 0 0 | 0 0 | [8 empty] | 0 |  |  | #VALUE! | - | #VALUE!
735 | Группа от QF | [5 empty] | 0 0 | 0 0 | [8 empty] | 0 |  |  | #VALUE! | - | #VALUE!
736 | Группа от QF | [5 empty] | 0 0 | 0 0 | [8 empty] | 0 |  |  | #VALUE! | - | #VALUE!
737 | Группа от QF | [5 empty] | 0 0 | 0 0 | [8 empty] | 0 |  |  | #VALUE! | - | #VALUE!
738 | Группа от QF | [5 empty] | 0 0 | 0 0 | [8 empty] | 0 |  |  | #VALUE! | - | #VALUE!
739 | Группа от QF | [5 empty] | 0 0 | 0 0 | [8 empty] | 0 |  |  | #VALUE! | - | #VALUE!
740 | Группа от QF | [5 empty] | 0 0 | 0 0 | [8 empty] | 0 |  |  | #VALUE! | - | #VALUE!
741 | Группа от QF | [5 empty] | 0 0 | 0 0 | [8 empty] | 0 |  |  | #VALUE! | - | #VALUE!
742 | Группа от QF | [5 empty] | 0 0 | 0 0 | [8 empty] | 0 |  |  | #VALUE! | - | #VALUE!
743 | Группа от QF | [5 empty] | 0 0 | 0 0 | [8 empty] | 0 |  |  | #VALUE! | - | #VALUE!
744 | Группа от QF | [5 empty] | 0 0 | 0 0 | [8 empty] | 0 |  |  | #VALUE! | - | #VALUE!
745 | Группа от QF | [5 empty] | 0 0 | 0 0 | [8 empty] | 0 |  |  | #VALUE! | - | #VALUE!
746 | Группа от QF | [5 empty] | 0 0 | 0 0 | [8 empty] | 0 |  |  | #VALUE! | - | #VALUE!
747 | Группа от QF | [5 empty] | 0 0 | 0 0 | [8 empty] | 0 |  |  | #VALUE! | - | #VALUE!
748 | Группа от QF | [5 empty] | 0 0 | 0 0 | [8 empty] | 0 |  |  | #VALUE! | - | #VALUE!
749 | Группа от QF | [5 empty] | 0 0 | 0 0 | [8 empty] | 0 |  |  | #VALUE! | - | #VALUE!
750 | Группа от QF | [5 empty] | 0 0 | 0 0 | [8 empty] | 0 |  |  | #VALUE! | - | #VALUE!
751 | Группа от QF | [5 empty] | 0 0 | 0 0 | [8 empty] | 0 |  |  | #VALUE! | - | #VALUE!
752 | Группа от QF | [5 empty] | 0 0 | 0 0 | [8 empty] | 0 |  |  | #VALUE! | - | #VALUE!
753 | Группа от QF | [5 empty] | 0 0 | 0 0 | [8 empty] | 0 |  |  | #VALUE! | - | #VALUE!
754 | Группа от QF | [5 empty] | 0 0 | 0 0 | [8 empty] | 0 |  |  | #VALUE! | - | #VALUE!
755 | Группа от QF | [5 empty] | 0 0 | 0 0 | [8 empty] | 0 |  |  | #VALUE! | - | #VALUE!
756 | Группа от QF | [5 empty] | 0 0 | 0 0 | [8 empty] | 0 |  |  | #VALUE! | - | #VALUE!
757 | Группа от QF | [5 empty] | 0 0 | 0 0 | [8 empty] | 0 |  |  | #VALUE! | - | #VALUE!
758 | Группа от QF | [5 empty] | 0 0 | 0 0 | [8 empty] | 0 |  |  | #VALUE! | - | #VALUE!
759 | Группа от QF | [5 empty] | 0 0 | 0 0 | [8 empty] | 0 |  |  | #VALUE! | - | #VALUE!
760 | Группа от QF | [5 empty] | 0 0 | 0 0 | [8 empty] | 0 |  |  | #VALUE! | - | #VALUE!
761 | Группа от QF | [5 empty] | 0 0 | 0 0 | [8 empty] | 0 |  |  | #VALUE! | - | #VALUE!
762 | Группа от QF | [5 empty] | 0 0 | 0 0 | [8 empty] | 0 |  |  | #VALUE! | - | #VALUE!
763 | Группа от QF | [5 empty] | 0 0 | 0 0 | [8 empty] | 0 |  |  | #VALUE! | - | #VALUE!
764 | Группа от QF | [5 empty] | 0 0 | 0 0 | [8 empty] | 0 |  |  | #VALUE! | - | #VALUE!
765 | Группа от QF | [5 empty] | 0 0 | 0 0 | [8 empty] | 0 |  |  | #VALUE! | - | #VALUE!
766 | Группа от QF | [5 empty] | 0 0 | 0 0 | [8 empty] | 0 |  |  | #VALUE! | - | #VALUE!
767 | Группа от QF | [5 empty] | 0 0 | 0 0 | [8 empty] | 0 |  |  | #VALUE! | - | #VALUE!
768 | Группа от QF | [5 empty] | 0 0 | 0 0 | [8 empty] | 0 |  |  | #VALUE! | - | #VALUE!
769 | Группа от QF | [5 empty] | 0 0 | 0 0 | [8 empty] | 0 |  |  | #VALUE! | - | #VALUE!
770 | Группа от QF | [5 empty] | 0 0 | 0 0 | [8 empty] | 0 |  |  | #VALUE! | - | #VALUE!
771 | Группа от QF | [5 empty] | 0 0 | 0 0 | [8 empty] | 0 |  |  | #VALUE! | - | #VALUE!
772 | Группа от QF | [5 empty] | 0 0 | 0 0 | [8 empty] | 0 |  |  | #VALUE! | - | #VALUE!
773 | Группа от QF | [5 empty] | 0 0 | 0 0 | [8 empty] | 0 |  |  | #VALUE! | - | #VALUE!
774 | Группа от QF | [5 empty] | 0 0 | 0 0 | [8 empty] | 0 |  |  | #VALUE! | - | #VALUE!
775 | Группа от QF | [5 empty] | 0 0 | 0 0 | [8 empty] | 0 |  |  | #VALUE! | - | #VALUE!
776 | Группа от QF | [5 empty] | 0 0 | 0 0 | [8 empty] | 0 |  |  | #VALUE! | - | #VALUE!
777 | Группа от QF | [5 empty] | 0 0 | 0 0 | [8 empty] | 0 |  |  | #VALUE! | - | #VALUE!
778 | Группа от QF | [5 empty] | 0 0 | 0 0 | [8 empty] | 0 |  |  | #VALUE! | - | #VALUE!
779 | Группа от QF | [5 empty] | 0 0 | 0 0 | [8 empty] | 0 |  |  | #VALUE! | - | #VALUE!
780 | Группа от QF | [5 empty] | 0 0 | 0 0 | [8 empty] | 0 |  |  | #VALUE! | - | #VALUE!
781 | Группа от QF | [5 empty] | 0 0 | 0 0 | [8 empty] | 0 |  |  | #VALUE! | - | #VALUE!
782 | Группа от QF | [5 empty] | 0 0 | 0 0 | [8 empty] | 0 |  |  | #VALUE! | - | #VALUE!
783 | Группа от QF | [5 empty] | 0 0 | 0 0 | [8 empty] | 0 |  |  | #VALUE! | - | #VALUE!
784 | Группа от QF | [5 empty] | 0 0 | 0 0 | [8 empty] | 0 |  |  | #VALUE! | - | #VALUE!
785 | Группа от QF | [5 empty] | 0 0 | 0 0 | [8 empty] | 0 |  |  | #VALUE! | - | #VALUE!
786 | Группа от QF | [5 empty] | 0 0 | 0 0 | [8 empty] | 0 |  |  | #VALUE! | - | #VALUE!
787 | Группа от QF | [5 empty] | 0 0 | 0 0 | [8 empty] | 0 |  |  | #VALUE! | - | #VALUE!
788 | Группа от QF | [5 empty] | 0 0 | 0 0 | [8 empty] | 0 |  |  | #VALUE! | - | #VALUE!
789 | Группа от QF | [5 empty] | 0 0 | 0 0 | [8 empty] | 0 |  |  | #VALUE! | - | #VALUE!
790 | Группа от QF | [5 empty] | 0 0 | 0 0 | [8 empty] | 0 |  |  | #VALUE! | - | #VALUE!
791 | Группа от QF | [5 empty] | 0 0 | 0 0 | [8 empty] | 0 |  |  | #VALUE! | - | #VALUE!
792 | Группа от QF | [5 empty] | 0 0 | 0 0 | [8 empty] | 0 |  |  | #VALUE! | - | #VALUE!
793 | Группа от QF | [5 empty] | 0 0 | 0 0 | [8 empty] | 0 |  |  | #VALUE! | - | #VALUE!
794 | Группа от QF | [5 empty] | 0 0 | 0 0 | [8 empty] | 0 |  |  | #VALUE! | - | #VALUE!
795 | Группа от QF | [5 empty] | 0 0 | 0 0 | [8 empty] | 0 |  |  | #VALUE! | - | #VALUE!
796 | Группа от QF | [5 empty] | 0 0 | 0 0 | [8 empty] | 0 |  |  | #VALUE! | - | #VALUE!
797 | Группа от QF | [5 empty] | 0 0 | 0 0 | [8 empty] | 0 |  |  | #VALUE! | - | #VALUE!
798 | Группа от QF | [5 empty] | 0 0 | 0 0 | [8 empty] | 0 |  |  | #VALUE! | - | #VALUE!
799 | Группа от QF | [5 empty] | 0 0 | 0 0 | [8 empty] | 0 |  |  | #VALUE! | - | #VALUE!
800 | Группа от QF | [5 empty] | 0 0 | 0 0 | [8 empty] | 0 |  |  | #VALUE! | - | #VALUE!
801 | Группа от QF | [5 empty] | 0 0 | 0 0 | [8 empty] | 0 |  |  | #VALUE! | - | #VALUE!
802 | Группа от QF | [5 empty] | 0 0 | 0 0 | [8 empty] | 0 |  |  | #VALUE! | - | #VALUE!
803 | Группа от QF | [5 empty] | 0 0 | 0 0 | [8 empty] | 0 |  |  | #VALUE! | - | #VALUE!
804 | Группа от QF | [5 empty] | 0 0 | 0 0 | [8 empty] | 0 |  |  | #VALUE! | - | #VALUE!
805 | Группа от QF | [5 empty] | 0 0 | 0 0 | [8 empty] | 0 |  |  | #VALUE! | - | #VALUE!
806 | Группа от QF | [5 empty] | 0 0 | 0 0 | [8 empty] | 0 |  |  | #VALUE! | - | #VALUE!
807 | Группа от QF | [5 empty] | 0 0 | 0 0 | [8 empty] | 0 |  |  | #VALUE! | - | #VALUE!
808 | Группа от QF | [5 empty] | 0 0 | 0 0 | [8 empty] | 0 |  |  | #VALUE! | - | #VALUE!
809 | Группа от QF | [5 empty] | 0 0 | 0 0 | [8 empty] | 0 |  |  | #VALUE! | - | #VALUE!
810 | Группа от QF | [5 empty] | 0 0 | 0 0 | [8 empty] | 0 |  |  | #VALUE! | - | #VALUE!
811 | Группа от QF | [5 empty] | 0 0 | 0 0 | [8 empty] | 0 |  |  | #VALUE! | - | #VALUE!
812 | Группа от QF | [5 empty] | 0 0 | 0 0 | [8 empty] | 0 |  |  | #VALUE! | - | #VALUE!
813 | Группа от QF | [5 empty] | 0 0 | 0 0 | [8 empty] | 0 |  |  | #VALUE! | - | #VALUE!
814 | Группа от QF | [5 empty] | 0 0 | 0 0 | [8 empty] | 0 |  |  | #VALUE! | - | #VALUE!
815 | Группа от QF | [5 empty] | 0 0 | 0 0 | [8 empty] | 0 |  |  | #VALUE! | - | #VALUE!
816 | Группа от QF | [5 empty] | 0 0 | 0 0 | [8 empty] | 0 |  |  | #VALUE! | - | #VALUE!
817 | Группа от QF | [5 empty] | 0 0 | 0 0 | [8 empty] | 0 |  |  | #VALUE! | - | #VALUE!
818 | Группа от QF | [5 empty] | 0 0 | 0 0 | [8 empty] | 0 |  |  | #VALUE! | - | #VALUE!
819 | Группа от QF | [5 empty] | 0 0 | 0 0 | [8 empty] | 0 |  |  | #VALUE! | - | #VALUE!
820 | Группа от QF | [5 empty] | 0 0 | 0 0 | [8 empty] | 0 |  |  | #VALUE! | - | #VALUE!
821 | Группа от QF | [5 empty] | 0 0 | 0 0 | [8 empty] | 0 |  |  | #VALUE! | - | #VALUE!
822 | Группа от QF | [5 empty] | 0 0 | 0 0 | [8 empty] | 0 |  |  | #VALUE! | - | #VALUE!
823 | Группа от QF | [5 empty] | 0 0 | 0 0 | [8 empty] | 0 |  |  | #VALUE! | - | #VALUE!
824 | Группа от QF | [5 empty] | 0 0 | 0 0 | [8 empty] | 0 |  |  | #VALUE! | - | #VALUE!
825 | Группа от QF | [5 empty] | 0 0 | 0 0 | [8 empty] | 0 |  |  | #VALUE! | - | #VALUE!
826 | Группа от QF | [5 empty] | 0 0 | 0 0 | [8 empty] | 0 |  |  | #VALUE! | - | #VALUE!
827 | Группа от QF | [5 empty] | 0 0 | 0 0 | [8 empty] | 0 |  |  | #VALUE! | - | #VALUE!
828 | Группа от QF | [5 empty] | 0 0 | 0 0 | [8 empty] | 0 |  |  | #VALUE! | - | #VALUE!
829 | Группа от QF | [5 empty] | 0 0 | 0 0 | [8 empty] | 0 |  |  | #VALUE! | - | #VALUE!
830 | Группа от QF | [5 empty] | 0 0 | 0 0 | [8 empty] | 0 |  |  | #VALUE! | - | #VALUE!
831 | Группа от QF | [5 empty] | 0 0 | 0 0 | [8 empty] | 0 |  |  | #VALUE! | - | #VALUE!
832 | Группа от QF | [5 empty] | 0 0 | 0 0 | [8 empty] | 0 |  |  | #VALUE! | - | #VALUE!
833 | Группа от QF | [5 empty] | 0 0 | 0 0 | [8 empty] | 0 |  |  | #VALUE! | - | #VALUE!
834 | Группа от QF | [5 empty] | 0 0 | 0 0 | [8 empty] | 0 |  |  | #VALUE! | - | #VALUE!
835 | Группа от QF | [5 empty] | 0 0 | 0 0 | [8 empty] | 0 |  |  | #VALUE! | - | #VALUE!
836 | Группа от QF | [5 empty] | 0 0 | 0 0 | [8 empty] | 0 |  |  | #VALUE! | - | #VALUE!
837 | Группа от QF | [5 empty] | 0 0 | 0 0 | [8 empty] | 0 |  |  | #VALUE! | - | #VALUE!
838 | Группа от QF | [5 empty] | 0 0 | 0 0 | [8 empty] | 0 |  |  | #VALUE! | - | #VALUE!
839 | Группа от QF | [5 empty] | 0 0 | 0 0 | [8 empty] | 0 |  |  | #VALUE! | - | #VALUE!
840 | Группа от QF | [5 empty] | 0 0 | 0 0 | [8 empty] | 0 |  |  | #VALUE! | - | #VALUE!
841 | Группа от QF | [5 empty] | 0 0 | 0 0 | [8 empty] | 0 |  |  | #VALUE! | - | #VALUE!
842 | Группа от QF | [5 empty] | 0 0 | 0 0 | [8 empty] | 0 |  |  | #VALUE! | - | #VALUE!
843 | Группа от QF | [5 empty] | 0 0 | 0 0 | [8 empty] | 0 |  |  | #VALUE! | - | #VALUE!
844 | Группа от QF | [5 empty] | 0 0 | 0 0 | [8 empty] | 0 |  |  | #VALUE! | - | #VALUE!
845 | Группа от QF | [5 empty] | 0 0 | 0 0 | [8 empty] | 0 |  |  | #VALUE! | - | #VALUE!
846 | Группа от QF | [5 empty] | 0 0 | 0 0 | [8 empty] | 0 |  |  | #VALUE! | - | #VALUE!
847 | Группа от QF | [5 empty] | 0 0 | 0 0 | [8 empty] | 0 |  |  | #VALUE! | - | #VALUE!
848 | Группа от QF | [5 empty] | 0 0 | 0 0 | [8 empty] | 0 |  |  | #VALUE! | - | #VALUE!
849 | Группа от QF | [5 empty] | 0 0 | 0 0 | [8 empty] | 0 |  |  | #VALUE! | - | #VALUE!
850 | Группа от QF | [5 empty] | 0 0 | 0 0 | [8 empty] | 0 |  |  | #VALUE! | - | #VALUE!
851 | Группа от QF | [5 empty] | 0 0 | 0 0 | [8 empty] | 0 |  |  | #VALUE! | - | #VALUE!
852 | Группа от QF | [5 empty] | 0 0 | 0 0 | [8 empty] | 0 |  |  | #VALUE! | - | #VALUE!
853 | Группа от QF | [5 empty] | 0 0 | 0 0 | [8 empty] | 0 |  |  | #VALUE! | - | #VALUE!
854 | Группа от QF | [5 empty] | 0 0 | 0 0 | [8 empty] | 0 |  |  | #VALUE! | - | #VALUE!
855 | Группа от QF | [5 empty] | 0 0 | 0 0 | [8 empty] | 0 |  |  | #VALUE! | - | #VALUE!
856 | Группа от QF | [5 empty] | 0 0 | 0 0 | [8 empty] | 0 |  |  | #VALUE! | - | #VALUE!
857 | Группа от QF | [5 empty] | 0 0 | 0 0 | [8 empty] | 0 |  |  | #VALUE! | - | #VALUE!
858 | Группа от QF | [5 empty] | 0 0 | 0 0 | [8 empty] | 0 |  |  | #VALUE! | - | #VALUE!
859 | Группа от QF | [5 empty] | 0 0 | 0 0 | [8 empty] | 0 |  |  | #VALUE! | - | #VALUE!
860 | Группа от QF | [5 empty] | 0 0 | 0 0 | [8 empty] | 0 |  |  | #VALUE! | - | #VALUE!
861 | Группа от QF | [5 empty] | 0 0 | 0 0 | [8 empty] | 0 |  |  | #VALUE! | - | #VALUE!
862 | Группа от QF | [5 empty] | 0 0 | 0 0 | [8 empty] | 0 |  |  | #VALUE! | - | #VALUE!
863 | Группа от QF | [5 empty] | 0 0 | 0 0 | [8 empty] | 0 |  |  | #VALUE! | - | #VALUE!
864 | Группа от QF | [5 empty] | 0 0 | 0 0 | [8 empty] | 0 |  |  | #VALUE! | - | #VALUE!
865 | Группа от QF | [5 empty] | 0 0 | 0 0 | [8 empty] | 0 |  |  | #VALUE! | - | #VALUE!
866 | Группа от QF | [5 empty] | 0 0 | 0 0 | [8 empty] | 0 |  |  | #VALUE! | - | #VALUE!
867 | Группа от QF | [5 empty] | 0 0 | 0 0 | [8 empty] | 0 |  |  | #VALUE! | - | #VALUE!
868 | Группа от QF | [5 empty] | 0 0 | 0 0 | [8 empty] | 0 |  |  | #VALUE! | - | #VALUE!
869 | Группа от QF | [5 empty] | 0 0 | 0 0 | [8 empty] | 0 |  |  | #VALUE! | - | #VALUE!
870 | Группа от QF | [5 empty] | 0 0 | 0 0 | [8 empty] | 0 |  |  | #VALUE! | - | #VALUE!
871 | Группа от QF | [5 empty] | 0 0 | 0 0 | [8 empty] | 0 |  |  | #VALUE! | - | #VALUE!
872 | Группа от QF | [5 empty] | 0 0 | 0 0 | [8 empty] | 0 |  |  | #VALUE! | - | #VALUE!
873 | Группа от QF | [5 empty] | 0 0 | 0 0 | [8 empty] | 0 |  |  | #VALUE! | - | #VALUE!
874 | Группа от QF | [5 empty] | 0 0 | 0 0 | [8 empty] | 0 |  |  | #VALUE! | - | #VALUE!
875 | Группа от QF | [5 empty] | 0 0 | 0 0 | [8 empty] | 0 |  |  | #VALUE! | - | #VALUE!
876 | Группа от QF | [5 empty] | 0 0 | 0 0 | [8 empty] | 0 |  |  | #VALUE! | - | #VALUE!
877 | Группа от QF | [5 empty] | 0 0 | 0 0 | [8 empty] | 0 |  |  | #VALUE! | - | #VALUE!
878 | Группа от QF | [5 empty] | 0 0 | 0 0 | [8 empty] | 0 |  |  | #VALUE! | - | #VALUE!
879 | Группа от QF | [5 empty] | 0 0 | 0 0 | [8 empty] | 0 |  |  | #VALUE! | - | #VALUE!
880 | Группа от QF | [5 empty] | 0 0 | 0 0 | [8 empty] | 0 |  |  | #VALUE! | - | #VALUE!
881 | Группа от QF | [5 empty] | 0 0 | 0 0 | [8 empty] | 0 |  |  | #VALUE! | - | #VALUE!
882 | Группа от QF | [5 empty] | 0 0 | 0 0 | [8 empty] | 0 |  |  | #VALUE! | - | #VALUE!
883 | Группа от QF | [5 empty] | 0 0 | 0 0 | [8 empty] | 0 |  |  | #VALUE! | - | #VALUE!
884 | Группа от QF | [5 empty] | 0 0 | 0 0 | [8 empty] | 0 |  |  | #VALUE! | - | #VALUE!
885 | Группа от QF | [5 empty] | 0 0 | 0 0 | [8 empty] | 0 |  |  | #VALUE! | - | #VALUE!
886 | Группа от QF | [5 empty] | 0 0 | 0 0 | [8 empty] | 0 |  |  | #VALUE! | - | #VALUE!
887 | Группа от QF | [5 empty] | 0 0 | 0 0 | [8 empty] | 0 |  |  | #VALUE! | - | #VALUE!
888 | Группа от QF | [5 empty] | 0 0 | 0 0 | [8 empty] | 0 |  |  | #VALUE! | - | #VALUE!
889 | Группа от QF | [5 empty] | 0 0 | 0 0 | [8 empty] | 0 |  |  | #VALUE! | - | #VALUE!
890 | Группа от QF | [5 empty] | 0 0 | 0 0 | [8 empty] | 0 |  |  | #VALUE! | - | #VALUE!
891 | Группа от QF | [5 empty] | 0 0 | 0 0 | [8 empty] | 0 |  |  | #VALUE! | - | #VALUE!
892 | Группа от QF | [5 empty] | 0 0 | 0 0 | [8 empty] | 0 |  |  | #VALUE! | - | #VALUE!
893 | Группа от QF | [5 empty] | 0 0 | 0 0 | [8 empty] | 0 |  |  | #VALUE! | - | #VALUE!
894 | Группа от QF | [5 empty] | 0 0 | 0 0 | [8 empty] | 0 |  |  | #VALUE! | - | #VALUE!
895 | Группа от QF | [5 empty] | 0 0 | 0 0 | [8 empty] | 0 |  |  | #VALUE! | - | #VALUE!
896 | Группа от QF | [5 empty] | 0 0 | 0 0 | [8 empty] | 0 |  |  | #VALUE! | - | #VALUE!
897 | Группа от QF | [5 empty] | 0 0 | 0 0 | [8 empty] | 0 |  |  | #VALUE! | - | #VALUE!
898 | Группа от QF | [5 empty] | 0 0 | 0 0 | [8 empty] | 0 |  |  | #VALUE! | - | #VALUE!
899 | Группа от QF | [5 empty] | 0 0 | 0 0 | [8 empty] | 0 |  |  | #VALUE! | - | #VALUE!
900 | Группа от QF | [5 empty] | 0 0 | 0 0 | [8 empty] | 0 |  |  | #VALUE! | - | #VALUE!
901 | Группа от QF | [5 empty] | 0 0 | 0 0 | [8 empty] | 0 |  |  | #VALUE! | - | #VALUE!
902 | Группа от QF | [5 empty] | 0 0 | 0 0 | [8 empty] | 0 |  |  | #VALUE! | - | #VALUE!
903 | Группа от QF | [5 empty] | 0 0 | 0 0 | [8 empty] | 0 |  |  | #VALUE! | - | #VALUE!
904 | Группа от QF | [5 empty] | 0 0 | 0 0 | [8 empty] | 0 |  |  | #VALUE! | - | #VALUE!
905 | Группа от QF | [5 empty] | 0 0 | 0 0 | [8 empty] | 0 |  |  | #VALUE! | - | #VALUE!
906 | Группа от QF | [5 empty] | 0 0 | 0 0 | [8 empty] | 0 |  |  | #VALUE! | - | #VALUE!
907 | Группа от QF | [5 empty] | 0 0 | 0 0 | [8 empty] | 0 |  |  | #VALUE! | - | #VALUE!
908 | Группа от QF | [5 empty] | 0 0 | 0 0 | [8 empty] | 0 |  |  | #VALUE! | - | #VALUE!
909 | Группа от QF | [5 empty] | 0 0 | 0 0 | [8 empty] | 0 |  |  | #VALUE! | - | #VALUE!
910 | Группа от QF | [5 empty] | 0 0 | 0 0 | [8 empty] | 0 |  |  | #VALUE! | - | #VALUE!
911 | Группа от QF | [5 empty] | 0 0 | 0 0 | [8 empty] | 0 |  |  | #VALUE! | - | #VALUE!
912 | Группа от QF | [5 empty] | 0 0 | 0 0 | [8 empty] | 0 |  |  | #VALUE! | - | #VALUE!
913 | Группа от QF | [5 empty] | 0 0 | 0 0 | [8 empty] | 0 |  |  | #VALUE! | - | #VALUE!
914 | Группа от QF | [5 empty] | 0 0 | 0 0 | [8 empty] | 0 |  |  | #VALUE! | - | #VALUE!
915 | Группа от QF | [5 empty] | 0 0 | 0 0 | [8 empty] | 0 |  |  | #VALUE! | - | #VALUE!
916 | Группа от QF | [5 empty] | 0 0 | 0 0 | [8 empty] | 0 |  |  | #VALUE! | - | #VALUE!
917 | Группа от QF | [5 empty] | 0 0 | 0 0 | [8 empty] | 0 |  |  | #VALUE! | - | #VALUE!
918 | Группа от QF | [5 empty] | 0 0 | 0 0 | [8 empty] | 0 |  |  | #VALUE! | - | #VALUE!
919 | Группа от QF | [5 empty] | 0 0 | 0 0 | [8 empty] | 0 |  |  | #VALUE! | - | #VALUE!
920 | Группа от QF | [5 empty] | 0 0 | 0 0 | [8 empty] | 0 |  |  | #VALUE! | - | #VALUE!
921 | Группа от QF | [5 empty] | 0 0 | 0 0 | [8 empty] | 0 |  |  | #VALUE! | - | #VALUE!
922 | Группа от QF | [5 empty] | 0 0 | 0 0 | [8 empty] | 0 |  |  | #VALUE! | - | #VALUE!
923 | Группа от QF | [5 empty] | 0 0 | 0 0 | [8 empty] | 0 |  |  | #VALUE! | - | #VALUE!
924 | Группа от QF | [5 empty] | 0 0 | 0 0 | [8 empty] | 0 |  |  | #VALUE! | - | #VALUE!
925 | Группа от QF | [5 empty] | 0 0 | 0 0 | [8 empty] | 0 |  |  | #VALUE! | - | #VALUE!
926 | Группа от QF | [5 empty] | 0 0 | 0 0 | [8 empty] | 0 |  |  | #VALUE! | - | #VALUE!
927 | Группа от QF | [5 empty] | 0 0 | 0 0 | [8 empty] | 0 |  |  | #VALUE! | - | #VALUE!
928 | Группа от QF | [5 empty] | 0 0 | 0 0 | [8 empty] | 0 |  |  | #VALUE! | - | #VALUE!
929 | Группа от QF | [5 empty] | 0 0 | 0 0 | [8 empty] | 0 |  |  | #VALUE! | - | #VALUE!
930 | Группа от QF | [5 empty] | 0 0 | 0 0 | [8 empty] | 0 |  |  | #VALUE! | - | #VALUE!
931 | Группа от QF | [5 empty] | 0 0 | 0 0 | [8 empty] | 0 |  |  | #VALUE! | - | #VALUE!
932 | Группа от QF | [5 empty] | 0 0 | 0 0 | [8 empty] | 0 |  |  | #VALUE! | - | #VALUE!
933 | Группа от QF | [5 empty] | 0 0 | 0 0 | [8 empty] | 0 |  |  | #VALUE! | - | #VALUE!
934 | Группа от QF | [5 empty] | 0 0 | 0 0 | [8 empty] | 0 |  |  | #VALUE! | - | #VALUE!
935 | Группа от QF | [5 empty] | 0 0 | 0 0 | [8 empty] | 0 |  |  | #VALUE! | - | #VALUE!
936 | Группа от QF | [5 empty] | 0 0 | 0 0 | [8 empty] | 0 |  |  | #VALUE! | - | #VALUE!
937 | Группа от QF | [5 empty] | 0 0 | 0 0 | [8 empty] | 0 |  |  | #VALUE! | - | #VALUE!
938 | Группа от QF | [5 empty] | 0 0 | 0 0 | [8 empty] | 0 |  |  | #VALUE! | - | #VALUE!
939 | Группа от QF | [5 empty] | 0 0 | 0 0 | [8 empty] | 0 |  |  | #VALUE! | - | #VALUE!
940 | Группа от QF | [5 empty] | 0 0 | 0 0 | [8 empty] | 0 |  |  | #VALUE! | - | #VALUE!
941 | Группа от QF | [5 empty] | 0 0 | 0 0 | [8 empty] | 0 |  |  | #VALUE! | - | #VALUE!
942 | Группа от QF | [5 empty] | 0 0 | 0 0 | [8 empty] | 0 |  |  | #VALUE! | - | #VALUE!
943 | Группа от QF | [5 empty] | 0 0 | 0 0 | [8 empty] | 0 |  |  | #VALUE! | - | #VALUE!
944 | Группа от QF | [5 empty] | 0 0 | 0 0 | [8 empty] | 0 |  |  | #VALUE! | - | #VALUE!
945 | Группа от QF | [5 empty] | 0 0 | 0 0 | [8 empty] | 0 |  |  | #VALUE! | - | #VALUE!
946 | Группа от QF | [5 empty] | 0 0 | 0 0 | [8 empty] | 0 |  |  | #VALUE! | - | #VALUE!
947 | Группа от QF | [5 empty] | 0 0 | 0 0 | [8 empty] | 0 |  |  | #VALUE! | - | #VALUE!
948 | Группа от QF | [5 empty] | 0 0 | 0 0 | [8 empty] | 0 |  |  | #VALUE! | - | #VALUE!
949 | Группа от QF | [5 empty] | 0 0 | 0 0 | [8 empty] | 0 |  |  | #VALUE! | - | #VALUE!
950 | Группа от QF | [5 empty] | 0 0 | 0 0 | [8 empty] | 0 |  |  | #VALUE! | - | #VALUE!
951 | Группа от QF | [5 empty] | 0 0 | 0 0 | [8 empty] | 0 |  |  | #VALUE! | - | #VALUE!
952 | Группа от QF | [5 empty] | 0 0 | 0 0 | [8 empty] | 0 |  |  | #VALUE! | - | #VALUE!
953 | Группа от QF | [5 empty] | 0 0 | 0 0 | [8 empty] | 0 |  |  | #VALUE! | - | #VALUE!
954 | Группа от QF | [5 empty] | 0 0 | 0 0 | [8 empty] | 0 |  |  | #VALUE! | - | #VALUE!
955 | Группа от QF | [5 empty] | 0 0 | 0 0 | [8 empty] | 0 |  |  | #VALUE! | - | #VALUE!
956 | Группа от QF | [5 empty] | 0 0 | 0 0 | [8 empty] | 0 |  |  | #VALUE! | - | #VALUE!
957 | Группа от QF | [5 empty] | 0 0 | 0 0 | [8 empty] | 0 |  |  | #VALUE! | - | #VALUE!
958 | Группа от QF | [5 empty] | 0 0 | 0 0 | [8 empty] | 0 |  |  | #VALUE! | - | #VALUE!
959 | Группа от QF | [5 empty] | 0 0 | 0 0 | [8 empty] | 0 |  |  | #VALUE! | - | #VALUE!
960 | Группа от QF | [5 empty] | 0 0 | 0 0 | [8 empty] | 0 |  |  | #VALUE! | - | #VALUE!
961 | Группа от QF | [5 empty] | 0 0 | 0 0 | [8 empty] | 0 |  |  | #VALUE! | - | #VALUE!
962 | Группа от QF | [5 empty] | 0 0 | 0 0 | [8 empty] | 0 |  |  | #VALUE! | - | #VALUE!
963 | Группа от QF | [5 empty] | 0 0 | 0 0 | [8 empty] | 0 |  |  | #VALUE! | - | #VALUE!
964 | Группа от QF | [5 empty] | 0 0 | 0 0 | [8 empty] | 0 |  |  | #VALUE! | - | #VALUE!
965 | Группа от QF | [5 empty] | 0 0 | 0 0 | [8 empty] | 0 |  |  | #VALUE! | - | #VALUE!
966 | Группа от QF | [5 empty] | 0 0 | 0 0 | [8 empty] | 0 |  |  | #VALUE! | - | #VALUE!
967 | Группа от QF | [5 empty] | 0 0 | 0 0 | [8 empty] | 0 |  |  | #VALUE! | - | #VALUE!
968 | Группа от QF | [5 empty] | 0 0 | 0 0 | [8 empty] | 0 |  |  | #VALUE! | - | #VALUE!
969 | Группа от QF | [5 empty] | 0 0 | 0 0 | [8 empty] | 0 |  |  | #VALUE! | - | #VALUE!
970 | Группа от QF | [5 empty] | 0 0 | 0 0 | [8 empty] | 0 |  |  | #VALUE! | - | #VALUE!
971 | Группа от QF | [5 empty] | 0 0 | 0 0 | [8 empty] | 0 |  |  | #VALUE! | - | #VALUE!
972 | Группа от QF | [5 empty] | 0 0 | 0 0 | [8 empty] | 0 |  |  | #VALUE! | - | #VALUE!
973 | Группа от QF | [5 empty] | 0 0 | 0 0 | [8 empty] | 0 |  |  | #VALUE! | - | #VALUE!
974 | Группа от QF | [5 empty] | 0 0 | 0 0 | [8 empty] | 0 |  |  | #VALUE! | - | #VALUE!
975 | Группа от QF | [5 empty] | 0 0 | 0 0 | [8 empty] | 0 |  |  | #VALUE! | - | #VALUE!
976 | Группа от QF | [5 empty] | 0 0 | 0 0 | [8 empty] | 0 |  |  | #VALUE! | - | #VALUE!
977 | Группа от QF | [5 empty] | 0 0 | 0 0 | [8 empty] | 0 |  |  | #VALUE! | - | #VALUE!
978 | Группа от QF | [5 empty] | 0 0 | 0 0 | [8 empty] | 0 |  |  | #VALUE! | - | #VALUE!
979 | Группа от QF | [5 empty] | 0 0 | 0 0 | [8 empty] | 0 |  |  | #VALUE! | - | #VALUE!
980 | Группа от QF | [5 empty] | 0 0 | 0 0 | [8 empty] | 0 |  |  | #VALUE! | - | #VALUE!
981 | Группа от QF | [5 empty] | 0 0 | 0 0 | [8 empty] | 0 |  |  | #VALUE! | - | #VALUE!
982 | Группа от QF | [5 empty] | 0 0 | 0 0 | [8 empty] | 0 |  |  | #VALUE! | - | #VALUE!
983 | Группа от QF | [5 empty] | 0 0 | 0 0 | [8 empty] | 0 |  |  | #VALUE! | - | #VALUE!
984 | Группа от QF | [5 empty] | 0 0 | 0 0 | [8 empty] | 0 |  |  | #VALUE! | - | #VALUE!
985 | Группа от QF | [5 empty] | 0 0 | 0 0 | [8 empty] | 0 |  |  | #VALUE! | - | #VALUE!
986 | Группа от QF | [5 empty] | 0 0 | 0 0 | [8 empty] | 0 |  |  | #VALUE! | - | #VALUE!
987 | Группа от QF | [5 empty] | 0 0 | 0 0 | [8 empty] | 0 |  |  | #VALUE! | - | #VALUE!
988 | Группа от QF | [5 empty] | 0 0 | 0 0 | [8 empty] | 0 |  |  | #VALUE! | - | #VALUE!
989 | Группа от QF | [5 empty] | 0 0 | 0 0 | [8 empty] | 0 |  |  | #VALUE! | - | #VALUE!
990 | Группа от QF | [5 empty] | 0 0 | 0 0 | [8 empty] | 0 |  |  | #VALUE! | - | #VALUE!
991 | Группа от QF | [5 empty] | 0 0 | 0 0 | [8 empty] | 0 |  |  | #VALUE! | - | #VALUE!
992 | Группа от QF | [5 empty] | 0 0 | 0 0 | [8 empty] | 0 |  |  | #VALUE! | - | #VALUE!
993 | Группа от QF | [5 empty] | 0 0 | 0 0 | [8 empty] | 0 |  |  | #VALUE! | - | #VALUE!
994 | Группа от QF | [5 empty] | 0 0 | 0 0 | [8 empty] | 0 |  |  | #VALUE! | - | #VALUE!
995 | Группа от QF | [5 empty] | 0 0 | 0 0 | [8 empty] | 0 |  |  | #VALUE! | - | #VALUE!
996 | Группа от QF | [5 empty] | 0 0 | 0 0 | [8 empty] | 0 |  |  | #VALUE! | - | #VALUE!
997 | Группа от QF | [5 empty] | 0 0 | 0 0 | [8 empty] | 0 |  |  | #VALUE! | - | #VALUE!
998 | Группа от QF | [5 empty] | 0 0 | 0 0 | [8 empty] | 0 |  |  | #VALUE! | - | #VALUE!
999 | Группа от QF | [5 empty] | 0 0 | 0 0 | [8 empty] | 0 |  |  | #VALUE! | - | #VALUE!
1000 | Группа от QF | [5 empty] | 0 0 | 0 0 | [8 empty] | 0 |  |  | #VALUE! | - | #VALUE!
1001 | Группа от QF | [5 empty] | 0 0 | 0 0 | [8 empty] | 0 |  |  | #VALUE! | - | #VALUE!
1002 | Группа от QF | [5 empty] | 0 0 | 0 0 | [8 empty] | 0 |  |  | #VALUE! | - | #VALUE!
1003 | Группа от QF | [5 empty] | 0 0 | 0 0 | [8 empty] | 0 |  |  | #VALUE! | - | #VALUE!
1004 | Группа от QF | [5 empty] | 0 0 | 0 0 | [8 empty] | 0 |  |  | #VALUE! | - | #VALUE!
1005 | Группа от QF | [5 empty] | 0 0 | 0 0 | [8 empty] | 0 |  |  | #VALUE! | - | #VALUE!
1006 | Группа от QF | [5 empty] | 0 0 | 0 0 | [8 empty] | 0 |  |  | #VALUE! | - | #VALUE!
1007 | Группа от QF | [5 empty] | 0 0 | 0 0 | [8 empty] | 0 |  |  | #VALUE! | - | #VALUE!
1008 | Группа от QF | [5 empty] | 0 0 | 0 0 | [8 empty] | 0 |  |  | #VALUE! | - | #VALUE!
1009 | Группа от QF | [5 empty] | 0 0 | 0 0 | [8 empty] | 0 |  |  | #VALUE! | - | #VALUE!
1010 | Группа от QF | [5 empty] | 0 0 | 0 0 | [8 empty] | 0 |  |  | #VALUE! | - | #VALUE!
1011 | Группа от QF | [5 empty] | 0 0 | 0 0 | [8 empty] | 0 |  |  | #VALUE! | - | #VALUE!
1012 | Группа от QF | [5 empty] | 0 0 | 0 0 | [8 empty] | 0 |  |  | #VALUE! | - | #VALUE!
1013 | Группа от QF | [5 empty] | 0 0 | 0 0 | [8 empty] | 0 |  |  | #VALUE! | - | #VALUE!
1014 | Группа от QF | [5 empty] | 0 0 | 0 0 | [8 empty] | 0 |  |  | #VALUE! | - | #VALUE!
1015 | Группа от QF | [5 empty] | 0 0 | 0 0 | [8 empty] | 0 |  |  | #VALUE! | - | #VALUE!
1016 | Группа от QF | [5 empty] | 0 0 | 0 0 | [8 empty] | 0 |  |  | #VALUE! | - | #VALUE!
1017 | Группа от QF | [5 empty] | 0 0 | 0 0 | [8 empty] | 0 |  |  | #VALUE! | - | #VALUE!
1018 | Группа от QF | [5 empty] | 0 0 | 0 0 | [8 empty] | 0 |  |  | #VALUE! | - | #VALUE!
1019 | Группа от QF | [5 empty] | 0 0 | 0 0 | [8 empty] | 0 |  |  | #VALUE! | - | #VALUE!
1020 | Группа от QF | [5 empty] | 0 0 | 0 0 | [8 empty] | 0 |  |  | #VALUE! | - | #VALUE!
1021 | Группа от QF | [5 empty] | 0 0 | 0 0 | [8 empty] | 0 |  |  | #VALUE! | - | #VALUE!
1022 | Группа от QF | [5 empty] | 0 0 | 0 0 | [8 empty] | 0 |  |  | #VALUE! | - | #VALUE!
1023 | Группа от QF | [5 empty] | 0 0 | 0 0 | [8 empty] | 0 |  |  | #VALUE! | - | #VALUE!
1024 | Группа от QF | [5 empty] | 0 0 | 0 0 | [8 empty] | 0 |  |  | #VALUE! | - | #VALUE!
1025 | Группа от QF | [5 empty] | 0 0 | 0 0 | [8 empty] | 0 |  |  | #VALUE! | - | #VALUE!
1026 | Группа от QF | [5 empty] | 0 0 | 0 0 | [8 empty] | 0 |  |  | #VALUE! | - | #VALUE!
1027 | Группа от QF | [5 empty] | 0 0 | 0 0 | [8 empty] | 0 |  |  | #VALUE! | - | #VALUE!
1028 | Группа от QF | [5 empty] | 0 0 | 0 0 | [8 empty] | 0 |  |  | #VALUE! | - | #VALUE!
1029 | Группа от QF | [5 empty] | 0 0 | 0 0 | [8 empty] | 0 |  |  | #VALUE! | - | #VALUE!
1030 | Группа от QF | [5 empty] | 0 0 | 0 0 | [8 empty] | 0 |  |  | #VALUE! | - | #VALUE!
1031 | Группа от QF | [5 empty] | 0 0 | 0 0 | [8 empty] | 0 |  |  | #VALUE! | - | #VALUE!
1032 | Группа от QF | [5 empty] | 0 0 | 0 0 | [8 empty] | 0 |  |  | #VALUE! | - | #VALUE!
1033 | Группа от QF | [5 empty] | 0 0 | 0 0 | [8 empty] | 0 |  |  | #VALUE! | - | #VALUE!
1034 | Группа от QF | [5 empty] | 0 0 | 0 0 | [8 empty] | 0 |  |  | #VALUE! | - | #VALUE!
1035 | Группа от QF | [5 empty] | 0 0 | 0 0 | [8 empty] | 0 |  |  | #VALUE! | - | #VALUE!
1036 | Группа от QF | [5 empty] | 0 0 | 0 0 | [8 empty] | 0 |  |  | #VALUE! | - | #VALUE!
1037 | Группа от QF | [5 empty] | 0 0 | 0 0 | [8 empty] | 0 |  |  | #VALUE! | - | #VALUE!
1038 | Группа от QF | [5 empty] | 0 0 | 0 0 | [8 empty] | 0 |  |  | #VALUE! | - | #VALUE!
1039 | Группа от QF | [5 empty] | 0 0 | 0 0 | [8 empty] | 0 |  |  | #VALUE! | - | #VALUE!
1040 | Группа от QF | [5 empty] | 0 0 | 0 0 | [8 empty] | 0 |  |  | #VALUE! | - | #VALUE!
1041 | Группа от QF | [5 empty] | 0 0 | 0 0 | [8 empty] | 0 |  |  | #VALUE! | - | #VALUE!
1042 | Группа от QF | [5 empty] | 0 0 | 0 0 | [8 empty] | 0 |  |  | #VALUE! | - | #VALUE!
1043 | Группа от QF | [5 empty] | 0 0 | 0 0 | [8 empty] | 0 |  |  | #VALUE! | - | #VALUE!
1044 | Группа от QF | [5 empty] | 0 0 | 0 0 | [8 empty] | 0 |  |  | #VALUE! | - | #VALUE!
1045 | Группа от QF | [5 empty] | 0 0 | 0 0 | [8 empty] | 0 |  |  | #VALUE! | - | #VALUE!
1046 | Группа от QF | [5 empty] | 0 0 | 0 0 | [8 empty] | 0 |  |  | #VALUE! | - | #VALUE!
1047 | Группа от QF | [5 empty] | 0 0 | 0 0 | [8 empty] | 0 |  |  | #VALUE! | - | #VALUE!
1048 | Группа от QF | [5 empty] | 0 0 | 0 0 | [8 empty] | 0 |  |  | #VALUE! | - | #VALUE!
1049 | Группа от QF | [5 empty] | 0 0 | 0 0 | [8 empty] | 0 |  |  | #VALUE! | - | #VALUE!
1050 | Группа от QF | [5 empty] | 0 0 | 0 0 | [8 empty] | 0 |  |  | #VALUE! | - | #VALUE!
1051 | Группа от QF | [5 empty] | 0 0 | 0 0 | [8 empty] | 0 |  |  | #VALUE! | - | #VALUE!
1052 | Группа от QF | [5 empty] | 0 0 | 0 0 | [8 empty] | 0 |  |  | #VALUE! | - | #VALUE!
1053 | Группа от QF | [5 empty] | 0 0 | 0 0 | [8 empty] | 0 |  |  | #VALUE! | - | #VALUE!
1054 | Группа от QF | [5 empty] | 0 0 | 0 0 | [8 empty] | 0 |  |  | #VALUE! | - | #VALUE!
1055 | Группа от QF | [5 empty] | 0 0 | 0 0 | [8 empty] | 0 |  |  | #VALUE! | - | #VALUE!
1056 | Группа от QF | [5 empty] | 0 0 | 0 0 | [8 empty] | 0 |  |  | #VALUE! | - | #VALUE!
1057 | Группа от QF | [5 empty] | 0 0 | 0 0 | [8 empty] | 0 |  |  | #VALUE! | - | #VALUE!
1058 | Группа от QF | [5 empty] | 0 0 | 0 0 | [8 empty] | 0 |  |  | #VALUE! | - | #VALUE!
1059 | Группа от QF | [5 empty] | 0 0 | 0 0 | [8 empty] | 0 |  |  | #VALUE! | - | #VALUE!
1060 | Группа от QF | [5 empty] | 0 0 | 0 0 | [8 empty] | 0 |  |  | #VALUE! | - | #VALUE!
1061 | Группа от QF | [5 empty] | 0 0 | 0 0 | [8 empty] | 0 |  |  | #VALUE! | - | #VALUE!
1062 | Группа от QF | [5 empty] | 0 0 | 0 0 | [8 empty] | 0 |  |  | #VALUE! | - | #VALUE!
1063 | Группа от QF | [5 empty] | 0 0 | 0 0 | [8 empty] | 0 |  |  | #VALUE! | - | #VALUE!
1064 | Группа от QF | [5 empty] | 0 0 | 0 0 | [8 empty] | 0 |  |  | #VALUE! | - | #VALUE!
1065 | Группа от QF | [5 empty] | 0 0 | 0 0 | [8 empty] | 0 |  |  | #VALUE! | - | #VALUE!
1066 | Группа от QF | [5 empty] | 0 0 | 0 0 | [8 empty] | 0 |  |  | #VALUE! | - | #VALUE!
1067 | Группа от QF | [5 empty] | 0 0 | 0 0 | [8 empty] | 0 |  |  | #VALUE! | - | #VALUE!
1068 | Группа от QF | [5 empty] | 0 0 | 0 0 | [8 empty] | 0 |  |  | #VALUE! | - | #VALUE!
1069 | Группа от QF | [5 empty] | 0 0 | 0 0 | [8 empty] | 0 |  |  | #VALUE! | - | #VALUE!
1070 | Группа от QF | [5 empty] | 0 0 | 0 0 | [8 empty] | 0 |  |  | #VALUE! | - | #VALUE!
1071 | Группа от QF | [5 empty] | 0 0 | 0 0 | [8 empty] | 0 |  |  | #VALUE! | - | #VALUE!
1072 | Группа от QF | [5 empty] | 0 0 | 0 0 | [8 empty] | 0 |  |  | #VALUE! | - | #VALUE!
1073 | Группа от QF | [5 empty] | 0 0 | 0 0 | [8 empty] | 0 |  |  | #VALUE! | - | #VALUE!
1074 | Группа от QF | [5 empty] | 0 0 | 0 0 | [8 empty] | 0 |  |  | #VALUE! | - | #VALUE!
1075 | Группа от QF | [5 empty] | 0 0 | 0 0 | [8 empty] | 0 |  |  | #VALUE! | - | #VALUE!
1076 | Группа от QF | [5 empty] | 0 0 | 0 0 | [8 empty] | 0 |  |  | #VALUE! | - | #VALUE!
1077 | Группа от QF | [5 empty] | 0 0 | 0 0 | [8 empty] | 0 |  |  | #VALUE! | - | #VALUE!
1078 | Группа от QF | [5 empty] | 0 0 | 0 0 | [8 empty] | 0 |  |  | #VALUE! | - | #VALUE!
1079 | Группа от QF | [5 empty] | 0 0 | 0 0 | [8 empty] | 0 |  |  | #VALUE! | - | #VALUE!
1080 | Группа от QF | [5 empty] | 0 0 | 0 0 | [8 empty] | 0 |  |  | #VALUE! | - | #VALUE!
1081 | Группа от QF | [5 empty] | 0 0 | 0 0 | [8 empty] | 0 |  |  | #VALUE! | - | #VALUE!
1082 | Группа от QF | [5 empty] | 0 0 | 0 0 | [8 empty] | 0 |  |  | #VALUE! | - | #VALUE!
1083 | Группа от QF | [5 empty] | 0 0 | 0 0 | [8 empty] | 0 |  |  | #VALUE! | - | #VALUE!
1084 | Группа от QF | [5 empty] | 0 0 | 0 0 | [8 empty] | 0 |  |  | #VALUE! | - | #VALUE!
1085 | Группа от QF | [5 empty] | 0 0 | 0 0 | [8 empty] | 0 |  |  | #VALUE! | - | #VALUE!
1086 | Группа от QF | [5 empty] | 0 0 | 0 0 | [8 empty] | 0 |  |  | #VALUE! | - | #VALUE!
1087 | Группа от QF | [5 empty] | 0 0 | 0 0 | [8 empty] | 0 |  |  | #VALUE! | - | #VALUE!
1088 | Группа от QF | [5 empty] | 0 0 | 0 0 | [8 empty] | 0 |  |  | #VALUE! | - | #VALUE!
1089 | Группа от QF | [5 empty] | 0 0 | 0 0 | [8 empty] | 0 |  |  | #VALUE! | - | #VALUE!
1090 | Группа от QF | [5 empty] | 0 0 | 0 0 | [8 empty] | 0 |  |  | #VALUE! | - | #VALUE!
1091 | Группа от QF | [5 empty] | 0 0 | 0 0 | [8 empty] | 0 |  |  | #VALUE! | - | #VALUE!
1092 | Группа от QF | [5 empty] | 0 0 | 0 0 | [8 empty] | 0 |  |  | #VALUE! | - | #VALUE!
1093 | Группа от QF | [5 empty] | 0 0 | 0 0 | [8 empty] | 0 |  |  | #VALUE! | - | #VALUE!
1094 | Группа от QF | [5 empty] | 0 0 | 0 0 | [8 empty] | 0 |  |  | #VALUE! | - | #VALUE!
1095 | Группа от QF | [5 empty] | 0 0 | 0 0 | [8 empty] | 0 |  |  | #VALUE! | - | #VALUE!
1096 | Группа от QF | [5 empty] | 0 0 | 0 0 | [8 empty] | 0 |  |  | #VALUE! | - | #VALUE!
1097 | Группа от QF | [5 empty] | 0 0 | 0 0 | [8 empty] | 0 |  |  | #VALUE! | - | #VALUE!
1098 | Группа от QF | [5 empty] | 0 0 | 0 0 | [8 empty] | 0 |  |  | #VALUE! | - | #VALUE!
1099 | Группа от QF | [5 empty] | 0 0 | 0 0 | [8 empty] | 0 |  |  | #VALUE! | - | #VALUE!
1100 | Группа от QF | [5 empty] | 0 0 | 0 0 | [8 empty] | 0 |  |  | #VALUE! | - | #VALUE!
1101 | Группа от QF | [5 empty] | 0 0 | 0 0 | [8 empty] | 0 |  |  | #VALUE! | - | #VALUE!
1102 | Группа от QF | [5 empty] | 0 0 | 0 0 | [8 empty] | 0 |  |  | #VALUE! | - | #VALUE!
1103 | Группа от QF | [5 empty] | 0 0 | 0 0 | [8 empty] | 0 |  |  | #VALUE! | - | #VALUE!
1104 | Группа от QF | [5 empty] | 0 0 | 0 0 | [8 empty] | 0 |  |  | #VALUE! | - | #VALUE!
1105 | Группа от QF | [5 empty] | 0 0 | 0 0 | [8 empty] | 0 |  |  | #VALUE! | - | #VALUE!
1106 | Группа от QF | [5 empty] | 0 0 | 0 0 | [8 empty] | 0 |  |  | #VALUE! | - | #VALUE!
1107 | Группа от QF | [5 empty] | 0 0 | 0 0 | [8 empty] | 0 |  |  | #VALUE! | - | #VALUE!
1108 | Группа от QF | [5 empty] | 0 0 | 0 0 | [8 empty] | 0 |  |  | #VALUE! | - | #VALUE!
1109 | Группа от QF | [5 empty] | 0 0 | 0 0 | [8 empty] | 0 |  |  | #VALUE! | - | #VALUE!
1110 | Группа от QF | [5 empty] | 0 0 | 0 0 | [8 empty] | 0 |  |  | #VALUE! | - | #VALUE!
1111 | Группа от QF | [5 empty] | 0 0 | 0 0 | [8 empty] | 0 |  |  | #VALUE! | - | #VALUE!
1112 | Группа от QF | [5 empty] | 0 0 | 0 0 | [8 empty] | 0 |  |  | #VALUE! | - | #VALUE!
1113 | Группа от QF | [5 empty] | 0 0 | 0 0 | [8 empty] | 0 |  |  | #VALUE! | - | #VALUE!
1114 | Группа от QF | [5 empty] | 0 0 | 0 0 | [8 empty] | 0 |  |  | #VALUE! | - | #VALUE!
1115 | Группа от QF | [5 empty] | 0 0 | 0 0 | [8 empty] | 0 |  |  | #VALUE! | - | #VALUE!
1116 | Группа от QF | [5 empty] | 0 0 | 0 0 | [8 empty] | 0 |  |  | #VALUE! | - | #VALUE!
1117 | Группа от QF | [5 empty] | 0 0 | 0 0 | [8 empty] | 0 |  |  | #VALUE! | - | #VALUE!
1118 | Группа от QF | [5 empty] | 0 0 | 0 0 | [8 empty] | 0 |  |  | #VALUE! | - | #VALUE!
1119 | Группа от QF | [5 empty] | 0 0 | 0 0 | [8 empty] | 0 |  |  | #VALUE! | - | #VALUE!
1120 | Группа от QF | [5 empty] | 0 0 | 0 0 | [8 empty] | 0 |  |  | #VALUE! | - | #VALUE!
1121 | Группа от QF | [5 empty] | 0 0 | 0 0 | [8 empty] | 0 |  |  | #VALUE! | - | #VALUE!
1122 | Группа от QF | [5 empty] | 0 0 | 0 0 | [8 empty] | 0 |  |  | #VALUE! | - | #VALUE!
1123 | Группа от QF | [5 empty] | 0 0 | 0 0 | [8 empty] | 0 |  |  | #VALUE! | - | #VALUE!
1124 | Группа от QF | [5 empty] | 0 0 | 0 0 | [8 empty] | 0 |  |  | #VALUE! | - | #VALUE!
1125 | Группа от QF | [5 empty] | 0 0 | 0 0 | [8 empty] | 0 |  |  | #VALUE! | - | #VALUE!
1126 | Группа от QF | [5 empty] | 0 0 | 0 0 | [8 empty] | 0 |  |  | #VALUE! | - | #VALUE!
1127 | Группа от QF | [5 empty] | 0 0 | 0 0 | [8 empty] | 0 |  |  | #VALUE! | - | #VALUE!
1128 | Группа от QF | [5 empty] | 0 0 | 0 0 | [8 empty] | 0 |  |  | #VALUE! | - | #VALUE!
1129 | Группа от QF | [5 empty] | 0 0 | 0 0 | [8 empty] | 0 |  |  | #VALUE! | - | #VALUE!
1130 | Группа от QF | [5 empty] | 0 0 | 0 0 | [8 empty] | 0 |  |  | #VALUE! | - | #VALUE!
1131 | Группа от QF | [5 empty] | 0 0 | 0 0 | [8 empty] | 0 |  |  | #VALUE! | - | #VALUE!
1132 | Группа от QF | [5 empty] | 0 0 | 0 0 | [8 empty] | 0 |  |  | #VALUE! | - | #VALUE!
1133 | Группа от QF | [5 empty] | 0 0 | 0 0 | [8 empty] | 0 |  |  | #VALUE! | - | #VALUE!
1134 | Группа от QF | [5 empty] | 0 0 | 0 0 | [8 empty] | 0 |  |  | #VALUE! | - | #VALUE!
1135 | Группа от QF | [5 empty] | 0 0 | 0 0 | [8 empty] | 0 |  |  | #VALUE! | - | #VALUE!
1136 | Группа от QF | [5 empty] | 0 0 | 0 0 | [8 empty] | 0 |  |  | #VALUE! | - | #VALUE!
1137 | Группа от QF | [5 empty] | 0 0 | 0 0 | [8 empty] | 0 |  |  | #VALUE! | - | #VALUE!
1138 | Группа от QF | [5 empty] | 0 0 | 0 0 | [8 empty] | 0 |  |  | #VALUE! | - | #VALUE!
1139 | Группа от QF | [5 empty] | 0 0 | 0 0 | [8 empty] | 0 |  |  | #VALUE! | - | #VALUE!
1140 | Группа от QF | [5 empty] | 0 0 | 0 0 | [8 empty] | 0 |  |  | #VALUE! | - | #VALUE!
1141 | Группа от QF | [5 empty] | 0 0 | 0 0 | [8 empty] | 0 |  |  | #VALUE! | - | #VALUE!
1142 | Группа от QF | [5 empty] | 0 0 | 0 0 | [8 empty] | 0 |  |  | #VALUE! | - | #VALUE!
1143 | Группа от QF | [5 empty] | 0 0 | 0 0 | [8 empty] | 0 |  |  | #VALUE! | - | #VALUE!
1144 | Группа от QF | [5 empty] | 0 0 | 0 0 | [8 empty] | 0 |  |  | #VALUE! | - | #VALUE!
1145 | Группа от QF | [5 empty] | 0 0 | 0 0 | [8 empty] | 0 |  |  | #VALUE! | - | #VALUE!
1146 | Группа от QF | [5 empty] | 0 0 | 0 0 | [8 empty] | 0 |  |  | #VALUE! | - | #VALUE!
1147 | Группа от QF | [5 empty] | 0 0 | 0 0 | [8 empty] | 0 |  |  | #VALUE! | - | #VALUE!
1148 | Группа от QF | [5 empty] | 0 0 | 0 0 | [8 empty] | 0 |  |  | #VALUE! | - | #VALUE!
1149 | Группа от QF | [5 empty] | 0 0 | 0 0 | [8 empty] | 0 |  |  | #VALUE! | - | #VALUE!
1150 | Группа от QF | [5 empty] | 0 0 | 0 0 | [8 empty] | 0 |  |  | #VALUE! | - | #VALUE!
1151 | Группа от QF | [5 empty] | 0 0 | 0 0 | [8 empty] | 0 |  |  | #VALUE! | - | #VALUE!
1152 | Группа от QF | [5 empty] | 0 0 | 0 0 | [8 empty] | 0 |  |  | #VALUE! | - | #VALUE!
1153 | Группа от QF | [5 empty] | 0 0 | 0 0 | [8 empty] | 0 |  |  | #VALUE! | - | #VALUE!
1154 | Группа от QF | [5 empty] | 0 0 | 0 0 | [8 empty] | 0 |  |  | #VALUE! | - | #VALUE!
1155 | Группа от QF | [5 empty] | 0 0 | 0 0 | [8 empty] | 0 |  |  | #VALUE! | - | #VALUE!
1156 | Группа от QF | [5 empty] | 0 0 | 0 0 | [8 empty] | 0 |  |  | #VALUE! | - | #VALUE!
1157 | Группа от QF | [5 empty] | 0 0 | 0 0 | [8 empty] | 0 |  |  | #VALUE! | - | #VALUE!
1158 | Группа от QF | [5 empty] | 0 0 | 0 0 | [8 empty] | 0 |  |  | #VALUE! | - | #VALUE!
1159 | Группа от QF | [5 empty] | 0 0 | 0 0 | [8 empty] | 0 |  |  | #VALUE! | - | #VALUE!
1160 | Группа от QF | [5 empty] | 0 0 | 0 0 | [8 empty] | 0 |  |  | #VALUE! | - | #VALUE!
1161 | Группа от QF | [5 empty] | 0 0 | 0 0 | [8 empty] | 0 |  |  | #VALUE! | - | #VALUE!
1162 | Группа от QF | [5 empty] | 0 0 | 0 0 | [8 empty] | 0 |  |  | #VALUE! | - | #VALUE!
1163 | Группа от QF | [5 empty] | 0 0 | 0 0 | [8 empty] | 0 |  |  | #VALUE! | - | #VALUE!
1164 | Группа от QF | [5 empty] | 0 0 | 0 0 | [8 empty] | 0 |  |  | #VALUE! | - | #VALUE!
1165 | Группа от QF | [5 empty] | 0 0 | 0 0 | [8 empty] | 0 |  |  | #VALUE! | - | #VALUE!
1166 | Группа от QF | [5 empty] | 0 0 | 0 0 | [8 empty] | 0 |  |  | #VALUE! | - | #VALUE!
1167 | Группа от QF | [5 empty] | 0 0 | 0 0 | [8 empty] | 0 |  |  | #VALUE! | - | #VALUE!
1168 | Группа от QF | [5 empty] | 0 0 | 0 0 | [8 empty] | 0 |  |  | #VALUE! | - | #VALUE!
1169 | Группа от QF | [5 empty] | 0 0 | 0 0 | [8 empty] | 0 |  |  | #VALUE! | - | #VALUE!
1170 | Группа от QF | [5 empty] | 0 0 | 0 0 | [8 empty] | 0 |  |  | #VALUE! | - | #VALUE!
1171 | Группа от QF | [5 empty] | 0 0 | 0 0 | [8 empty] | 0 |  |  | #VALUE! | - | #VALUE!
1172 | Группа от QF | [5 empty] | 0 0 | 0 0 | [8 empty] | 0 |  |  | #VALUE! | - | #VALUE!
1173 | Группа от QF | [5 empty] | 0 0 | 0 0 | [8 empty] | 0 |  |  | #VALUE! | - | #VALUE!
1174 | Группа от QF | [5 empty] | 0 0 | 0 0 | [8 empty] | 0 |  |  | #VALUE! | - | #VALUE!
1175 | Группа от QF | [5 empty] | 0 0 | 0 0 | [8 empty] | 0 |  |  | #VALUE! | - | #VALUE!
1176 | Группа от QF | [5 empty] | 0 0 | 0 0 | [8 empty] | 0 |  |  | #VALUE! | - | #VALUE!
1177 | Группа от QF | [5 empty] | 0 0 | 0 0 | [8 empty] | 0 |  |  | #VALUE! | - | #VALUE!
1178 | Группа от QF | [5 empty] | 0 0 | 0 0 | [8 empty] | 0 |  |  | #VALUE! | - | #VALUE!
1179 | Группа от QF | [5 empty] | 0 0 | 0 0 | [8 empty] | 0 |  |  | #VALUE! | - | #VALUE!
1180 | Группа от QF | [5 empty] | 0 0 | 0 0 | [8 empty] | 0 |  |  | #VALUE! | - | #VALUE!
1181 | Группа от QF | [5 empty] | 0 0 | 0 0 | [8 empty] | 0 |  |  | #VALUE! | - | #VALUE!
1182 | Группа от QF | [5 empty] | 0 0 | 0 0 | [8 empty] | 0 |  |  | #VALUE! | - | #VALUE!
1183 | Группа от QF | [5 empty] | 0 0 | 0 0 | [8 empty] | 0 |  |  | #VALUE! | - | #VALUE!
1184 | Группа от QF | [5 empty] | 0 0 | 0 0 | [8 empty] | 0 |  |  | #VALUE! | - | #VALUE!
1185 | Группа от QF | [5 empty] | 0 0 | 0 0 | [8 empty] | 0 |  |  | #VALUE! | - | #VALUE!
1186 | Группа от QF | [5 empty] | 0 0 | 0 0 | [8 empty] | 0 |  |  | #VALUE! | - | #VALUE!
1187 | Группа от QF | [5 empty] | 0 0 | 0 0 | [8 empty] | 0 |  |  | #VALUE! | - | #VALUE!
1188 | Группа от QF | [5 empty] | 0 0 | 0 0 | [8 empty] | 0 |  |  | #VALUE! | - | #VALUE!
1189 | Группа от QF | [5 empty] | 0 0 | 0 0 | [8 empty] | 0 |  |  | #VALUE! | - | #VALUE!
1190 | Группа от QF | [5 empty] | 0 0 | 0 0 | [8 empty] | 0 |  |  | #VALUE! | - | #VALUE!
1191 | Группа от QF | [5 empty] | 0 0 | 0 0 | [8 empty] | 0 |  |  | #VALUE! | - | #VALUE!
1192 | Группа от QF | [5 empty] | 0 0 | 0 0 | [8 empty] | 0 |  |  | #VALUE! | - | #VALUE!
1193 | Группа от QF | [5 empty] | 0 0 | 0 0 | [8 empty] | 0 |  |  | #VALUE! | - | #VALUE!
1194 | Группа от QF | [5 empty] | 0 0 | 0 0 | [8 empty] | 0 |  |  | #VALUE! | - | #VALUE!
1195 | Группа от QF | [5 empty] | 0 0 | 0 0 | [8 empty] | 0 |  |  | #VALUE! | - | #VALUE!
1196 | Группа от QF | [5 empty] | 0 0 | 0 0 | [8 empty] | 0 |  |  | #VALUE! | - | #VALUE!
1197 | Группа от QF | [5 empty] | 0 0 | 0 0 | [8 empty] | 0 |  |  | #VALUE! | - | #VALUE!
1198 | Группа от QF | [5 empty] | 0 0 | 0 0 | [8 empty] | 0 |  |  | #VALUE! | - | #VALUE!
1199 | Группа от QF | [5 empty] | 0 0 | 0 0 | [8 empty] | 0 |  |  | #VALUE! | - | #VALUE!
1200 | Группа от QF | [5 empty] | 0 0 | 0 0 | [8 empty] | 0 |  |  | #VALUE! | - | #VALUE!
1201 | Группа от QF | [5 empty] | 0 0 | 0 0 | [8 empty] | 0 |  |  | #VALUE! | - | #VALUE!
1202 | Группа от QF | [5 empty] | 0 0 | 0 0 | [8 empty] | 0 |  |  | #VALUE! | - | #VALUE!
1203 | Группа от QF | [5 empty] | 0 0 | 0 0 | [8 empty] | 0 |  |  | #VALUE! | - | #VALUE!
1204 | Группа от QF | [5 empty] | 0 0 | 0 0 | [8 empty] | 0 |  |  | #VALUE! | - | #VALUE!
1205 | Группа от QF | [5 empty] | 0 0 | 0 0 | [8 empty] | 0 |  |  | #VALUE! | - | #VALUE!
1206 | Группа от QF | [5 empty] | 0 0 | 0 0 | [8 empty] | 0 |  |  | #VALUE! | - | #VALUE!
1207 | Группа от QF | [5 empty] | 0 0 | 0 0 | [8 empty] | 0 |  |  | #VALUE! | - | #VALUE!
1208 | Группа от QF | [5 empty] | 0 0 | 0 0 | [8 empty] | 0 |  |  | #VALUE! | - | #VALUE!
1209 | Группа от QF | [5 empty] | 0 0 | 0 0 | [8 empty] | 0 |  |  | #VALUE! | - | #VALUE!
1210 | Группа от QF | [5 empty] | 0 0 | 0 0 | [8 empty] | 0 |  |  | #VALUE! | - | #VALUE!
1211 | Группа от QF | [5 empty] | 0 0 | 0 0 | [8 empty] | 0 |  |  | #VALUE! | - | #VALUE!
1212 | Группа от QF | [5 empty] | 0 0 | 0 0 | [8 empty] | 0 |  |  | #VALUE! | - | #VALUE!
1213 | Группа от QF | [5 empty] | 0 0 | 0 0 | [8 empty] | 0 |  |  | #VALUE! | - | #VALUE!
1214 | Группа от QF | [5 empty] | 0 0 | 0 0 | [8 empty] | 0 |  |  | #VALUE! | - | #VALUE!
1215 | Группа от QF | [5 empty] | 0 0 | 0 0 | [8 empty] | 0 |  |  | #VALUE! | - | #VALUE!
1216 | Группа от QF | [5 empty] | 0 0 | 0 0 | [8 empty] | 0 |  |  | #VALUE! | - | #VALUE!
1217 | Группа от QF | [5 empty] | 0 0 | 0 0 | [8 empty] | 0 |  |  | #VALUE! | - | #VALUE!
1218 | Группа от QF | [5 empty] | 0 0 | 0 0 | [8 empty] | 0 |  |  | #VALUE! | - | #VALUE!
1219 | Группа от QF | [5 empty] | 0 0 | 0 0 | [8 empty] | 0 |  |  | #VALUE! | - | #VALUE!
1220 | Группа от QF | [5 empty] | 0 0 | 0 0 | [8 empty] | 0 |  |  | #VALUE! | - | #VALUE!
1221 | Группа от QF | [5 empty] | 0 0 | 0 0 | [8 empty] | 0 |  |  | #VALUE! | - | #VALUE!
1222 | Группа от QF | [5 empty] | 0 0 | 0 0 | [8 empty] | 0 |  |  | #VALUE! | - | #VALUE!
1223 | Группа от QF | [5 empty] | 0 0 | 0 0 | [8 empty] | 0 |  |  | #VALUE! | - | #VALUE!
1224 | Группа от QF | [5 empty] | 0 0 | 0 0 | [8 empty] | 0 |  |  | #VALUE! | - | #VALUE!
1225 | Группа от QF | [5 empty] | 0 0 | 0 0 | [8 empty] | 0 |  |  | #VALUE! | - | #VALUE!
1226 | Группа от QF | [5 empty] | 0 0 | 0 0 | [8 empty] | 0 |  |  | #VALUE! | - | #VALUE!
1227 | Группа от QF | [5 empty] | 0 0 | 0 0 | [8 empty] | 0 |  |  | #VALUE! | - | #VALUE!
1228 | Группа от QF | [5 empty] | 0 0 | 0 0 | [8 empty] | 0 |  |  | #VALUE! | - | #VALUE!
1229 | Группа от QF | [5 empty] | 0 0 | 0 0 | [8 empty] | 0 |  |  | #VALUE! | - | #VALUE!
1230 | Группа от QF | [5 empty] | 0 0 | 0 0 | [8 empty] | 0 |  |  | #VALUE! | - | #VALUE!
1231 | Группа от QF | [5 empty] | 0 0 | 0 0 | [8 empty] | 0 |  |  | #VALUE! | - | #VALUE!
1232 | Группа от QF | [5 empty] | 0 0 | 0 0 | [8 empty] | 0 |  |  | #VALUE! | - | #VALUE!
1233 | Группа от QF | [5 empty] | 0 0 | 0 0 | [8 empty] | 0 |  |  | #VALUE! | - | #VALUE!
1234 | Группа от QF | [5 empty] | 0 0 | 0 0 | [8 empty] | 0 |  |  | #VALUE! | - | #VALUE!
1235 | Группа от QF | [5 empty] | 0 0 | 0 0 | [8 empty] | 0 |  |  | #VALUE! | - | #VALUE!
1236 | Группа от QF | [5 empty] | 0 0 | 0 0 | [8 empty] | 0 |  |  | #VALUE! | - | #VALUE!
1237 | Группа от QF | [5 empty] | 0 0 | 0 0 | [8 empty] | 0 |  |  | #VALUE! | - | #VALUE!
1238 | Группа от QF | [5 empty] | 0 0 | 0 0 | [8 empty] | 0 |  |  | #VALUE! | - | #VALUE!
1239 | Группа от QF | [5 empty] | 0 0 | 0 0 | [8 empty] | 0 |  |  | #VALUE! | - | #VALUE!
1240 | Группа от QF | [5 empty] | 0 0 | 0 0 | [8 empty] | 0 |  |  | #VALUE! | - | #VALUE!
1241 | Группа от QF | [5 empty] | 0 0 | 0 0 | [8 empty] | 0 |  |  | #VALUE! | - | #VALUE!
1242 | Группа от QF | [5 empty] | 0 0 | 0 0 | [8 empty] | 0 |  |  | #VALUE! | - | #VALUE!
1243 | Группа от QF | [5 empty] | 0 0 | 0 0 | [8 empty] | 0 |  |  | #VALUE! | - | #VALUE!
1244 | Группа от QF | [5 empty] | 0 0 | 0 0 | [8 empty] | 0 |  |  | #VALUE! | - | #VALUE!
1245 | Группа от QF | [5 empty] | 0 0 | 0 0 | [8 empty] | 0 |  |  | #VALUE! | - | #VALUE!
1246 | Группа от QF | [5 empty] | 0 0 | 0 0 | [8 empty] | 0 |  |  | #VALUE! | - | #VALUE!
1247 | Группа от QF | [5 empty] | 0 0 | 0 0 | [8 empty] | 0 |  |  | #VALUE! | - | #VALUE!
1248 | Группа от QF | [5 empty] | 0 0 | 0 0 | [8 empty] | 0 |  |  | #VALUE! | - | #VALUE!
1249 | Группа от QF | [5 empty] | 0 0 | 0 0 | [8 empty] | 0 |  |  | #VALUE! | - | #VALUE!
1250 | Группа от QF | [5 empty] | 0 0 | 0 0 | [8 empty] | 0 |  |  | #VALUE! | - | #VALUE!
1251 | Группа от QF | [5 empty] | 0 0 | 0 0 | [8 empty] | 0 |  |  | #VALUE! | - | #VALUE!
1252 | Группа от QF | [5 empty] | 0 0 | 0 0 | [8 empty] | 0 |  |  | #VALUE! | - | #VALUE!
1253 | Группа от QF | [5 empty] | 0 0 | 0 0 | [8 empty] | 0 |  |  | #VALUE! | - | #VALUE!
1254 | Группа от QF | [5 empty] | 0 0 | 0 0 | [8 empty] | 0 |  |  | #VALUE! | - | #VALUE!
1255 | Группа от QF | [5 empty] | 0 0 | 0 0 | [8 empty] | 0 |  |  | #VALUE! | - | #VALUE!
1256 | Группа от QF | [5 empty] | 0 0 | 0 0 | [8 empty] | 0 |  |  | #VALUE! | - | #VALUE!
1257 | Группа от QF | [5 empty] | 0 0 | 0 0 | [8 empty] | 0 |  |  | #VALUE! | - | #VALUE!
1258 | Группа от QF | [5 empty] | 0 0 | 0 0 | [8 empty] | 0 |  |  | #VALUE! | - | #VALUE!
1259 | Группа от QF | [5 empty] | 0 0 | 0 0 | [8 empty] | 0 |  |  | #VALUE! | - | #VALUE!
1260 | Группа от QF | [5 empty] | 0 0 | 0 0 | [8 empty] | 0 |  |  | #VALUE! | - | #VALUE!
1261 | Группа от QF | [5 empty] | 0 0 | 0 0 | [8 empty] | 0 |  |  | #VALUE! | - | #VALUE!
1262 | Группа от QF | [5 empty] | 0 0 | 0 0 | [8 empty] | 0 |  |  | #VALUE! | - | #VALUE!
1263 | Группа от QF | [5 empty] | 0 0 | 0 0 | [8 empty] | 0 |  |  | #VALUE! | - | #VALUE!
1264 | Группа от QF | [5 empty] | 0 0 | 0 0 | [8 empty] | 0 |  |  | #VALUE! | - | #VALUE!
1265 | Группа от QF | [5 empty] | 0 0 | 0 0 | [8 empty] | 0 |  |  | #VALUE! | - | #VALUE!
1266 | Группа от QF | [5 empty] | 0 0 | 0 0 | [8 empty] | 0 |  |  | #VALUE! | - | #VALUE!
1267 | Группа от QF | [5 empty] | 0 0 | 0 0 | [8 empty] | 0 |  |  | #VALUE! | - | #VALUE!
1268 | Группа от QF | [5 empty] | 0 0 | 0 0 | [8 empty] | 0 |  |  | #VALUE! | - | #VALUE!
1269 | Группа от QF | [5 empty] | 0 0 | 0 0 | [8 empty] | 0 |  |  | #VALUE! | - | #VALUE!
1270 | Группа от QF | [5 empty] | 0 0 | 0 0 | [8 empty] | 0 |  |  | #VALUE! | - | #VALUE!
1271 | Группа от QF | [5 empty] | 0 0 | 0 0 | [8 empty] | 0 |  |  | #VALUE! | - | #VALUE!
1272 | Группа от QF | [5 empty] | 0 0 | 0 0 | [8 empty] | 0 |  |  | #VALUE! | - | #VALUE!
1273 | Группа от QF | [5 empty] | 0 0 | 0 0 | [8 empty] | 0 |  |  | #VALUE! | - | #VALUE!
1274 | Группа от QF | [5 empty] | 0 0 | 0 0 | [8 empty] | 0 |  |  | #VALUE! | - | #VALUE!
1275 | Группа от QF | [5 empty] | 0 0 | 0 0 | [8 empty] | 0 |  |  | #VALUE! | - | #VALUE!
1276 | Группа от QF | [5 empty] | 0 0 | 0 0 | [8 empty] | 0 |  |  | #VALUE! | - | #VALUE!
1277 | Группа от QF | [5 empty] | 0 0 | 0 0 | [8 empty] | 0 |  |  | #VALUE! | - | #VALUE!
1278 | Группа от QF | [5 empty] | 0 0 | 0 0 | [8 empty] | 0 |  |  | #VALUE! | - | #VALUE!
1279 | Группа от QF | [5 empty] | 0 0 | 0 0 | [8 empty] | 0 |  |  | #VALUE! | - | #VALUE!
1280 | Группа от QF | [5 empty] | 0 0 | 0 0 | [8 empty] | 0 |  |  | #VALUE! | - | #VALUE!
1281 | Группа от QF | [5 empty] | 0 0 | 0 0 | [8 empty] | 0 |  |  | #VALUE! | - | #VALUE!
1282 | Группа от QF | [5 empty] | 0 0 | 0 0 | [8 empty] | 0 |  |  | #VALUE! | - | #VALUE!
1283 | Группа от QF | [5 empty] | 0 0 | 0 0 | [8 empty] | 0 |  |  | #VALUE! | - | #VALUE!
1284 | Группа от QF | [5 empty] | 0 0 | 0 0 | [8 empty] | 0 |  |  | #VALUE! | - | #VALUE!
1285 | Группа от QF | [5 empty] | 0 0 | 0 0 | [8 empty] | 0 |  |  | #VALUE! | - | #VALUE!
1286 | Группа от QF | [5 empty] | 0 0 | 0 0 | [8 empty] | 0 |  |  | #VALUE! | - | #VALUE!
1287 | Группа от QF | [5 empty] | 0 0 | 0 0 | [8 empty] | 0 |  |  | #VALUE! | - | #VALUE!
1288 | Группа от QF | [5 empty] | 0 0 | 0 0 | [8 empty] | 0 |  |  | #VALUE! | - | #VALUE!
1289 | Группа от QF | [5 empty] | 0 0 | 0 0 | [8 empty] | 0 |  |  | #VALUE! | - | #VALUE!
1290 | Группа от QF | [5 empty] | 0 0 | 0 0 | [8 empty] | 0 |  |  | #VALUE! | - | #VALUE!
1291 | Группа от QF | [5 empty] | 0 0 | 0 0 | [8 empty] | 0 |  |  | #VALUE! | - | #VALUE!
1292 | Группа от QF | [5 empty] | 0 0 | 0 0 | [8 empty] | 0 |  |  | #VALUE! | - | #VALUE!
1293 | Группа от QF | [5 empty] | 0 0 | 0 0 | [8 empty] | 0 |  |  | #VALUE! | - | #VALUE!
1294 | Группа от QF | [5 empty] | 0 0 | 0 0 | [8 empty] | 0 |  |  | #VALUE! | - | #VALUE!
1295 | Группа от QF | [5 empty] | 0 0 | 0 0 | [8 empty] | 0 |  |  | #VALUE! | - | #VALUE!
1296 | Группа от QF | [5 empty] | 0 0 | 0 0 | [8 empty] | 0 |  |  | #VALUE! | - | #VALUE!
1297 | Группа от QF | [5 empty] | 0 0 | 0 0 | [8 empty] | 0 |  |  | #VALUE! | - | #VALUE!
1298 | Группа от QF | [5 empty] | 0 0 | 0 0 | [8 empty] | 0 |  |  | #VALUE! | - | #VALUE!
1299 | Группа от QF | [5 empty] | 0 0 | 0 0 | [8 empty] | 0 |  |  | #VALUE! | - | #VALUE!
1300 | Группа от QF | [5 empty] | 0 0 | 0 0 | [8 empty] | 0 |  |  | #VALUE! | - | #VALUE!
1301 | Группа от QF | [5 empty] | 0 0 | 0 0 | [8 empty] | 0 |  |  | #VALUE! | - | #VALUE!
1302 | Группа от QF | [5 empty] | 0 0 | 0 0 | [8 empty] | 0 |  |  | #VALUE! | - | #VALUE!
1303 | Группа от QF | [5 empty] | 0 0 | 0 0 | [8 empty] | 0 |  |  | #VALUE! | - | #VALUE!
1304 | Группа от QF | [5 empty] | 0 0 | 0 0 | [8 empty] | 0 |  |  | #VALUE! | - | #VALUE!
1305 | Группа от QF | [5 empty] | 0 0 | 0 0 | [8 empty] | 0 |  |  | #VALUE! | - | #VALUE!
1306 | Группа от QF | [5 empty] | 0 0 | 0 0 | [8 empty] | 0 |  |  | #VALUE! | - | #VALUE!
1307 | Группа от QF | [5 empty] | 0 0 | 0 0 | [8 empty] | 0 |  |  | #VALUE! | - | #VALUE!
1308 | Группа от QF | [5 empty] | 0 0 | 0 0 | [8 empty] | 0 |  |  | #VALUE! | - | #VALUE!
1309 | Группа от QF | [5 empty] | 0 0 | 0 0 | [8 empty] | 0 |  |  | #VALUE! | - | #VALUE!
1310 | Группа от QF | [5 empty] | 0 0 | 0 0 | [8 empty] | 0 |  |  | #VALUE! | - | #VALUE!
1311 | Группа от QF | [5 empty] | 0 0 | 0 0 | [8 empty] | 0 |  |  | #VALUE! | - | #VALUE!
1312 | Группа от QF | [5 empty] | 0 0 | 0 0 | [8 empty] | 0 |  |  | #VALUE! | - | #VALUE!
1313 | Группа от QF | [5 empty] | 0 0 | 0 0 | [8 empty] | 0 |  |  | #VALUE! | - | #VALUE!
1314 | Группа от QF | [5 empty] | 0 0 | 0 0 | [8 empty] | 0 |  |  | #VALUE! | - | #VALUE!
1315 | Группа от QF | [5 empty] | 0 0 | 0 0 | [8 empty] | 0 |  |  | #VALUE! | - | #VALUE!
1316 | Группа от QF | [5 empty] | 0 0 | 0 0 | [8 empty] | 0 |  |  | #VALUE! | - | #VALUE!
1317 | Группа от QF | [5 empty] | 0 0 | 0 0 | [8 empty] | 0 |  |  | #VALUE! | - | #VALUE!
1318 | Группа от QF | [5 empty] | 0 0 | 0 0 | [8 empty] | 0 |  |  | #VALUE! | - | #VALUE!
1319 | Группа от QF | [5 empty] | 0 0 | 0 0 | [8 empty] | 0 |  |  | #VALUE! | - | #VALUE!
1320 | Группа от QF | [5 empty] | 0 0 | 0 0 | [8 empty] | 0 |  |  | #VALUE! | - | #VALUE!
1321 | Группа от QF | [5 empty] | 0 0 | 0 0 | [8 empty] | 0 |  |  | #VALUE! | - | #VALUE!
1322 | Группа от QF | [5 empty] | 0 0 | 0 0 | [8 empty] | 0 |  |  | #VALUE! | - | #VALUE!
1323 | Группа от QF | [5 empty] | 0 0 | 0 0 | [8 empty] | 0 |  |  | #VALUE! | - | #VALUE!
1324 | Группа от QF | [5 empty] | 0 0 | 0 0 | [8 empty] | 0 |  |  | #VALUE! | - | #VALUE!
1325 | Группа от QF | [5 empty] | 0 0 | 0 0 | [8 empty] | 0 |  |  | #VALUE! | - | #VALUE!
1326 | Группа от QF | [5 empty] | 0 0 | 0 0 | [8 empty] | 0 |  |  | #VALUE! | - | #VALUE!
1327 | Группа от QF | [5 empty] | 0 0 | 0 0 | [8 empty] | 0 |  |  | #VALUE! | - | #VALUE!
1328 | Группа от QF | [5 empty] | 0 0 | 0 0 | [8 empty] | 0 |  |  | #VALUE! | - | #VALUE!
1329 | Группа от QF | [5 empty] | 0 0 | 0 0 | [8 empty] | 0 |  |  | #VALUE! | - | #VALUE!
1330 | Группа от QF | [5 empty] | 0 0 | 0 0 | [8 empty] | 0 |  |  | #VALUE! | - | #VALUE!
1331 | Группа от QF | [5 empty] | 0 0 | 0 0 | [8 empty] | 0 |  |  | #VALUE! | - | #VALUE!
1332 | Группа от QF | [5 empty] | 0 0 | 0 0 | [8 empty] | 0 |  |  | #VALUE! | - | #VALUE!
1333 | Группа от QF | [5 empty] | 0 0 | 0 0 | [8 empty] | 0 |  |  | #VALUE! | - | #VALUE!
1334 | Группа от QF | [5 empty] | 0 0 | 0 0 | [8 empty] | 0 |  |  | #VALUE! | - | #VALUE!
1335 | Группа от QF | [5 empty] | 0 0 | 0 0 | [8 empty] | 0 |  |  | #VALUE! | - | #VALUE!
1336 | Группа от QF | [5 empty] | 0 0 | 0 0 | [8 empty] | 0 |  |  | #VALUE! | - | #VALUE!
1337 | Группа от QF | [5 empty] | 0 0 | 0 0 | [8 empty] | 0 |  |  | #VALUE! | - | #VALUE!
1338 | Группа от QF | [5 empty] | 0 0 | 0 0 | [8 empty] | 0 |  |  | #VALUE! | - | #VALUE!
1339 | Группа от QF | [5 empty] | 0 0 | 0 0 | [8 empty] | 0 |  |  | #VALUE! | - | #VALUE!
1340 | Группа от QF | [5 empty] | 0 0 | 0 0 | [8 empty] | 0 |  |  | #VALUE! | - | #VALUE!
1341 | Группа от QF | [5 empty] | 0 0 | 0 0 | [8 empty] | 0 |  |  | #VALUE! | - | #VALUE!
1342 | Группа от QF | [5 empty] | 0 0 | 0 0 | [8 empty] | 0 |  |  | #VALUE! | - | #VALUE!
1343 | Группа от QF | [5 empty] | 0 0 | 0 0 | [8 empty] | 0 |  |  | #VALUE! | - | #VALUE!
1344 | Группа от QF | [5 empty] | 0 0 | 0 0 | [8 empty] | 0 |  |  | #VALUE! | - | #VALUE!
1345 | Группа от QF | [5 empty] | 0 0 | 0 0 | [8 empty] | 0 |  |  | #VALUE! | - | #VALUE!
1346 | Группа от QF | [5 empty] | 0 0 | 0 0 | [8 empty] | 0 |  |  | #VALUE! | - | #VALUE!
1347 | Группа от QF | [5 empty] | 0 0 | 0 0 | [8 empty] | 0 |  |  | #VALUE! | - | #VALUE!
1348 | Группа от QF | [5 empty] | 0 0 | 0 0 | [8 empty] | 0 |  |  | #VALUE! | - | #VALUE!
1349 | Группа от QF | [5 empty] | 0 0 | 0 0 | [8 empty] | 0 |  |  | #VALUE! | - | #VALUE!
1350 | Группа от QF | [5 empty] | 0 0 | 0 0 | [8 empty] | 0 |  |  | #VALUE! | - | #VALUE!
1351 | Группа от QF | [5 empty] | 0 0 | 0 0 | [8 empty] | 0 |  |  | #VALUE! | - | #VALUE!
1352 | Группа от QF | [5 empty] | 0 0 | 0 0 | [8 empty] | 0 |  |  | #VALUE! | - | #VALUE!
1353 | Группа от QF | [5 empty] | 0 0 | 0 0 | [8 empty] | 0 |  |  | #VALUE! | - | #VALUE!
1354 | Группа от QF | [5 empty] | 0 0 | 0 0 | [8 empty] | 0 |  |  | #VALUE! | - | #VALUE!
1355 | Группа от QF | [5 empty] | 0 0 | 0 0 | [8 empty] | 0 |  |  | #VALUE! | - | #VALUE!
1356 | Группа от QF | [5 empty] | 0 0 | 0 0 | [8 empty] | 0 |  |  | #VALUE! | - | #VALUE!
1357 | Группа от QF | [5 empty] | 0 0 | 0 0 | [8 empty] | 0 |  |  | #VALUE! | - | #VALUE!
1358 | Группа от QF | [5 empty] | 0 0 | 0 0 | [8 empty] | 0 |  |  | #VALUE! | - | #VALUE!
1359 | Группа от QF | [5 empty] | 0 0 | 0 0 | [8 empty] | 0 |  |  | #VALUE! | - | #VALUE!
1360 | Группа от QF | [5 empty] | 0 0 | 0 0 | [8 empty] | 0 |  |  | #VALUE! | - | #VALUE!
1361 | Группа от QF | [5 empty] | 0 0 | 0 0 | [8 empty] | 0 |  |  | #VALUE! | - | #VALUE!
1362 | Группа от QF | [5 empty] | 0 0 | 0 0 | [8 empty] | 0 |  |  | #VALUE! | - | #VALUE!
1363 | Группа от QF | [5 empty] | 0 0 | 0 0 | [8 empty] | 0 |  |  | #VALUE! | - | #VALUE!
1364 | Группа от QF | [5 empty] | 0 0 | 0 0 | [8 empty] | 0 |  |  | #VALUE! | - | #VALUE!
1365 | Группа от QF | [5 empty] | 0 0 | 0 0 | [8 empty] | 0 |  |  | #VALUE! | - | #VALUE!
1366 | Группа от QF | [5 empty] | 0 0 | 0 0 | [8 empty] | 0 |  |  | #VALUE! | - | #VALUE!
1367 | Группа от QF | [5 empty] | 0 0 | 0 0 | [8 empty] | 0 |  |  | #VALUE! | - | #VALUE!
1368 | Группа от QF | [5 empty] | 0 0 | 0 0 | [8 empty] | 0 |  |  | #VALUE! | - | #VALUE!
1369 | Группа от QF | [5 empty] | 0 0 | 0 0 | [8 empty] | 0 |  |  | #VALUE! | - | #VALUE!
1370 | Группа от QF | [5 empty] | 0 0 | 0 0 | [8 empty] | 0 |  |  | #VALUE! | - | #VALUE!
1371 | Группа от QF | [5 empty] | 0 0 | 0 0 | [8 empty] | 0 |  |  | #VALUE! | - | #VALUE!
1372 | Группа от QF | [5 empty] | 0 0 | 0 0 | [8 empty] | 0 |  |  | #VALUE! | - | #VALUE!
1373 | Группа от QF | [5 empty] | 0 0 | 0 0 | [8 empty] | 0 |  |  | #VALUE! | - | #VALUE!
1374 | Группа от QF | [5 empty] | 0 0 | 0 0 | [8 empty] | 0 |  |  | #VALUE! | - | #VALUE!
1375 | Группа от QF | [5 empty] | 0 0 | 0 0 | [8 empty] | 0 |  |  | #VALUE! | - | #VALUE!
1376 | Группа от QF | [5 empty] | 0 0 | 0 0 | [8 empty] | 0 |  |  | #VALUE! | - | #VALUE!
1377 | Группа от QF | [5 empty] | 0 0 | 0 0 | [8 empty] | 0 |  |  | #VALUE! | - | #VALUE!
1378 | Группа от QF | [5 empty] | 0 0 | 0 0 | [8 empty] | 0 |  |  | #VALUE! | - | #VALUE!
1379 | Группа от QF | [5 empty] | 0 0 | 0 0 | [8 empty] | 0 |  |  | #VALUE! | - | #VALUE!
1380 | Группа от QF | [5 empty] | 0 0 | 0 0 | [8 empty] | 0 |  |  | #VALUE! | - | #VALUE!
1381 | Группа от QF | [5 empty] | 0 0 | 0 0 | [8 empty] | 0 |  |  | #VALUE! | - | #VALUE!
1382 | Группа от QF | [5 empty] | 0 0 | 0 0 | [8 empty] | 0 |  |  | #VALUE! | - | #VALUE!
1383 | Группа от QF | [5 empty] | 0 0 | 0 0 | [8 empty] | 0 |  |  | #VALUE! | - | #VALUE!
1384 | Группа от QF | [5 empty] | 0 0 | 0 0 | [8 empty] | 0 |  |  | #VALUE! | - | #VALUE!
1385 | Группа от QF | [5 empty] | 0 0 | 0 0 | [8 empty] | 0 |  |  | #VALUE! | - | #VALUE!
1386 | Группа от QF | [5 empty] | 0 0 | 0 0 | [8 empty] | 0 |  |  | #VALUE! | - | #VALUE!
1387 | Группа от QF | [5 empty] | 0 0 | 0 0 | [8 empty] | 0 |  |  | #VALUE! | - | #VALUE!
1388 | Группа от QF | [5 empty] | 0 0 | 0 0 | [8 empty] | 0 |  |  | #VALUE! | - | #VALUE!
1389 | Группа от QF | [5 empty] | 0 0 | 0 0 | [8 empty] | 0 |  |  | #VALUE! | - | #VALUE!
1390 | Группа от QF | [5 empty] | 0 0 | 0 0 | [8 empty] | 0 |  |  | #VALUE! | - | #VALUE!
1391 | Группа от QF | [5 empty] | 0 0 | 0 0 | [8 empty] | 0 |  |  | #VALUE! | - | #VALUE!
1392 | Группа от QF | [5 empty] | 0 0 | 0 0 | [8 empty] | 0 |  |  | #VALUE! | - | #VALUE!
1393 | Группа от QF | [5 empty] | 0 0 | 0 0 | [8 empty] | 0 |  |  | #VALUE! | - | #VALUE!
1394 | Группа от QF | [5 empty] | 0 0 | 0 0 | [8 empty] | 0 |  |  | #VALUE! | - | #VALUE!
1395 | Группа от QF | [5 empty] | 0 0 | 0 0 | [8 empty] | 0 |  |  | #VALUE! | - | #VALUE!
1396 | Группа от QF | [5 empty] | 0 0 | 0 0 | [8 empty] | 0 |  |  | #VALUE! | - | #VALUE!
1397 | Группа от QF | [5 empty] | 0 0 | 0 0 | [8 empty] | 0 |  |  | #VALUE! | - | #VALUE!
1398 | Группа от QF | [5 empty] | 0 0 | 0 0 | [8 empty] | 0 |  |  | #VALUE! | - | #VALUE!
1399 | Группа от QF | [5 empty] | 0 0 | 0 0 | [8 empty] | 0 |  |  | #VALUE! | - | #VALUE!
1400 | Группа от QF | [5 empty] | 0 0 | 0 0 | [8 empty] | 0 |  |  | #VALUE! | - | #VALUE!
1401 | Группа от QF | [5 empty] | 0 0 | 0 0 | [8 empty] | 0 |  |  | #VALUE! | - | #VALUE!
1402 | Группа от QF | [5 empty] | 0 0 | 0 0 | [8 empty] | 0 |  |  | #VALUE! | - | #VALUE!
1403 | Группа от QF | [5 empty] | 0 0 | 0 0 | [8 empty] | 0 |  |  | #VALUE! | - | #VALUE!
1404 | Группа от QF | [5 empty] | 0 0 | 0 0 | [8 empty] | 0 |  |  | #VALUE! | - | #VALUE!
1405 | Группа от QF | [5 empty] | 0 0 | 0 0 | [8 empty] | 0 |  |  | #VALUE! | - | #VALUE!
1406 | Группа от QF | [5 empty] | 0 0 | 0 0 | [8 empty] | 0 |  |  | #VALUE! | - | #VALUE!
1407 | Группа от QF | [5 empty] | 0 0 | 0 0 | [8 empty] | 0 |  |  | #VALUE! | - | #VALUE!
1408 | Группа от QF | [5 empty] | 0 0 | 0 0 | [8 empty] | 0 |  |  | #VALUE! | - | #VALUE!
1409 | Группа от QF | [5 empty] | 0 0 | 0 0 | [8 empty] | 0 |  |  | #VALUE! | - | #VALUE!
1410 | Группа от QF | [5 empty] | 0 0 | 0 0 | [8 empty] | 0 |  |  | #VALUE! | - | #VALUE!
1411 | Группа от QF | [5 empty] | 0 0 | 0 0 | [8 empty] | 0 |  |  | #VALUE! | - | #VALUE!
1412 | Группа от QF | [5 empty] | 0 0 | 0 0 | [8 empty] | 0 |  |  | #VALUE! | - | #VALUE!
1413 | Группа от QF | [5 empty] | 0 0 | 0 0 | [8 empty] | 0 |  |  | #VALUE! | - | #VALUE!
1414 | Группа от QF | [5 empty] | 0 0 | 0 0 | [8 empty] | 0 |  |  | #VALUE! | - | #VALUE!
1415 | Группа от QF | [5 empty] | 0 0 | 0 0 | [8 empty] | 0 |  |  | #VALUE! | - | #VALUE!
1416 | Группа от QF | [5 empty] | 0 0 | 0 0 | [8 empty] | 0 |  |  | #VALUE! | - | #VALUE!
1417 | Группа от QF | [5 empty] | 0 0 | 0 0 | [8 empty] | 0 |  |  | #VALUE! | - | #VALUE!
1418 | Группа от QF | [5 empty] | 0 0 | 0 0 | [8 empty] | 0 |  |  | #VALUE! | - | #VALUE!
1419 | Группа от QF | [5 empty] | 0 0 | 0 0 | [8 empty] | 0 |  |  | #VALUE! | - | #VALUE!
1420 | Группа от QF | [5 empty] | 0 0 | 0 0 | [8 empty] | 0 |  |  | #VALUE! | - | #VALUE!
1421 | Группа от QF | [5 empty] | 0 0 | 0 0 | [8 empty] | 0 |  |  | #VALUE! | - | #VALUE!
1422 | Группа от QF | [5 empty] | 0 0 | 0 0 | [8 empty] | 0 |  |  | #VALUE! | - | #VALUE!
1423 | Группа от QF | [5 empty] | 0 0 | 0 0 | [8 empty] | 0 |  |  | #VALUE! | - | #VALUE!
1424 | Группа от QF | [5 empty] | 0 0 | 0 0 | [8 empty] | 0 |  |  | #VALUE! | - | #VALUE!
1425 | Группа от QF | [5 empty] | 0 0 | 0 0 | [8 empty] | 0 |  |  | #VALUE! | - | #VALUE!
1426 | Группа от QF | [5 empty] | 0 0 | 0 0 | [8 empty] | 0 |  |  | #VALUE! | - | #VALUE!
1427 | Группа от QF | [5 empty] | 0 0 | 0 0 | [8 empty] | 0 |  |  | #VALUE! | - | #VALUE!
1428 | Группа от QF | [5 empty] | 0 0 | 0 0 | [8 empty] | 0 |  |  | #VALUE! | - | #VALUE!
1429 | Группа от QF | [5 empty] | 0 0 | 0 0 | [8 empty] | 0 |  |  | #VALUE! | - | #VALUE!
1430 | Группа от QF | [5 empty] | 0 0 | 0 0 | [8 empty] | 0 |  |  | #VALUE! | - | #VALUE!
1431 | Группа от QF | [5 empty] | 0 0 | 0 0 | [8 empty] | 0 |  |  | #VALUE! | - | #VALUE!
1432 | Группа от QF | [5 empty] | 0 0 | 0 0 | [8 empty] | 0 |  |  | #VALUE! | - | #VALUE!
1433 | Группа от QF | [5 empty] | 0 0 | 0 0 | [8 empty] | 0 |  |  | #VALUE! | - | #VALUE!
1434 | Группа от QF | [5 empty] | 0 0 | 0 0 | [8 empty] | 0 |  |  | #VALUE! | - | #VALUE!
1435 | Группа от QF | [5 empty] | 0 0 | 0 0 | [8 empty] | 0 |  |  | #VALUE! | - | #VALUE!
1436 | Группа от QF | [5 empty] | 0 0 | 0 0 | [8 empty] | 0 |  |  | #VALUE! | - | #VALUE!
1437 | Группа от QF | [5 empty] | 0 0 | 0 0 | [8 empty] | 0 |  |  | #VALUE! | - | #VALUE!
1438 | Группа от QF | [5 empty] | 0 0 | 0 0 | [8 empty] | 0 |  |  | #VALUE! | - | #VALUE!
1439 | Группа от QF | [5 empty] | 0 0 | 0 0 | [8 empty] | 0 |  |  | #VALUE! | - | #VALUE!
1440 | Группа от QF | [5 empty] | 0 0 | 0 0 | [8 empty] | 0 |  |  | #VALUE! | - | #VALUE!
1441 | Группа от QF | [5 empty] | 0 0 | 0 0 | [8 empty] | 0 |  |  | #VALUE! | - | #VALUE!
1442 | Группа от QF | [5 empty] | 0 0 | 0 0 | [8 empty] | 0 |  |  | #VALUE! | - | #VALUE!
1443 | Группа от QF | [5 empty] | 0 0 | 0 0 | [8 empty] | 0 |  |  | #VALUE! | - | #VALUE!
1444 | Группа от QF | [5 empty] | 0 0 | 0 0 | [8 empty] | 0 |  |  | #VALUE! | - | #VALUE!
1445 | Группа от QF | [5 empty] | 0 0 | 0 0 | [8 empty] | 0 |  |  | #VALUE! | - | #VALUE!
1446 | Группа от QF | [5 empty] | 0 0 | 0 0 | [8 empty] | 0 |  |  | #VALUE! | - | #VALUE!
1447 | Группа от QF | [5 empty] | 0 0 | 0 0 | [8 empty] | 0 |  |  | #VALUE! | - | #VALUE!
1448 | Группа от QF | [5 empty] | 0 0 | 0 0 | [8 empty] | 0 |  |  | #VALUE! | - | #VALUE!
1449 | Группа от QF | [5 empty] | 0 0 | 0 0 | [8 empty] | 0 |  |  | #VALUE! | - | #VALUE!
1450 | Группа от QF | [5 empty] | 0 0 | 0 0 | [8 empty] | 0 |  |  | #VALUE! | - | #VALUE!
1451 | Группа от QF | [5 empty] | 0 0 | 0 0 | [8 empty] | 0 |  |  | #VALUE! | - | #VALUE!
1452 | Группа от QF | [5 empty] | 0 0 | 0 0 | [8 empty] | 0 |  |  | #VALUE! | - | #VALUE!
1453 | Группа от QF | [5 empty] | 0 0 | 0 0 | [8 empty] | 0 |  |  | #VALUE! | - | #VALUE!
1454 | Группа от QF | [5 empty] | 0 0 | 0 0 | [8 empty] | 0 |  |  | #VALUE! | - | #VALUE!
1455 | Группа от QF | [5 empty] | 0 0 | 0 0 | [8 empty] | 0 |  |  | #VALUE! | - | #VALUE!
1456 | Группа от QF | [5 empty] | 0 0 | 0 0 | [8 empty] | 0 |  |  | #VALUE! | - | #VALUE!
1457 | Группа от QF | [5 empty] | 0 0 | 0 0 | [8 empty] | 0 |  |  | #VALUE! | - | #VALUE!
1458 | Группа от QF | [5 empty] | 0 0 | 0 0 | [8 empty] | 0 |  |  | #VALUE! | - | #VALUE!
1459 | Группа от QF | [5 empty] | 0 0 | 0 0 | [8 empty] | 0 |  |  | #VALUE! | - | #VALUE!
1460 | Группа от QF | [5 empty] | 0 0 | 0 0 | [8 empty] | 0 |  |  | #VALUE! | - | #VALUE!
1461 | Группа от QF | [5 empty] | 0 0 | 0 0 | [8 empty] | 0 |  |  | #VALUE! | - | #VALUE!
1462 | Группа от QF | [5 empty] | 0 0 | 0 0 | [8 empty] | 0 |  |  | #VALUE! | - | #VALUE!
1463 | Группа от QF | [5 empty] | 0 0 | 0 0 | [8 empty] | 0 |  |  | #VALUE! | - | #VALUE!
1464 | Группа от QF | [5 empty] | 0 0 | 0 0 | [8 empty] | 0 |  |  | #VALUE! | - | #VALUE!
1465 | Группа от QF | [5 empty] | 0 0 | 0 0 | [8 empty] | 0 |  |  | #VALUE! | - | #VALUE!
1466 | Группа от QF | [5 empty] | 0 0 | 0 0 | [8 empty] | 0 |  |  | #VALUE! | - | #VALUE!
1467 | Группа от QF | [5 empty] | 0 0 | 0 0 | [8 empty] | 0 |  |  | #VALUE! | - | #VALUE!
1468 | Группа от QF | [5 empty] | 0 0 | 0 0 | [8 empty] | 0 |  |  | #VALUE! | - | #VALUE!
1469 | Группа от QF | [5 empty] | 0 0 | 0 0 | [8 empty] | 0 |  |  | #VALUE! | - | #VALUE!
1470 | Группа от QF | [5 empty] | 0 0 | 0 0 | [8 empty] | 0 |  |  | #VALUE! | - | #VALUE!
1471 | Группа от QF | [5 empty] | 0 0 | 0 0 | [8 empty] | 0 |  |  | #VALUE! | - | #VALUE!
1472 | Группа от QF | [5 empty] | 0 0 | 0 0 | [8 empty] | 0 |  |  | #VALUE! | - | #VALUE!
1473 | Группа от QF | [5 empty] | 0 0 | 0 0 | [8 empty] | 0 |  |  | #VALUE! | - | #VALUE!
1474 | Группа от QF | [5 empty] | 0 0 | 0 0 | [8 empty] | 0 |  |  | #VALUE! | - | #VALUE!
1475 | Группа от QF | [5 empty] | 0 0 | 0 0 | [8 empty] | 0 |  |  | #VALUE! | - | #VALUE!
1476 | Группа от QF | [5 empty] | 0 0 | 0 0 | [8 empty] | 0 |  |  | #VALUE! | - | #VALUE!
1477 | Группа от QF | [5 empty] | 0 0 | 0 0 | [8 empty] | 0 |  |  | #VALUE! | - | #VALUE!
1478 | Группа от QF | [5 empty] | 0 0 | 0 0 | [8 empty] | 0 |  |  | #VALUE! | - | #VALUE!
1479 | Группа от QF | [5 empty] | 0 0 | 0 0 | [8 empty] | 0 |  |  | #VALUE! | - | #VALUE!
1480 | Группа от QF | [5 empty] | 0 0 | 0 0 | [8 empty] | 0 |  |  | #VALUE! | - | #VALUE!
1481 | Группа от QF | [5 empty] | 0 0 | 0 0 | [8 empty] | 0 |  |  | #VALUE! | - | #VALUE!
1482 | Группа от QF | [5 empty] | 0 0 | 0 0 | [8 empty] | 0 |  |  | #VALUE! | - | #VALUE!
1483 | Группа от QF | [5 empty] | 0 0 | 0 0 | [8 empty] | 0 |  |  | #VALUE! | - | #VALUE!
1484 | Группа от QF | [5 empty] | 0 0 | 0 0 | [8 empty] | 0 |  |  | #VALUE! | - | #VALUE!
1485 | Группа от QF | [5 empty] | 0 0 | 0 0 | [8 empty] | 0 |  |  | #VALUE! | - | #VALUE!
1486 | Группа от QF | [5 empty] | 0 0 | 0 0 | [8 empty] | 0 |  |  | #VALUE! | - | #VALUE!
1487 | Группа от QF | [5 empty] | 0 0 | 0 0 | [8 empty] | 0 |  |  | #VALUE! | - | #VALUE!
1488 | Группа от QF | [5 empty] | 0 0 | 0 0 | [8 empty] | 0 |  |  | #VALUE! | - | #VALUE!
1489 | Группа от QF | [5 empty] | 0 0 | 0 0 | [8 empty] | 0 |  |  | #VALUE! | - | #VALUE!
1490 | Группа от QF | [5 empty] | 0 0 | 0 0 | [8 empty] | 0 |  |  | #VALUE! | - | #VALUE!
1491 | Группа от QF | [5 empty] | 0 0 | 0 0 | [8 empty] | 0 |  |  | #VALUE! | - | #VALUE!
1492 | Группа от QF | [5 empty] | 0 0 | 0 0
1493 | Группа от QF | [5 empty] | 0 0 | 0 0

## заземлители
4 | 2.3333 | 3.5 | 1.5
4 | 2.1429 | 3.2143 | 1.5
4 | 1.9524 | 2.9286 | 1.5
4 | 1.619 | 2.4286 | 1.5
4 | 1.2857 | 1.9286 | 1.5
4 | 2.1905 | 3.2857 | 1.5
4 | 2.2381 | 3.3571 | 1.5
4 | 1.8571 | 2.7857 | 1.5
4 | 1.2857 | 1.9286 | 1.5
4 | 1.5714 | 2.3571 | 1.5
4 | 1.0476 | 1.5714 | 1.5
4 | 1.4762 | 2.2143 | 1.5
4 | 1.9524 | 2.9286 | 1.5
4 | 1 | 1.5 | 1.5
4 | 1.7143 | 2.5714 | 1.5
4 | 2 | 3 | 1.5
4 | 1.2381 | 1.8571 | 1.5
4 | 1.7619 | 2.6429 | 1.5
4 | 1.1429 | 1.7143 | 1.5
4 | 2.381 | 3.5714 | 1.5
4 | 2.1905 | 3.2857 | 1.5
4 | 1 | 1.5 | 1.5
4 | 1.0476 | 1.5714 | 1.5

## Лист1
1
1
1
1
2
2
2
2
2
2
1
1
1
3
6
28