## Схема
Данные таблицы
Артикул | Поле 1 | Поле 2 | Фирма | Стадия | Дата | Должность 1 | ФИО 1 | Должность 2 | ФИО 2
01.25 ЭОМ | "Автоцентр PORSHE" | Адрес: г. Москва, Ленинский проспект, дом 107 | ИП Варносов | Р | 2025-01-01 | ГИП | Варносов И. | Инженер | Костюкевич А.
Данные аппаратов
Вводной щит | Группа | Номер по плану | Тип | Автомат | Производитель | Номинал | Тип УЗО | Ток утечки УЗО | Марка кабеля | Сечение кабеля | Длина кабеля | Фаза | PE | Класс | Установленная мощность | Расчетный ток | Наименование потребителя | Условное обозначение
АВР 1 | Ввод | [10 empty] | 1,2,3 | 4 |  |  |  | ГРЩ
АВР 1 | Ввод
АВР 1 | 1 | 1 | QF | S 203 | ABB | 25 |  |  | NYM | 5x4 | 10 | 1,2,3 | 4 | С |  |  | ЩСК 2-1 ресепшн | 2
АВР 1 | 2 | 2 | QF | SH 203 L | ABB | 25 |  |  | ВВГнг(А)-LS | 5x4 | 20 | 1,2,3 | 4 | С |  |  | рем. Зона ЩСК 1-2 | 2
АВР 1 | 3 | 3 | QF | S 203 | ABB | 25 |  |  | NYM | 5x4 | 21 | 1,2,3 | 4 | С |  |  | ЩСК 2-1 (ЩКР кафе) | 2
АВР 1 | 4 | 4 | QF | T1c T160 | ABB Tmax | 100 |  |  | NYM | 5x25 | 22 | 1,2,3 | 4 | TMD |  |  | ЩСК 2-2 (ЩОА) | 2
АВР 1 | 5 | 5 | QF | S 203 | ABB | 25 |  |  | NYM | 5х2,5 | 23 | 1,2,3 | 4 | С |  |  | ЩОА 1-1 | 2
АВР 1 | 6 | 6 | QF | SH 203 L | ABB | 20 |  |  | NYM | 5x6 | 24 | 1,2,3 | 4 | С |  |  | ЩОАп | 2
АВР 1 | 7 | 7 | QF | S 203 | ABB | 20 |  |  | NYM | 5х2,5 | 25 | 1,2,3 | 4 | С |  |  | ЩОА 1-2 | 2
АВР 1 | 8 | 8 | QF | SH 203 L | ABB | 20 |  |  | NYM | 5х2,5 | 26 | 1,2,3 | 4 | С |  |  | ЩОА 2-2 | 2
АВР 1 | 9 | 9 | QF | SH 203 L | ABB | 16 |  |  | NYM | 5х2,5 | 27 | 1,2,3 | 4 | С |  |  | ЩОА 2-1 | 2
АВР 1 | 10 | 10 | QF | T1c T160 | ABB Tmax | 63 |  |  | NYM | 5x10 | 28 | 1,2,3 | 4 | TMD |  |  | серверы к.230 (с1,2,3) | 2
АВР 1 | 11 | 11 | QF | T1c T160 | ABB Tmax | 25 |  |  | NYM | 5х16 | 29 | 1,2,3 | 4 | TMD |  |  | ЩОА 3-2 | 2
АВР 1 | 12 | 12 | QF | T1c T160 | ABB Tmax | 25 |  |  | NYM | 5х16 | 30 | 1,2,3 | 4 | TMD |  |  | ЩОА 3-3 | 2
АВР 1 | 13 | 13 | QF | T1c T160 | ABB Tmax | 25 |  |  | NYM | 5х16 | 31 | 1,2,3 | 4 | TMD |  |  | ЩОА 3-4 | 2
АВР 1 | 14 | 14 | QF | SH203L | ABB | 20 |  |  | NYM | 5х2,5 | 32 | 1,2,3 | 4 | С |  |  | ЩОА 3-5 | 2
АВР 1 | 15 | 15 | QF | S 203 | ABB | 25 |  |  | NYM | 5x10 | 33 | 1,2,3 | 4 | С |  |  | лифт | 2
АВР 1 | 16 | 16 | QF | SH203L | ABB | 16 |  |  |  |  | 34 | 1,2,3 | 4 | С |  |  | резерв
АВР 1 | 16 | 16 | QD | F204 | ABB | 25 | АС | 30 | NYM | 5х2,5 | 35 | 1,2,3 | 4 |  |  |  | резерв
АВР 1 | 17 | 17 | QF | S 203 | ABB | 25 |  |  | NYM | 3х2,5 | 36 | 1,2,3 | 4 | С |  |  | ЩОА рем.зона | 2
АВР 1 | 18 | 18 | QF | S 201 | ABB | 16 |  |  | NYM | 3х2,5 | 37 | 1 | 4 | B |  |  | 2 ЩУН-1 | 2
АВР 1 | 19 | 19 | QF | S 203 | ABB | 32 |  |  | NYM | 3х2,5 | 38 | 1,2,3 | 4 | C
АВР 2 | Ввод | [10 empty] | 1,2,3 | 4 |  |  |  | ГРЩ
АВР 2 | Ввод
АВР 2 | 1 | 1 | QF | T1c T160 | ABB Tmax | 80 |  |  | NYM | 5x35 |  | 1,2,3 | 4 | TMD |  |  | ЩАК | 2
АВР 2 | 2 | 2 | QF | S233R | ABB | 40 |  |  | NYM | 5x25 |  | 1,2,3 | 4 | C |  |  | ВПД 1 | 2
АВР 2 | 3 | 3 | QF | SH203L | ABB | 20 |  |  | NYM | 5x4 |  | 1,2,3 | 4 | C |  |  | ППД 1 | 2
АВР 2 | 4 | 4 | QF | SH201L | ABB | 16 | [5 empty] | 1 | 4 | C |  |  | резерв
АВР 2 | 5 | 5 | QF | SH201L | ABB | 16 | [5 empty] | 2 | 4 | C |  |  | резерв
АВР 2 | 6 | 6 | QF | S231R | ABB | 10 |  |  | NYM | 3x4 |  | 1 | 4 | C |  |  | ППД 4 | 2
АВР 2 | 7 | 7 | QF | SH203L | ABB | 16 |  |  | NYM | 5x4 |  | 1,2,3 | 4 | C |  |  | ППД 5 | 2
АВР 2 | 8 | 8 | QF | SH201L | ABB | 16 |  |  | NYM | 3x2,5 |  | 1 | 4 | C |  |  | П-ЩУП-1 | 2
АВР 2 | 9 | 9 | QF | SH201L | ABB | 16 |  |  | NYM | 3x2,5 |  | 2 | 4 | C |  |  | ПУ-ОП-1 | 2
АВР 2 | 10 | 10 | QF | SH201L | ABB | 16 |  |  | NYM | 3x2,5 |  | 3 | 4 | C |  |  | 1-ЩУН-1 | 2
АВР 2 | 11 | 11 | QF | SH203L | ABB | 16 |  |  | NYM | 5x4 |  | 1,2,3 | 4 | C |  |  | ЩАП щит аварийного переключения | 2
АВР 2 | 12 | 12 | QF | SH201L | ABB | 16 | [5 empty] | 1 | 4 | C |  |  | резерв
АВР 2 | 13 | 13 | QF | SH201L | ABB | 16 |  |  | NYM | 3x4 |  | 2 | 4 | C |  |  | ДП диспетч. Пульт | 2
АВР 2 | 14 | 14 | QF | SH201L | ABB | 16 |  |  | NYM | 3x4 |  | 3 | 4 | C |  |  | 3 ЩУН-1 | 2
АВР 2 | 15 | 15 | QF | SH201L | ABB | 16 |  |  | NYM | 3x4 |  | 1 | 4 | C |  |  | ПУ - ОП2 | 2
АВР 2 | 16 | 16 | QF | S233R | ABB | 16 |  |  | NYM | 5x4 |  | 1,2,3 | 4 | C |  |  | ППД 2 | 2
АВР 2 | 17 | 17 | QF | S233R | ABB | 16 |  |  | NYM | 5x4 |  | 1,2,3 | 4 | C |  |  | ППД 3 | 2
АВР 2 | 18 | 18 | QF | T1c T160 | ABB Tmax | 80 |  |  | NYM | 5x16 |  | 1,2,3 | 4 | TMD |  |  | стойка сервер к.230 | 2
ЩР 2-1
ЩР 2-1 | Ввод |  | QF | S203 |  | 32 |  |  | NYM | 5x10 | 15 | 1,2,3 | 4 | C |  |  | ВРУ, РП 2
ЩР 2-1 | 1 | 1 | QFD | DS201 |  | 16 | АС | 30 | ВВГнг(А)-LS | 3x2,5 | 70 | 1 | 4 | C | 2,5 | 14,2 | розетки быт. К.222,232 | 3
ЩР 2-1 | 2 | 2 | QFD | DS201 |  | 16 | АС | 30 | ВВГнг(А)-LS | 3x2,5 | 75 | 1 | 4 | C | 2 | 11,4 | розетки быт. К.223 | 3
ЩР 2-1 | 3 | 3 | QFD | DS201 |  | 16 | АС | 30 | ВВГнг(А)-LS | 3x2,5 | 60 | 2 | 4 | C | 2,5 | 14,2 | розетки быт. К.206, 213, 214, 220, 221 | 3
ЩР 2-1 | 4 | 4 | QFD | DS201 |  | 16 | АС | 30 | ВВГнг(А)-LS | 3x2,5 | 55 | 3 | 4 | C | 2 | 11,4 | розетки быт. К.201 | 3
ЩР 2-1 | 5 | 5 | QFD | DS201 |  | 16 | АС | 30 | ВВГнг(А)-LS | 3x2,5 | 35 | 3 | 4 | C | 2 | 11,4 | розетки быт. К.201 | 3
ЩР 2-1 | 6 | 6 | QFD | DS201 |  | 16 | АС | 30 | ВВГнг(А)-LS | 3x2,5 | 50 | 3 | 4 | C | 2,5 | 14,2 | розетки быт. К.201 | 3
ЩР 2-1 | 7 | 7 | QFD | DS201 |  | 16 | АС | 30 | ВВГнг(А)-LS | 3x2,5 | 40 | 1 | 4 | C | 2,5 | 14,2 | розетки быт. К.201, 234, 235 | 3
ЩР 2-1 | 8 | 8 | QFD | DS201 |  | 16 | АС | 30 | ВВГнг(А)-LS | 3x2,5 | 50 | 2 | 4 | C | 4,2 | 24 | розетки быт. К.208 | 3
ЩР 2-1 | 9 | 9 | QFD | DS201 |  | 16 | АС | 30 | ВВГнг(А)-LS | 3x2,5 | 60 | 3 | 4 | C | 4,2 | 24 | розетки быт. К.208 | 3
ЩР 2-1 | 10 | 10 | QFD | DS201 |  | 16 | АС | 30 |  |  |  | 1 | 4 | C
ЩР 2-1 | 11 | 11 | QFD | DS201 |  | 16 | АС | 30 |  |  |  | 2 | 4 | C
ЩР 2-2 | Ввод |  | QF | S203 |  | 25 |  |  | NYM | 5x16 | 15 | 1,2,3 | 4 | C |  |  | ВРУ, РП 2 | 1
ЩР 2-2 | 1 | 1 | QFD | DS201 |  | 16 | АС | 30 | ВВГнг(А)-LS | 3x2,5 | 80 | 1 | 4 | C | 2 | 11,4 | Розетки бытовые к.227,228,228а,228б | 1
ЩР 2-2 | 2 | 2 | QFD | DS201 |  | 16 | АС | 30 | ВВГнг(А)-LS | 3x2,5 | 100 | 1 | 4 | C | 1,5 | 8,5 | Розетки бытовые к.211а,218,226 | 1
ЩР 2-2 | 3 | 3 | QFD | DS201 |  | 16 | АС | 30 | ВВГнг(А)-LS | 3x2,5 | 70 | 2 | 4 | C | 1 | 5,7 | Розетки бытовые к.230,231 | 1
ЩР 2-2 | 4 | 4 | QFD | DS201 |  | 16 | АС | 30 | ВВГнг(А)-LS | 3x2,5 | 65 | 3 | 4 | C | 2,5 | 14,2 | Розетки бытовые к.210,210в,210е | 1
ЩР 2-2 | 5 | 5 | QFD | DS201 |  | 16 | АС | 30 | ВВГнг(А)-LS | 3x2,5 | 55 | 3 | 4 | C | 2 | 11,4 | Розетки бытовые к.205,207,209 | 1
ЩР 2-2 | 6 | 6 | QFD | DS201 |  | 16 | АС | 30 |  |  |  | 1 | 4 | C |  |  | резерв
ЩР 2-2 | 7 | 7 | QFD | DS201 |  | 16 | АС | 30 |  |  |  | 2 | 4 | C |  |  | резерв
ЩР 2-2 | 8 | 8 | QFD | DS201 |  | 16 | АС | 30 |  |  |  | 3 | 4 | C |  |  | резерв
ЩОА 2-2
ЩОА 2-2 | Ввод |  | QF | S203 |  | 16 |  |  | NYM | 5х2,5 | 35 | 1,2,3 | 4 | C |  |  | ВРУ, АВР 1
ЩОА 2-2 | 1 | 1 | QF | S201 |  | 10 |  |  | ВВГнг(А)-LS | 3x1,5 | 190 | 1 | 4 | C | 0,3 | 1,6 | авар освещ 2 этаж | 1
ЩОА 2-2 | 2 | 2 | QF | S201 |  | 10 |  |  | ВВГнг(А)-LS | 3x1,5 | 180 | 2 | 4 | C | 0,2 | 1,2 | авар освещ торгов зал 201 | 1
ЩОА 2-2 | 3 | 3 | QF | S201 |  | 10 |  |  | ВВГнг(А)-LS |  |  | 3 | 4 | C |  |  | резерв
ЩОА 2-2 | 4 | 4 | QF | S201 |  | 10 |  |  | ВВГнг(А)-LS |  |  | 1 | 4 | C |  |  | резерв
ЩОА 2-2 | 5 | 5 | QF | S201 |  | 16 |  |  | ВВГнг(А)-LS | 3x2,5 | 30 | 2 | 4 | C | 0,3 | 1,5 | СКУД | 1
ЩОА 2-2 | 6 | 6 | QF | S201 |  | 10 |  |  | ВВГнг(А)-LS | 3x1,5 | 150 | 3 | 4 | C | 0,3 | 1,5 | АПС | 1
ЩК 2-1
ЩК 2-1 | Ввод |  | QF | S203 |  | 25 |  |  | NYM | 5x6 | 15 | 1,2,3 | 4 | C |  |  | ВРУ, АВР 1
ЩК 2-1 | 1 | 1 | QFD | DS201 |  | 16 | АС | 30 | ВВГнг(А)-LS | 3x2,5 | 65 | 1 | 4 | C | 2,5 | 14,2 | розетки комп. К.201,22,223 | 3
ЩК 2-1 | 2 | 2 | QFD | DS201 |  | 16 | АС | 30 | ВВГнг(А)-LS | 3x2,5 | 50 | 2 | 4 | C | 1,5 | 8,5 | розетки комп. К. 214,220,221 | 3
ЩК 2-1 | 3 | 3 | QFD | DS201 |  | 16 | АС | 30 | ВВГнг(А)-LS | 3x2,5 | 35 | 2 | 4 | C | 1,5 | 8,5 | розетки комп. К.213 | 3
ЩК 2-1 | 4 | 4 | QFD | DS201 |  | 16 | АС | 30 | ВВГнг(А)-LS | 3x2,5 | 55 | 3 | 4 | C | 2,5 | 14,2 | розетки комп. К.201 | 3
ЩК 2-1 | 5 | 5 | QFD | DS201 |  | 16 | АС | 30 | ВВГнг(А)-LS | 3x2,5 | 55 | 1 | 4 | C | 1 | 5,7 | розетки комп. К.234,235 | 3
ЩК 2-1 | 6 | 6 | QFD | DS201 |  | 16 | АС | 30 | ВВГнг(А)-LS | 3x2,5 | 75 | 2 | 4 | C | 1,5 | 8,5 | розетки комп. К.223,223а,232 | 3
ЩК 2-1 | 7 | 7 | QFD | DS201 |  | 16 | АС | 30 |  |  |  | 1 | 4 | C
ЩК 2-1 | 8 | 8 | QFD | DS201 |  | 16 | АС | 30 |  |  |  | 2 | 4 | C
ЩК 2-1 | 9 | 9 | QFD | DS201 |  | 16 | АС | 30 |  |  |  | 3 | 4 | C
ЩР 1-2
ЩР 1-2 | Ввод |  | QF | S203 |  | 25 |  |  | NYM | 5x4 | 50 | 1,2,3 | 4 | C |  |  | ВРУ, РП 2
ЩР 1-2 | 1 | 1 | QFD | DSH941R |  | 16 | АС | 30 | ВВГнг(А)-LS | 3x2,5 | 65 | 1 | 4 | C | 2,5 | 14,2 | розетки К.112 | 3
ЩР 1-2 | 2 | 2 | QFD | DSH941R |  | 16 | АС | 30 | ВВГнг(А)-LS | 3x2,5 | 50 | 2 | 4 | C | 2,5 | 14,2 | розетки К. 111а,112 | 3
ЩР 1-2 | 3 | 3 | QFD | DSH941R |  | 16 | АС | 30 | ВВГнг(А)-LS | 3x2,5 | 50 | 3 | 4 | C | 2 | 11,4 | розетки К. 108,114 | 3
ЩР 1-2 | 4 | 4 | QFD | DSH941R |  | 16 | АС | 30 | ВВГнг(А)-LS | 3x2,5 | 65 | 3 | 4 | C | 2,5 | 14,2 | розетки К.112,119 | 3
ЩР 1-2 | 5 | 5 | QFD | DSH941R |  | 16 | АС | 30 | ВВГнг(А)-LS | 3x2,5 | 45 | 1 | 4 | C | 1 | 5,7 | розетки К.009 (пост №5 розетки на столе) | 3
ЩР 1-2 | 6 | 6 | QFD | DS941 |  | 16 | АС | 30 | ВВГнг(А)-LS | 3x2,5 | 50 | 1 | 4 | C | 1 | 5,7 | розетки К.112 (пост №9) | 3
ЩР 1-2 | 7 | 7 | QFD | DS941 |  | 16 | АС | 30 | ВВГнг(А)-LS | 3x2,5 | 65 | 2 | 4 | C | 1 | 5,7 | розетки К.112 (пост №8 розетки подъемника) | 3
ЩР 1-2 | 8 | 8 | QFD | DSH941R |  | 16 | АС | 30 | ВВГнг(А)-LS | 3x2,5 | 45 | 3 | 4 | C | 1 | 5,7 | розетки К.112 (пост №7 розетки подъемника) | 3
ЩК 1-2
ЩК 1-2 | Ввод |  | QF | S203 |  | 25 |  |  | NYM | 5x4 | 52 | 1,2,3 | 4 | C |  |  | ВРУ, АВР 1
ЩК 1-2 | 1 | 1 | QFD | DSH941R |  | 16 | АС | 30 | ВВГнг(А)-LS | 3x2,5 | 75 | 1 | 4 | C | 2,5 | 14,2 | розетки комп. К.111а,112,119 | 3
ЩК 1-2 | 2 | 2 | QFD | DSH941R |  | 16 | АС | 30 | ВВГнг(А)-LS | 3x2,5 | 75 | 1 | 4 | C | 2,5 | 14,2 | розетки комп. К.112 | 3
ЩК 1-2 | 3 | 3 | QFD | DSH941R |  | 16 | АС | 30 | ВВГнг(А)-LS | 3x2,5 | 75 | 2 | 4 | C | 2 | 11,4 | розетки комп. К.107 приемки | 3
ЩК 1-2 | 4 | 4 | QFD | DSH941R |  | 16 | АС | 30 | ВВГнг(А)-LS | 3x2,5 | 75 | 3 | 4 | C | 2,5 | 14,2 | розетки комп. К.112 (подвал склад) | 3
ЩК 2-2 | [15 empty] | ОВВ
ЩК 2-2 | Ввод |  | QF | S203 |  | 50 |  |  | NYM | 5х25 | 15 | 1,2,3 | 4 | C |  |  | ВРУ, АВР 1
ЩК 2-2 | 1 | 1 | QFD | DS201 |  | 16 | АС | 30 | ВВГнг(А)-LS | 3x2,5 | 85 | 1 | 4 | C | 2 | 11,4 | розетки комп. К.228а, 228б | 3
ЩК 2-2 | 2 | 2 | QFD | DS201 |  | 16 | АС | 30 | ВВГнг(А)-LS | 3x2,5 | 110 | 2 | 4 | C | 2,5 | 14,2 | розетки комп. К.227,228 | 3
ЩК 2-2 | 3 | 3 | QFD | DS201 |  | 16 | АС | 30 | ВВГнг(А)-LS | 3x2,5 | 120 | 3 | 4 | C | 2,5 | 14,2 | розетки комп. К.218,226 | 3
ЩК 2-2 | 4 | 4 | QFD | DS201 |  | 16 | АС | 30 | ВВГнг(А)-LS | 3x2,5 | 130 | 1 | 4 | C | 2,5 | 14,2 | розетки комп. К.211а,211б,211в | 3
ЩК 2-2 | 5 | 5 | QFD | DS201 |  | 16 | АС | 30 | ВВГнг(А)-LS | 3x2,5 | 65 | 1 | 4 | C | 1 | 5,7 | розетки комп. К.230 | 3
ЩК 2-2 | 6 | 6 | QFD | DS201 |  | 16 | АС | 30 | ВВГнг(А)-LS | 3x2,5 | 70 | 3 | 4 | C | 2 | 11,4 | розетки комп. К.231 | 3
ЩК 2-2 | 7 | 7 | QFD | DS201 |  | 16 | АС | 30 | ВВГнг(А)-LS | 3x2,5 | 55 | 1 | 4 | C | 2,5 | 14,2 | розетки комп. К.211 | 3
ЩК 2-2 | 8 | 8 | QFD | DS201 |  | 16 | АС | 30 | ВВГнг(А)-LS | 3x2,5 | 50 | 2 | 4 | C | 2,5 | 14,2 | розетки комп. К.211 | 3
ЩК 2-2 | 9 | 9 | QFD | DS201 |  | 16 | АС | 30 | ВВГнг(А)-LS | 3x2,5 | 45 | 3 | 4 | C | 2,5 | 14,2 | розетки комп. К.210е, 210д | 3
ЩК 2-2 | 10 | 10 | QFD | DS201 |  | 16 | АС | 30 | ВВГнг(А)-LS | 3x2,5 | 65 | 1 | 4 | C | 2,5 | 14,2 | розетки комп. К.210, 210а, 210б, 210в | 3
ЩК 2-2 | 11 | 11 | QFD | DS201 |  | 16 | АС | 30 | ВВГнг(А)-LS | 3x2,5 | 45 | 2 | 4 | C | 1,5 | 8,5 | розетки комп. К.205, 207 | 3
ЩК 2-2 | 12 | 12 | QFD | DS201 |  | 16 | АС | 30 | ВВГнг(А)-LS | 3x2,5 | 30 | 3 | 4 | C | 1,5 | 8,5 | розетки комп. К.209 | 3
ЩК 2-2 | 13 | 13 | QFD | DS201 |  | 16 | АС | 30 | ВВГнг(А)-LS | 3x2,5 | 40 | 2 | 4 | C | 1 | 5,7 | розетки комп. К.208 | 3
ЩК 2-2 | 14 | 14 | QFD | DS201 |  | 16 | АС | 30 | ВВГнг(А)-LS | 3x2,5 | 40 | 3 | 4 | C | 1 | 5,7 | розетки комп. К.208 | 3
ЩК 2-2 | 15 | 15 | QFD | DS201 |  | 16 | АС | 30 | ВВГнг(А)-LS | 3x2,5 | 45 | 1 | 4 | C | 1,5 | 8,5 | розетки комп. К.212 | 3
ЩК 2-2 | 16 | 16 | QFD | DS201 |  | 16 | АС | 30 | ВВГнг(А)-LS | 3x2,5 | 50 | 2 | 4 | C | 1,5 | 8,5 | розетки комп. К.215 | 3
ЩК 2-2 | 17 | 17 | QFD | DS201 |  | 16 | АС | 30 |  |  |  | 1 | 4 | C |  |  |  | 3
ЩК 2-2 | 18 | 18 | QFD | DS201 |  | 16 | АС | 30 |  |  |  | 2 | 4 | C |  |  |  | 3
ЩК 2-2 | 19 | 19 | QFD | DS201 |  | 16 | АС | 30 | ВВГнг(А)-LS | 3x2,5 |  | 3 | 4 | C |  |  | розетки комп. Мониторка | 3
РП 3
РП 3 | ввод | [10 empty] | 1,2,3 | 4 |  |  |  | ГРЩ
РП 3 | 1 | 1 | QF | SH203L |  | 20 |  |  | NYM | 5х6 |  | 1,2,3 | 4 | C |  |  | ЩОНп | 2
РП 3 | 2 | 2 | QF | T1c T160 | ABB Tmax | 100 |  |  | ВВГнг(А)-LS | 5x50 |  | 1,2,3 | 4 | TMD |  |  | ЩР 1-1 | 2
РП 3 | 3 | 3 | QF | S233R |  | 40 |  |  | NYM | 5x4 |  | 1,2,3 | 4 | C |  |  | ЩО 2-2 | 2
РП 3 | 4 | 4 | QF | T1c T160 | ABB Tmax | 63 |  |  | NYM | 5x25 |  | 1,2,3 | 4 | TMD |  |  | ЩО 3-4, ЩС 3-4 | 2
РП 3 | 5 | 5 | QF | SH203L |  | 20 |  |  | NYM | 5x4 |  | 1,2,3 | 4 | C |  |  | ЩСВ-3 щит силовой вентиляции | 2
РП 3 | 6 | 6 | QF | S203 |  | 20 |  |  | NYM | 5x4 |  | 1,2,3 | 4 | D |  |  | компрессор | 4
РП 3 | 7 | 7 | QF | SH203L |  | 20 | [5 empty] | 1,2,3 | 4 | C |  |  | резерв
РП 3 | 8 | 8 | QF | S203 |  | 20 |  |  | ВВГнг(А)-LS | 5x4 |  | 1,2,3 | 4 | D |  |  | компрессор | 4
РП 3 | 9 | 9 | QF | S263 |  | 63 |  |  | NYM | 5x25 |  | 1,2,3 | 4 | C |  |  | Билайн ШУ-1 | 2
РП 3 | 10 | 10 | QF | S203 |  | 32 |  |  | NYM | 5х6 |  | 1,2,3 | 4 | C |  |  | ЩСФ-2 | 2
РП 3 | 11 | 11 | QF | T1b T160 | ABB Tmax | 125 |  |  | NYM | 5x25 |  | 1,2,3 | 4 | TMD |  |  | ЩО 1-1 ресепшн | 2
РП 3 | 12 | 12 | QF | T1b T160 | ABB Tmax | 160 |  |  | ВВГнг(А)-LS | 5x50 |  | 1,2,3 | 4 | TMD
РП 3 | 13 | 13 | QF | T1c T160 | ABB Tmax | 25 |  |  | ПВС | 3x4 |  | 1,2,3 | 4 | TMD |  |  | рез.роз. Ресепшн | 4
РП 1
РП 1 | ввод | [10 empty] | 1,2,3 | 4 |  |  |  | ГРЩ
РП 1 | 1 | 1 | QF | T5N630 | ABB Tmax | 630 |  |  | NYM | 5х120 |  | 1,2,3 | 4 | TMD |  |  | чиллер | 4
РП 1 | 2 | 2 | QF | SH203L |  | 20 | [5 empty] | 1,2,3 | 4 | C |  |  | резерв
РП 1 | 3 | 3 | QF | SH203L |  | 32 |  |  | NYM | 5х6 |  | 1,2,3 | 4 | C |  |  | ЩСБп | 2
РП 1 | 4 | 4 | QF | S203 |  | 40 |  |  | NYM | 5х6 |  | 1,2,3 | 4 | C |  |  | ЩСБ 1-1 ресепшн | 2
РП 1 | 5 | 5 | QF | T1c T160 | ABB Tmax | 100 | [5 empty] | 1,2,3 | 4 | TMD |  |  | насос чилер | 4
РП 1 | 5 | 11 | QF | S203 |  | 50 |  |  | NYM | 5х10 |  | 1,2,3 | 4 | С |  |  | насос чилер | 4
РП 1 | 6 | 6 | QF | T1c T160 | ABB Tmax | 63 |  |  | ПВС | 5х25 |  | 1,2,3 | 4 | TMD |  |  | ЩС 3-3 | 2
РП 1 | 7 | 7 | QF | S233R |  | 40 |  |  | NYM | 5х6 |  | 1,2,3 | 4 | C |  |  | ЩС 3-5 | 2
РП 1 | 8 | 8 | QF | SH203L |  | 20 | [5 empty] | 1,2,3 | 4 | C |  |  | резерв
РП 1 | 9 | 9 | QF | T1c T160 | ABB Tmax | 63 |  |  | NYM | 5х6 |  | 1,2,3 | 4 | TMD |  |  | ИТП | 2
РП 1 | 10 | 10 | QF | S203 |  | 25 |  |  | NYM | 5х4 |  | 1,2,3 | 4 | C |  |  | ЩСНн | 2
РП 1 | 11 | 12 | QF | S203 |  | 25 | [5 empty] | 1,2,3 | 4 | C |  |  | резерв
РП 1 | 12 | 13 | QF | S203 |  | 25 | [5 empty] | 1,2,3 | 4 | C |  |  | резерв
РП 1 | 13 | 14 | QF | S203 |  | 80 |  |  | ВВГнг(А)-LS | 5х10 |  | 1,2,3 | 4 | C |  |  | автолифт | 2
РП 2
РП 2 | ввод | [10 empty] | 1,2,3 | 4 |  |  |  | ГРЩ
РП 2 | 1 | 1 | QF | S231 |  | 6 |  |  | ВВГнг(А)-LS | 3x2,5 |  | 1 | 4 | C |  |  | СКУД, лифт подвал | 2
РП 2 | 2 | 2 | QF | T1c T160 | ABB Tmax | 125 |  |  | NYM | 5х35 |  | 1,2,3 | 4 | TMD |  |  | ЩСНп | 2
РП 2 | 3 | 3 | QF | T5N630 | ABB Tmax | 320 |  |  | NYM | 5х95 |  | 1,2,3 | 4 | TMD |  |  | рем.зона (бывш. Пост сходразвл) ЩТХ 1-1, ЩТХ 1-2 | 2
РП 2 | 4 | 4 | QF | S233R |  | 40 |  |  | NYM | 5х10 |  | 1,2,3 | 4 | C |  |  | ЩР 2-1 бар (ЩСБ 2-1) | 2
РП 2 | 5 | 5 | QF | T1c T160 | ABB Tmax | 80 |  |  | NYM | 5х16 |  | 1,2,3 | 4 | TMD |  |  | ЩР 2-2 (ЩСБ 2-2) | 2
РП 2 | 6 | 6 | QF | T1c T160 | ABB Tmax | 50 |  |  | NYM | 5х35 |  | 1,2,3 | 4 | TMD |  |  | ЩО 3-2, ЩС 3-2, ЩСФ 3-2 | 2
РП 2 | 7 | 7 | QF | T1c T160 | ABB Tmax | 125 |  |  | NYM | 5х25 |  | 1,2,3 | 4 | TMD |  |  | ЩСТ | 2
РП 2 | 8 | 8 | QF | S231R |  | 10 |  |  | NYM | 3x2,5 |  | 1 | 4 | C |  |  | насос Э1 | 4
РП 2 | 9 | 9 | QF | S231R |  | 16 |  |  | NYM | 3x2,5 |  | 2 | 4 | C |  |  | насос Э2 | 4
РП 2 | 10 | 10 | QF | S231R |  | 10 |  |  | NYM | 3x2,5 |  | 3 | 4 | C |  |  | насос Э3 ворота насос | 4
РП 2 | 11 | 11 | QF | S231R |  | 10 |  |  | NYM | 3x2,5 |  | 1 | 4 | C |  |  | насос Э4 | 4
РП 2 | 12 | 12 | QF | S231R |  | 10 |  |  | NYM | 3x2,5 |  | 2 | 4 | C |  |  | насос Э5 | 4
РП 2 | 13 | 13 | QF | SH203L |  | 16 |  |  | NYM | 5х4 |  | 1,2,3 | 4 | C |  |  | насос Э6 станция повыш давления ХВС | 4
РП 2 | 14 | 14 | QF | S263 |  | 50 |  |  | ВВГнг(А)-LS | 5х4 |  | 1,2,3 | 4 | C |  |  | ЩР 1-2 ремзона | 2
РП 2 | 15 | 15 | QF | SH203L |  | 16 |  |  | NYM | 5х2,5 |  | 1,2,3 | 4 | C |  |  | П-7 | 2
РП 2 | 16 | 16 | QF | S263 |  | 63 |  |  | ВВГнг(А)-LS | 4х16 |  | 1,2,3 | 4 | C |  |  | Билайн ШУ-2 | 2
РП 2 | 17 | 17 | QF | A3N400 | ABB Tmax | 320 |  |  | ВВГнг(А)-LS | 5х150 |  | 1,2,3 | 4 | TMD |  |  | зарядки большие | 4
РП 2 | 18 | 18 | QF | SH201L |  | 16 | [5 empty] | 3 | 4 | C |  |  | резерв
РП 4
РП 4 | ввод | [10 empty] | 1,2,3 | 4 |  |  |  | ГРЩ | 2
РП 4 | 1 | 1 | QF | SH203L |  | 20 |  |  | NYM | 5х4 |  | 1,2,3 | 4 | C |  |  | ЩОп | 2
РП 4 | 2 | 2 | QF | SH203L |  | 20 |  |  | NYM | 5х4 |  | 1,2,3 | 4 | C |  |  | ЩО 1-2 | 2
РП 4 | 3 | 3 | QF | SH203L |  | 20 |  |  | NYM | 5х4 |  | 1,2,3 | 4 | C |  |  | ЩО 2-1 | 2
РП 4 | 4 | 4 | QF | SH203L |  | 20 | [5 empty] | 1,2,3 | 4 | C |  |  | резерв
РП 4 | 5 | 5 | QF | S233R |  | 40 |  |  | NYM | 5х16 |  | 1,2,3 | 4 | C |  |  | ЩСП-1 | 2
РП 4 | 6 | 6 | QF | S233R |  | 40 |  |  | NYM | 5х16 |  | 1,2,3 | 4 | C |  |  | ЩСП-2 | 2
РП 4 | 7 | 7 | QF | S233R |  | 40 |  |  | NYM | 5х16 |  | 1,2,3 | 4 | C |  |  | ЩСВ-1 | 2
РП 4 | 8 | 8 | QF | S233R |  | 40 |  |  | NYM | 5х16 |  | 1,2,3 | 4 | C |  |  | ЩСВ-2 | 2
РП 4 | 9 | 9 | QF | SH203L |  | 16 | [5 empty] | 1,2,3 | 4 | C |  |  | резерв
РП 4 | 10 | 10 | QF | SH203L |  | 16 | [5 empty] | 1,2,3 | 4 | C |  |  | резерв
РП 4 | 11 | 11 | QF | SH203L |  | 16 | [5 empty] | 1,2,3 | 4 | C |  |  | резерв
РП 4 | 12 | 12 | QF | SH203L |  | 16 |  |  | NYM | 5х2,5 |  | 1,2,3 | 4 | C
ЩСН п
ЩСН п | ввод |  | QF | S293 |  | 100 |  |  | NYM | 5х35 |  | 1,2,3 | 4 | C |  |  | ВРУ, РП 2
ЩСН п | 1 | 1 | QF | S203 |  | 63 |  |  | ВВГнг(А)-LS | 5х16 |  | 1,2,3 | 4 | C |  |  | столовая | 2
ЩСН п | 2 | 2 | QF | S203 |  | 40 |  |  | ВВГнг(А)-LS | 5х10 |  | 1,2,3 | 4 | C |  |  | химчистка | 2
ЩСН п | 3 | 3 | QF | S203 |  | 32 |  |  | ВВГнг(А)-LS | 5х10 |  | 1,2,3 | 4 | C |  |  | теплоскат обогрев пандуса | 2
ЩСТп
ЩСТп | ввод |  | QF | S293 |  | 100 |  |  | NYM | 5х35 |  | 1,2,3 | 4 | C |  |  | ВРУ, РП 2
ЩСТп | 1 | 1 | QF | S263 |  | 16 |  |  | NYM | 5х2,5 |  | 1,2,3 | 4 | C |  |  | завеса ворота подвал | 4
ЩСТп | 2 | 2 | QF | S263 |  | 16 |  |  | NYM | 5х2,5 |  | 1,2,3 | 4 | C |  |  | резерв
ЩСТп | 3 | 3 | QF | S263 |  | 16 | [5 empty] | 1,2,3 | 4 | C |  |  | резерв
ЩСТп | 4 | 4 | QF | S263 |  | 16 | [5 empty] | 1,2,3 | 4 | C |  |  | ворота СТО | 4
ЩСТп | 5 | 5 | QF | S203 |  | 20 |  |  | NYM | 5х2,5 |  | 1,2,3 | 4 | C |  |  | завеса
ЩСТп | 6 | 6 | QF | S203 |  | 63 | [5 empty] | 1,2,3 | 4 | C |  |  | резерв
ЩСТп | 7 | 7 | QF | S203 |  | 20 | [5 empty] | 1,2,3 | 4 | C |  |  | резерв
ЩСТп | 8 | 8 | QF | S201 |  | 16 |  |  | NYM | 3х2,5 |  | 1 | 4 | C |  |  | компрессор | 4
ЩСТп | 9 | 9 | QF | S201 |  | 16 |  |  | NYM | 3х2,5 |  | 2 | 4 | C |  |  | доп освещение подвал | 1
ЩСТп | 10 | 10 | QF | S201 |  | 16 | [5 empty] | 3 | 4 | B |  |  | резерв
ЩС 2 этаж
ЩС 2 этаж | ввод | [10 empty] | 1,2,3 | 4 |  |  |  | ВРУ, РП
ЩС 2 этаж | 1 | 1 | QF | SH201L |  | 16 |  |  | ВВГнг(А)-LS | 3х2,5 |  | 1 | 4 | C |  |  | фанкойл | 4
ЩС 2 этаж | 2 | 2 | QF | SH201L |  | 16 |  |  | ВВГнг(А)-LS | 3х2,5 |  | 2 | 4 | C |  |  | фанкойл | 4
ЩС 2 этаж | 3 | 3 | QF | SH201L |  | 16 |  |  | ВВГнг(А)-LS | 3х2,5 |  | 3 | 4 | C |  |  | фанкойл | 4
ЩС 2 этаж | 4 | 4 | QF | SH201L |  | 16 |  |  | ВВГнг(А)-LS | 3х2,5 |  | 1 | 4 | C |  |  | фанкойл | 4
ЩС 2 этаж | 5 | 5 | QF | SH201L |  | 16 |  |  | ВВГнг(А)-LS | 3х2,5 |  | 2 | 4 | C |  |  | фанкойл | 4
ЩС 2 этаж | 6 | 6 | QF | SH201L |  | 16 |  |  | ВВГнг(А)-LS | 3х2,5 |  | 3 | 4 | C |  |  | фанкойл | 4
ЩС 2 этаж | 7 | 7 | QF | SH201L |  | 16 |  |  | ВВГнг(А)-LS | 3х2,5 |  | 1 | 4 | C |  |  | фанкойл | 4
ЩС 2 этаж | 8 | 8 | QF | SH201L |  | 16 |  |  | ВВГнг(А)-LS | 3х2,5 |  | 2 | 4 | C |  |  | клапан | 4
ЩС 2 этаж | 9 | 9 | QF | SH201L |  | 16 |  |  | ВВГнг(А)-LS | 3х2,5 |  | 3 | 4 | C |  |  | освещение раздевалка стол | 1
ЩС 2 этаж | 10 | 10 | QF | SH201L |  | 16 |  |  | ВВГнг(А)-LS | 3х2,5 |  | 1 | 4 | C |  |  | освещение коридор | 1
ЩС 2 этаж | 11 | 11 | QF | SH201L |  | 16 |  |  | ВВГнг(А)-LS | 3х2,5 |  | 2 | 4 | C |  |  | освещение авар коридор | 1
ЩС 2 этаж | 12 | 12 | QF | SH201L |  | 10 | [5 empty] | 3 | 4 | C |  |  | резерв
ЩС 2 этаж | 13 | 13 | QF | SH201L |  | 10 |  |  | ВВГнг(А)-LS | 3х2,5 |  | 1 | 4 | C
ЩС 2 этаж | 14 | 14 | QF | SH201L |  | 10 |  |  | ВВГнг(А)-LS | 3х2,5 |  | 2 | 4 | C
ЩС 2 этаж | 15 | 15 | QF | SH201L |  | 10 |  |  | ВВГнг(А)-LS | 3х2,5 |  | 3 | 4 | C
ЩС 2 этаж | 16 | 16 | QFD | DS941R |  | 16 | AC | 30 | ВВГнг(А)-LS | 3х2,5 |  | 1 | 4 | C |  |  | роз. 5к | 3
ЩС 2 этаж | 17 | 17 | QFD | DS941R |  | 16 | AC | 30 | ВВГнг(А)-LS | 3х2,5 |  | 2 | 4 | C |  |  | роз. 1к | 3
ЩС 2 этаж | 18 | 18 | QFD | DS941R |  | 16 | AC | 30 | ВВГнг(А)-LS | 3х2,5 |  | 3 | 4 | C |  |  | роз. 2R | 3
ЩС 2 этаж | 19 | 19 | QFD | DS941R |  | 16 | AC | 30 | ВВГнг(А)-LS | 3х2,5 |  | 1 | 4 | C |  |  | роз.3k | 3
ЩС 2 этаж | 20 | 20 | QFD | DS941R |  | 16 | AC | 30 | ВВГнг(А)-LS | 3х2,5 |  | 2 | 4 | C |  |  | роз.6k | 3
ЩС 2 этаж | 21 | 21 | QFD | DS941R |  | 16 | AC | 30 | ВВГнг(А)-LS | 3х2,5 |  | 3 | 4 | C |  |  | роз.1R | 3
ЩС 2 этаж | 22 | 22 | QFD | DS941R |  | 16 | AC | 30 | ВВГнг(А)-LS | 3х2,5 |  | 1 | 4 | C |  |  | роз.2k | 3
ЩС 2 этаж | 23 | 23 | QFD | DS941R |  | 16 | AC | 30 | ВВГнг(А)-LS | 3х2,5 |  | 2 | 4 | C
ЩС 2 этаж | 24 | 24 | QFD | DS941R |  | 16 | AC | 30 | ВВГнг(А)-LS | 3х2,5 |  | 3 | 4 | C |  |  | бойлер | 3
ЩОп
ЩОп | ввод |  | QF | S263 |  | 16 |  |  | NYM | 5х4 |  | 1,2,3 | 4 | C |  |  | ВРУ, РП
ЩОп | 1 | 1 | QF | SH201L |  | 10 |  |  | NYM | 3х2,5 |  | 1 | 4 | C |  |  | освещение 014,015 | 1
ЩОп | 2 | 2 | QF | SH201L |  | 10 |  |  | NYM | 3х2,5 |  | 2 | 4 | C |  |  | освещение фасад, 012, склад, пандус | 1
ЩОп | 3 | 3 | QF | SH201L |  | 10 |  |  | NYM | 3х2,5 |  | 3 | 4 | C |  |  | освещение лестница №2 | 1
ЩОп | 4 | 4 | QF | SH201L |  | 10 |  |  | NYM | 3х2,5 |  | 1 | 4 | C |  |  | освещение 011 | 1
ЩОп | 5 | 5 | QF | SH201L |  | 10 |  |  | ВВГнг(А)-LS | 3х2,5 |  | 2 | 4 | C |  |  | освещение лестница №1 | 1
ЩОп | 6 | 6 | QF | SH201L |  | 10 |  |  | NYM | 3х2,5 |  | 3 | 4 | C |  |  | освещение 004,005,007,008,010, щитовая, коридор | 1
ЩОп | 7 | 7 | QF | SH201L |  | 10 |  |  | ВВГнг(А)-LS | 3х2,5 |  | 1 | 4 | C |  |  | освещение 001 | 1
ЩОп | 8 | 8 | QF | SH201L |  | 10 |  |  | NYM | 3х2,5 |  | 2 | 4 | C |  |  | освещение склад запчастей | 1
ЩОп | 9 | 9 | QF | SH201L |  | 10 |  |  | ВВГнг(А)-LS | 3х2,5 |  | 3 | 4 | C |  |  | освещение центр через раздевалку | 1
ЩОп | 10 | 10 | QF | SH201L |  | 10 | [5 empty] | 1 | 4 | C |  |  | резерв | 1
ЩОп | 11 | 11 | QF | SH201L |  | 10 |  |  | NYM | 3х2,5 |  | 2 | 4 | C |  |  | освещение 126 | 1
ЩОп | 12 | 12 | QF | SH201L |  | 10 |  |  | NYM | 3х2,5 |  | 3 | 4 | C |  |  | освещение 002 | 1
ЩОп | 13 | 13 | QF | SH201L |  | 10 |  |  | ВВГнг(А)-LS | 3х2,5 |  | 1 | 4 | C |  |  | освещение гр ПО | 1
ЩОп | 14 | 14 | QF | SH201L |  | 10 |  |  | ВВГнг(А)-LS | 3х2,5 |  | 2 | 4 | C |  |  | освещение вход в подвал кнопка | 1
ЩОАП
ЩОАП | ввод |  | QF | S263 |  | 16 |  |  | NYM | 5х6 |  | 1,2,3 | 4 | C |  |  | ВРУ, АВР 1
ЩОАП | 1 | 1 | QF | SH201L |  | 10 |  |  | NYM | 3х2,5 |  | 1 | 4 | C
ЩОАП | 2 | 2 | QF | SH201L |  | 10 | [5 empty] | 2 | 4 | C |  |  | резерв
ЩОАП | 3 | 3 | QF | SH201L |  | 10 |  |  | NYM | 3х1,5 |  | 3 | 4 | C |  |  | освещение лестница №2 | 1
ЩОАП | 4 | 4 | QF | SH201L |  | 10 |  |  | NYM | 3х1,5 |  | 1 | 4 | C |  |  | освещение лестница №1 | 1
ЩОАП | 5 | 5 | QF | SH201L |  | 10 |  |  | NYM | 3х2,5 |  | 2 | 4 | C
ЩОАП | 6 | 6 | QF | SH201L |  | 10 |  |  | ВВГнг(А)-LS | 3х2,5 |  | 3 | 4 | C
ЩОАП | 7 | 7 | QF | SH201L |  | 10 |  |  | NYM | 3х2,5 |  | 1 | 4 | C |  |  | освещение охрана коридор, лестница | 1
ЩОАП | 8 | 8 | QF | SH201L |  | 10 |  |  | NYM | 3х4 |  | 2 | 4 | C |  |  | освещение центр пере раздевалкой | 1
ЩОАП | 9 | 9 | QF | SH201L |  | 10 |  |  | NYM | 3х4 |  | 3 | 4 | C
ЩОАП | 10 | 10 | QF | SH201L |  | 10 |  |  | ВВГнг(А)-LS | 3х1,5 |  | 1 | 4 | C |  |  | гр.ПА | 1
ЩОАП | 11 | 11 | QF | SH201L |  | 10 |  |  | ВВГнг(А)-LS | 3х1,5 |  | 2 | 4 | C |  |  | освещение подвала | 1
ЩОАП | 12 | 12 | QF | SH201L |  | 10 |  |  | NYM | 3х2,5 |  | 3 | 4 | C
ЩОАП | 13 | 13 | QF | SH201L |  | 10 |  |  | NYM | 3х2,5 |  | 1 | 4 | C
ЩОАП | 14 | 14 | QF | SH201L |  | 10 |  |  | NYM | 3х2,5 |  | 2 | 4 | C
ЩОАП | 15 | 15 | QF | SH201L |  | 10 |  |  | NYM | 3х2,5 |  | 3 | 4 | C
ЩСБп
ЩСБп | ввод |  | QF | S263 |  | 25 |  |  | NYM | 5х6 |  | 1,2,3 | 4 | C |  |  | ВРУ, РП 1
ЩСБп | 1 | 1 | QD | FH202 |  | 25 | АС | 30 | NYM | 3х2,5 |  | 1 | 4 |  |  |  | роз. Пом. 001 | 3
ЩСБп | 1 | 1 | QF | SH201L |  | 20 | [5 empty] | 1 | 4 | C |  |  | роз. Пом. 001 | 3
ЩСБп | 2 | 2 | QD | FH202 |  | 25 | АС | 30 | NYM | 3х2,5 |  | 2 | 4 |  |  |  | роз. Пом. 001 | 3
ЩСБп | 2 | 2 | QF | SH201L |  | 20 | [5 empty] | 2 | 4 | C |  |  | роз. Пом. 001 | 3
ЩСБп | 3 | 3 | QD | FH202 |  | 25 | АС | 30 | NYM | 3х2,5 |  | 3 | 4 |  |  |  | роз. Пом. 001 | 3
ЩСБп | 3 | 3 | QF | SH201L |  | 10 | [5 empty] | 3 | 4 | C |  |  | роз. Пом. 001 | 3
ЩСБп | 4 | 4 | QD | FH202 |  | 25 | АС | 30 | NYM | 3х2,5 |  | 1 | 4 |  |  |  | роз. ТП щитовой | 3
ЩСБп | 4 | 4 | QF | SH201L |  | 10 | [5 empty] | 1 | 4 | C |  |  | роз. ТП щитовой | 3
ЩСБп | 5 | 5 | QF | SH201L |  | 20 |  |  | NYM | 3х2,5 |  | 2 | 4 | C |  |  | роз. Пост охраны | 3
ЩСБп | 6 | 6 | QF | SH201L |  | 25 |  |  | NYM | 3х2,5 |  | 3 | 4 | C
ШС 3-5
ШС 3-5 | ввод |  | QF | S263 |  | 40 |  |  | NYM | 5х6 |  | 1,2,3 | 4 | C |  |  | ВРУ, РП
ШС 3-5 | 1 | 1 | QF | SH203L |  | 20 |  |  | ВВГнг(А)-LS | 5х4 |  | 1,2,3 | 4 | C |  |  | кухня эл.плита | 4
ШС 3-5 | 2 | 2 | QF | S261 |  | 2 |  |  | ВВГнг(А)-LS | 3х1,5 |  | 1 | 4 | C
ШС 3-5 | 3 | 3 | QF | S261 |  | 2 |  |  | ВВГнг(А)-LS | 3х1,5 |  | 2 | 4 | C
ШС 3-5 | 4 | 4 | QF | SH201L |  | 16 |  |  | ВВГнг(А)-LS | 3х2,5 |  | 3 | 4 | C |  |  | розетка | 3
ШС 3-5 | 5 | 5 | QD | FH202 |  | 25 | АС | 30 |  |  |  | 1 | 4
ШС 3-5 | 5 | 5 | QF | S201 |  | 25 |  |  | ВВГнг(А)-LS | 3х2,5 |  | 1 | 4 | C |  |  | старая реклама | 4
ШС 3-5 | 6 | 6 | QD | FH202 |  | 25 | АС | 30 |  |  |  | 2 | 4
ШС 3-5 | 6 | 6 | QF | S201 |  | 25 |  |  | ВВГнг(А)-LS | 3х2,5 |  | 2 | 4 | C |  |  | серв. Роз. Быт, видеокамеры улица | 3
ШС 3-5 | 7 | 7 | QF | SH201L |  | 16 |  |  | ВВГнг(А)-LS | 3х2,5 |  | 3 | 4 | C |  |  | гр. 3.5-1 Б.Вент.Кам.3 | 3
ШС 3-5 | 8 | 8 | QF | SH201L |  | 16 |  |  | ВВГнг(А)-LS | 3х2,5 |  | 1 | 4 | C |  |  | гр. 3.5-4 Вент.Кам.4 | 3
ШС 3-5 | 9 | 9 | QF | SH201L |  | 16 |  |  | ВВГнг(А)-LS | 3х2,5 |  | 2 | 4 | C |  |  | гр. 3.5-1 Лифт 5 | 3
ШС 3-5 | 10 | 10 | QF | SH201L |  | 16 |  |  | ВВГнг(А)-LS | 3х2,5 |  | 3 | 4 | C |  |  | гр. Б 3.5-1 6 | 3
ШС 3-5 | 11 | 11 | QF | SH201L |  | 16 |  |  | ВВГнг(А)-LS | 3х2,5 |  | 1 | 4 | C |  |  | гр. 3.5-3 7 | 3
ШС 3-5 | 12 | 12 | QF | SH201L |  | 16 |  |  | ВВГнг(А)-LS | 3х2,5 |  | 2 | 4 | C |  |  | гр. 3.5-4 Б. 8 | 3
ШС 3-5 | 13 | 13 | QF | SH201L |  | 6 |  |  | ВВГнг(А)-LS | 3х1,5 |  | 3 | 4 | C |  |  | гр. Б 3.5-2 9 (роз.403) | 3
ШС 3-5 | 14 | 14 | QF | SH201L |  | 6 |  |  | ВВГнг(А)-LS | 3х1,5 |  | 1 | 4 | C |  |  | освещение. 403 | 1
ШС 3-5 | 15 | 15 | QF | SH201L |  | 6 |  |  | ВВГнг(А)-LS | 3х1,5 |  | 2 | 4 | C
ЩОА 3-2
ЩОА 3-2 | ввод |  | QF | SH203L |  | 20 |  |  | NYM | 5х16 |  | 1,2,3 | 4 | C |  |  | ВРУ, АВР 1
ЩОА 3-2 | 1 | 1 | QF | SH201L |  | 10 |  |  | ВВГнг(А)-LS | 3х1,5 |  | 1 | 4 | C
ЩОА 3-2 | 2 | 2 | QF | SH201L |  | 10 |  |  | ВВГнг(А)-LS | 3х1,5 |  | 2 | 4 | C
ЩОА 3-2 | 3 | 3 | QF | SH201L |  | 10 |  |  | ВВГнг(А)-LS | 3х1,5 |  | 3 | 4 | C |  |  | авар. Лев | 1
ЩОА 3-2 | 4 | 4 | QF | SH201L |  | 10 |  |  | ВВГнг(А)-LS | 3х1,5 |  | 1 | 4 | C |  |  | авар. Прав | 1
ЩОА 3-2 | 5 | 5 | QF | SH201L |  | 10 |  |  | ВВГнг(А)-LS | 3х1,5 |  | 2 | 4 | C
ЩОА 3-2 | 6 | 6 | QF | S261 |  | 2 |  |  | ВВГнг(А)-LS | 3х1,5 |  | 3 | 4 | C
ЩОА 3-2 | 7 | 7 | QF | S261 |  | 2 |  |  | ВВГнг(А)-LS | 3х1,5 |  | 1 | 4 | C
ЩС 3-5
ЩС 3-5 | ввод |  | QF | SH203L |  | 20 |  |  | NYM | 5х6 |  | 1,2,3 | 4 | C |  |  | ВРУ, РП 1
ЩС 3-5 | 1 | 1 | QD | FH202 |  | 25 | АС | 30 |  |  |  | 1 | 4
ЩС 3-5 | 1 | 1 | QF | S201 |  | 25 |  |  | ВВГнг(А)-LS | 3х2,5 |  | 1 | 4 | C |  |  | освещение серв. Туалет | 1
ЩС 3-5 | 2 | 2 | QF | SH201L |  | 10 |  |  | ВВГнг(А)-LS | 3х1,5 |  | 2 | 4 | C |  |  | осв. Туалет | 1
ЩС 3-5 | 3 | 3 | QF | SH201L |  | 10 |  |  | ВВГнг(А)-LS | 3х1,5 |  | 3 | 4 | C |  |  | осв. Холл | 1
ЩС 3-5 | 4 | 4 | QF | SH201L |  | 10 |  |  | ВВГнг(А)-LS | 3х1,5 |  | 1 | 4 | C |  |  | осв. Коридор гр.1 | 1
ЩС 3-5 | 5 | 5 | QF | SH201L |  | 10 |  |  | ВВГнг(А)-LS | 3х1,5 |  | 2 | 4 | C |  |  | осв. Коридор гр.2 | 1
ЩС 3-5 | 6 | 6 |  | SH201L |  | 10 |  |  | ВВГнг(А)-LS | 3х1,5 |  | 3 | 4 | C |  |  | осв. Коридор гр.2 | 1
ЩС 3-5 | 7 | 7 |  | SH201L |  | 10 |  |  | ВВГнг(А)-LS | 3х1,5 |  | 1 | 4 | C |  |  | осв. Коридор гр.1 | 1
ЩС 3-5 | 8 | 8 |  | SH201L |  | 10 |  |  | ВВГнг(А)-LS | 3х1,5 |  | 2 | 4 | C |  |  | осв. Коридор проем | 1
ЩС 3-5 | 9 | 9 |  | SH201L |  | 10 |  |  | ВВГнг(А)-LS | 3х1,5 |  | 3 | 4 | C
ЩС 3-1
ЩС 3-1 | ввод |  | QF | T1c T160 | ABB Tmax | 80 |  |  | NYM | 5х16 |  | 1,2,3 | 4 | TMD |  |  | ВРУ, РП
ЩС 3-1 | 1 | 1 | QF | S231R |  | 20 |  |  | ВВГнг(А)-LS | 3х2,5 |  | 1 | 4 | C
ЩС 3-1 | 2 | 2 | QF | S231R |  | 20 |  |  | ВВГнг(А)-LS | 3х2,5 |  | 2 | 4 | C
ЩС 3-1 | 3 | 3 | QF | S231R |  | 20 |  |  | ВВГнг(А)-LS | 3х2,5 |  | 3 | 4 | C
ЩС 3-1 | 4 | 4 | QF | S231R |  | 20 |  |  | ВВГнг(А)-LS | 3х2,5 |  | 1 | 4 | C
ЩС 3-1 | 5 | 5 | QF | S231R |  | 20 |  |  | ВВГнг(А)-LS | 3х2,5 |  | 2 | 4 | C
ЩС 3-1 | 6 | 6 | QF | S231R |  | 20 |  |  | ВВГнг(А)-LS | 3х2,5 |  | 3 | 4 | C
ЩС 3-1 | 7 | 7 | QF | S231R |  | 20 |  |  | ВВГнг(А)-LS | 3х2,5 |  | 1 | 4 | C
ЩС 3-1 | 8 | 8 | QF | S231R |  | 20 |  |  | ВВГнг(А)-LS | 3х2,5 |  | 2 | 4 | C
ЩС 3-1 | 9 | 9 | QF | S231R |  | 20 |  |  | ВВГнг(А)-LS | 3х2,5 |  | 3 | 4 | C
ЩО 3-4
ЩО 3-4 | ввод |  | QF | S203 |  | 32 |  |  | NYM | 5х25 |  | 1,2,3 | 4 | C |  |  | ВРУ, РП 3
ЩО 3-4 | 1 | 1 | QF | S201 |  | 10 |  |  | ВВГнг(А)-LS | 3х1,5 |  | 1 | 4 | C |  |  | к.26,27 | 1
ЩО 3-4 | 2 | 2 | QF | S201 |  | 10 |  |  | ВВГнг(А)-LS | 3х1,5 |  | 2 | 4 | C |  |  | к. 4,5 | 1
ЩО 3-4 | 3 | 3 | QF | S201 |  | 10 |  |  | ВВГнг(А)-LS | 3х1,5 |  | 3 | 4 | C |  |  | к.6 | 1
ЩО 3-4 | 4 | 4 | QF | S201 |  | 10 |  |  | ВВГнг(А)-LS | 3х1,5 |  | 1 | 4 | C |  |  | конференц зал точечные | 1
ЩО 3-4 | 5 | 5 | QF | S201 |  | 10 |  |  | ВВГнг(А)-LS | 3х1,5 |  | 2 | 4 | C |  |  | конференц зал люстра | 1
ЩО 3-4 | 6 | 6 | QF | S201 |  | 10 |  |  | ВВГнг(А)-LS | 3х1,5 |  | 3 | 4 | C |  |  | конференц зал точечные | 1
ЩО 3-4 | 7 | 7 | QF | S201 |  | 10 |  |  | ВВГнг(А)-LS | 3х1,5 |  | 1 | 4 | C |  |  | конференц зал люстра | 1
ЩО 3-4 | 8 | 8 | QF | S201 |  | 10 |  |  | ВВГнг(А)-LS | 3х1,5 |  | 2 | 4 | C |  |  | резерв ком.5 на лотке | 1
ЩО 3-4 | 9 | 9 | QF | S201 |  | 10 |  |  | ВВГнг(А)-LS | 3х1,5 |  | 3 | 4 | C |  |  | ком. 36, 39, кухня, переговорная | 1
ЩО 3-4 | 10 | 10 | QF | S201 |  | 10 |  |  | ВВГнг(А)-LS | 3х1,5 |  | 1 | 4 | C |  |  | ком. 25 | 1
ЩО 3-4 | 11 | 11 | QF | S201 |  | 10 | [5 empty] | 2 | 4 | C |  |  | резерв
ЩС 3-4
ЩС 3-4 | ввод |  | QF | S203 |  | 50 |  |  | NYM | 5х25 |  | 1,2,3 | 4 | C |  |  | ВРУ, РП 3
ЩС 3-4 | 1 | 1 | QD | FH202 |  | 25 | АС | 30 |  |  |  | 1 | 4
ЩС 3-4 | 1 | 1 | QF | S201 |  | 16 |  |  | ВВГнг(А)-LS | 3х2,5 |  | 1 | 4 | C
ЩС 3-4 | 2 | 2 | QD | FH202 |  | 25 | АС | 30 |  |  |  | 2 | 4
ЩС 3-4 | 2 | 2 | QF | S201 |  | 16 |  |  | ВВГнг(А)-LS | 3х2,5 |  | 2 | 4 | C
ЩС 3-4 | 3 | 3 | QF | S201 |  | 16 |  |  | ВВГнг(А)-LS | 3х2,5 |  | 3 | 4 | C
ЩС 3-4 | 4 | 4 | QF | S201 |  | 16 |  |  | ВВГнг(А)-LS | 3х2,5 |  | 1 | 4 | C |  |  | 25 каб | 3
ЩС 3-4 | 5 | 5 | QF | S201 |  | 16 |  |  | ВВГнг(А)-LS | 3х2,5 |  | 2 | 4 | C
ЩС 3-4 | 6 | 6 | QF | S201 |  | 16 |  |  | ВВГнг(А)-LS | 3х2,5 |  | 3 | 4 | C |  |  | 5 каб | 3
ЩС 3-4 | 7 | 7 | QF | S201 |  | 16 |  |  | ВВГнг(А)-LS | 3х2,5 |  | 1 | 4 | C
ЩС 3-4 | 8 | 8 | QF | S201 |  | 16 |  |  | ВВГнг(А)-LS | 3х2,5 |  | 2 | 4 | C
ЩС 3-4 | 9 | 9 | QF | S201 |  | 16 |  |  | ВВГнг(А)-LS | 3х2,5 |  | 3 | 4 | C |  |  | роз. Коридора | 3
ЩС 3-4 | 10 | 10 | QF | S201 |  | 16 |  |  | ВВГнг(А)-LS | 3х2,5 |  | 1 | 4 | C
ЩС 3-4 | 11 | 11 | QF | S201 |  | 16 |  |  | ВВГнг(А)-LS | 3х2,5 |  | 2 | 4 | C |  |  | роз. Кухня | 3
ЩС 3-4 | 12 | 12 | QF | S201 |  | 16 |  |  | ВВГнг(А)-LS | 3х2,5 |  | 2 | 4 | C
ЩС 3-4 | 13 | 13 | QF | S201 |  | 16 |  |  | ВВГнг(А)-LS | 3х2,5 |  | 2 | 4 | C
ЩС 3-4 | 14 | 14 | QF | S201 |  | 16 |  |  | ВВГнг(А)-LS | 3х2,5 |  | 2 | 4 | C
ЩО 3-2
ЩО 3-2 | ввод |  | QF | S203 |  | 40 |  |  | NYM | 5х35 |  | 1,2,3 | 4 | C |  |  | ВРУ, РП 2
ЩО 3-2 | 1 | 1 | QF | SH201L |  | 10 |  |  | ВВГнг(А)-LS | 3х1,5 |  | 1 | 4 | C |  |  | освещение к.34 | 1
ЩО 3-2 | 2 | 2 | QF | SH201L |  | 10 |  |  | ВВГнг(А)-LS | 3х1,5 |  | 2 | 4 | C |  |  | освещение к. 32, 33, 38 | 1
ЩО 3-2 | 3 | 3 | QF | SH201L |  | 10 |  |  | ВВГнг(А)-LS | 3х1,5 |  | 3 | 4 | C |  |  | освещение к.14,15 | 1
ЩО 3-2 | 4 | 4 | QF | SH201L |  | 10 |  |  | ВВГнг(А)-LS | 3х1,5 |  | 1 | 4 | C |  |  | освещение к. 16 | 1
ЩО 3-2 | 5 | 5 | QF | SH201L |  | 10 |  |  | ВВГнг(А)-LS | 3х1,5 |  | 2 | 4 | C |  |  | освещение к.17 | 1
ЩО 3-2 | 6 | 6 | QF | SH201L |  | 10 |  |  | ВВГнг(А)-LS | 3х1,5 |  | 3 | 4 | C |  |  | освещение к.18,19 | 1
ЩО 3-2 | 7 | 7 | QF | SH201L |  | 10 |  |  | ВВГнг(А)-LS | 3х1,5 |  | 1 | 4 | C |  |  | освещение к.3.4 | 1
ЩО 3-2 | 8 | 8 | QF | SH201L |  | 10 |  |  | ВВГнг(А)-LS | 3х1,5 |  | 2 | 4 | C |  |  | освещение к.1,2 | 1
ЩО 3-2 | 9 | 9 | QF | SH201L |  | 10 |  |  | ВВГнг(А)-LS | 3х1,5 |  | 3 | 4 | C |  |  | освещение к.5 | 1
ЩО 3-2 | 10 | 10 | QF | SH201L |  | 10 |  |  | ВВГнг(А)-LS | 3х1,5 |  | 1 | 4 | C |  |  | освещение к.6 | 1
ЩО 3-2 | 11 | 11 | QF | SH201L |  | 10 |  |  | ВВГнг(А)-LS | 3х1,5 |  | 2 | 4 | C |  |  | освещение к. 36,37 | 1
ЩО 3-2 | 12 | 12 | QF | SH201L |  | 6 |  |  | ВВГнг(А)-LS | 3х1,5 |  | 3 | 4 | D |  |  | освещение к.35 | 1
ЩО 3-2 | 13 | 13 | QF | SH201L |  | 10 |  |  | ВВГнг(А)-LS | 3х1,5 |  | 1 | 4 | C |  |  | освещение к.43 | 1
ЩС 3-3
ЩС 3-3 | ввод |  | QF | S203 |  | 63 |  |  | NYM | 5х25 |  | 1,2,3 | 4 | C |  |  | ВРУ, РП 1
ЩС 3-3 | 1 | 1 | QF | S231R |  | 20 |  |  | ВВГнг(А)-LS | 3х2,5 |  | 1 | 4 | C |  |  | роз. К.47 | 3
ЩС 3-3 | 2 | 2 | QF | S231R |  | 20 |  |  | ВВГнг(А)-LS | 3х2,5 |  | 2 | 4 | C |  |  | роз. К. 47, 48 | 3
ЩС 3-3 | 3 | 3 | QF | S231R |  | 20 |  |  | ВВГнг(А)-LS | 3х2,5 |  | 3 | 4 | C |  |  | роз. К. 7, 9 | 3
ЩС 3-3 | 4 | 4 | QF | S231R |  | 20 |  |  | ВВГнг(А)-LS | 3х2,5 |  | 1 | 4 | C |  |  | роз. К. 10 | 3
ЩС 3-3 | 5 | 5 | QF | S231R |  | 20 |  |  | ВВГнг(А)-LS | 3х2,5 |  | 2 | 4 | C |  |  | роз. К. 11 | 3
ЩС 3-3 | 6 | 6 | QF | S231R |  | 20 |  |  | ВВГнг(А)-LS | 3х2,5 |  | 3 | 4 | C |  |  | роз. К. 12 | 3
ЩС 3-3 | 7 | 7 | QF | S231R |  | 20 |  |  | ВВГнг(А)-LS | 3х2,5 |  | 1 | 4 | C |  |  | роз. К. 13 | 3
ЩС 3-3 | 8 | 8 | QF | S231R |  | 20 |  |  | ВВГнг(А)-LS | 3х2,5 |  | 2 | 4 | C |  |  | роз. К. 13 прав | 3
ЩС 3-3 | 9 | 9 | QF | S231R |  | 20 |  |  | ВВГнг(А)-LS | 3х2,5 |  | 3 | 4 | C |  |  | роз. К. 21 | 3
ЩС 3-3 | 10 | 10 | QF | S231R |  | 20 |  |  | ВВГнг(А)-LS | 3х2,5 |  | 1 | 4 | C |  |  | роз. К.21а, 22, 23 | 3
ЩС 3-3 | 11 | 11 | QF | S201 |  | 25 |  |  | ВВГнг(А)-LS | 3х2,5 |  | 2 | 4 | C |  |  |  | 3
ЩС 3-3 | 12 | 12 | QF | S201 |  | 25 |  |  | ВВГнг(А)-LS | 3х2,5 |  | 3 | 4 | C |  |  | роз. К. 45 | 3
ЩС 3-3 | 13 | 13 | QF | S201 |  | 16 |  |  | ВВГнг(А)-LS | 3х2,5 |  | 1 | 4 | C |  |  | роз. К. 47 красн | 3
ЩС 3-3 | 14 | 14 | QF | S201 |  | 25 |  |  | ВВГнг(А)-LS | 3х2,5 |  | 2 | 4 | C |  |  | роз. К. 13 | 3
ЩО 3-3
ЩО 3-3 | ввод |  | QF | SH203L |  | 20 |  |  | NYM | 5х6 |  | 1,2,3 | 4 | C |  |  | ВРУ, РП
ЩО 3-3 | 1 | 1 | QD | FH202 |  | 25 | АС | 30 |  |  |  | 1 | 4 |  |  |  |  | 3
ЩО 3-3 | 1 | 1 | QF | SH201L |  | 16 |  |  | ВВГнг(А)-LS | 3х2,5 |  | 1 | 4 | C |  |  | роз. Вент камера | 3
ЩО 3-3 | 2 | 2 | QF | SH201L |  | 10 |  |  | ВВГнг(А)-LS | 3х2,5 |  | 2 | 4 | C |  |  | осв. Вент камера | 1
ЩО 3-3 | 3 | 3 | QF | SH201L |  | 10 |  |  | ВВГнг(А)-LS | 3х2,5 |  | 3 | 4 | C |  |  | осв. Вент камера | 1
ЩО 3-3 | 4 | 4 | QF | SH201L |  | 10 |  |  | ВВГнг(А)-LS | 3х2,5 |  | 1 | 4 | C |  |  | билайн | 4
ЩО 3-3 | 5 | 5 | QF | SH201L |  | 10 |  |  | ВВГнг(А)-LS | 3х2,5 |  | 2 | 4 | C |  |  | оттайка | 4
ЩО 3-3 | 6 | 6 | QF | SH201L |  | 10 |  |  | ВВГнг(А)-LS | 3х2,5 |  | 3 | 4 | C |  |  | оттайка | 4
ЩО 3-3 | 7 | 7 | QF | SH201L |  | 10 |  |  | ВВГнг(А)-LS | 3х2,5 |  | 1 | 4 | C |  |  | роз | 3
ЩО 3-3 | 8 | 8 | QF | S201 |  | 6 |  |  | ВВГнг(А)-LS | 3х2,5 |  | 2 | 4 | D |  |  | СКУД двери | 4
ЩС 3-2
ЩС 3-2 | ввод |  | QF | S203 |  | 50 |  |  | NYM | 5х35 |  | 1,2,3 | 4 | C |  |  | ВРУ, РП 2
ЩС 3-2 | 1 | 1 | QF | SH203L |  | 20 |  |  | ВВГнг(А)-LS | 5х6 |  | 1,2,3 | 4 | C |  |  |  | 3
ЩС 3-2 | 2 | 2 | QD | FH202 |  | 40 | АС | 30 |  |  |  | 1 | 4 |  |  |  | осушитель | 4
ЩС 3-2 | 2 | 2 | QF | SH201L |  | 16 |  |  | ВВГнг(А)-LS | 3х2,5 |  | 1 | 4 | C |  |  | осушитель | 4
ЩС 3-2 | 3 | 3 | QD | FH202 |  | 25 | АС | 30 |  |  |  | 2 | 4 |  |  |  | роз | 3
ЩС 3-2 | 3 | 3 | QF | S201 |  | 16 |  |  | ВВГнг(А)-LS | 3х2,5 |  | 2 | 4 | C |  |  | роз | 3
ЩС 3-2 | 4 | 4 | QF | S201 |  | 25 |  |  | ВВГнг(А)-LS | 3х4 |  | 3 | 4 | C |  |  | роз | 3
ЩС 3-2 | 5 | 5 | QF | S201 |  | 16 |  |  | ВВГнг(А)-LS | 3х2,5 |  | 1 | 4 | C |  |  | роз | 3
ЩС 3-2 | 6 | 6 | QF | S201 |  | 16 |  |  | ВВГнг(А)-LS | 3х2,5 |  | 2 | 4 | C |  |  | роз | 3
ЩС 3-2 | 7 | 7 | QF | S201 |  | 16 |  |  | ВВГнг(А)-LS | 3х2,5 |  | 3 | 4 | C |  |  | роз | 3
ЩС 3-2 | 8 | 8 | QF | S201 |  | 16 |  |  | ВВГнг(А)-LS | 3х2,5 |  | 1 | 4 | C |  |  | роз | 3
ЩС 3-2 | 9 | 9 | QF | S201 |  | 16 |  |  | ВВГнг(А)-LS | 3х2,5 |  | 2 | 4 | C |  |  | роз | 3
ЩС 3-2 | 10 | 10 | QF | S201 |  | 16 |  |  | ВВГнг(А)-LS | 3х2,5 |  | 3 | 4 | C |  |  | роз | 3
ЩС 3-2 | 11 | 11 | QF | S201 |  | 16 |  |  | ВВГнг(А)-LS | 3х2,5 |  | 1 | 4 | C |  |  | роз | 3
ЩС 3-2 | 12 | 12 | QF | S201 |  | 16 |  |  | ВВГнг(А)-LS | 3х2,5 |  | 2 | 4 | C |  |  | роз | 3
ЩС 3-2 | 13 | 13 | QF | S201 |  | 16 |  |  | ВВГнг(А)-LS | 3х2,5 |  | 3 | 4 | C |  |  | роз | 3
ЩС 3-2 | 14 | 14 | QF | S201 |  | 16 |  |  | ВВГнг(А)-LS | 3х2,5 |  | 1 | 4 | C |  |  | роз | 3
ЩС 3-2 | 15 | 15 | QF | S201 |  | 16 |  |  | ВВГнг(А)-LS | 3х2,5 |  | 2 | 4 | C |  |  | роз | 3
ЩС 3-2 | 16 | 16 | QF | S201 |  | 16 |  |  | ВВГнг(А)-LS | 3х2,5 |  | 3 | 4 | C |  |  | роз | 3
ЩС 3-2 | 17 | 17 | QF | S201 |  | 16 |  |  | ВВГнг(А)-LS | 3х2,5 |  | 1 | 4 | C |  |  | роз | 3
ЩС 3-2 | 18 | 18 | QF | S201 |  | 16 |  |  | ВВГнг(А)-LS | 3х2,5 |  | 2 | 4 | C |  |  | роз | 3
ЩОНп
ЩОНп | ввод |  | QF | S203 |  | 50 |  |  | NYM | 5х6 |  | 1,2,3 | 4 | C |  |  | ВРУ, РП 3
ЩОНп | 1 | 1 | QF | S201 |  | 20 |  |  | NYM | 3х4 |  | 1 | 4 | C |  |  | освещение бок откл | 1
ЩОНп | 2 | 2 | QF | S201 |  | 10 | [5 empty] | 2 | 4 | C |  |  | резерв
ЩОНп | 3 | 3 | QF | S201 |  | 10 |  |  | NYM | 3х2,5 |  | 3 | 4 | C |  |  | освещение пандус бок | 1
ЩОНп | 4 | 4 | QF | S201 |  | 10 |  |  | NYM | 3х2,5 |  | 1 | 4 | C |  |  | фотореле | 1
ЩСФп 1
ЩСФп 1 | ввод |  | QF | S263 |  | 10 |  |  | NYM | 5х4 |  | 1,2,3 | 4 | C |  |  | ВРУ, РП
ЩСФп 1 | 1 | 1 | QF | S261 |  | 6 | [5 empty] | 1 | 4 | C |  |  | резерв
ЩСФп 1 | 2 | 2 | QF | S261 |  | 6 | [5 empty] | 2 | 4 | C |  |  | резерв
ЩСФп 1 | 3 | 3 | QF | S261 |  | 6 | [5 empty] | 3 | 4 | C |  |  | резерв
ЩСФп 1 | 4 | 4 | QF | S261 |  | 6 | [5 empty] | 1 | 4 | C |  |  | резерв
ЩСФп 1 | 5 | 5 | QF | S261 |  | 6 | [5 empty] | 2 | 4 | C |  |  | резерв
ЩСФп 1 | 6 | 6 | QF | S261 |  | 6 | [5 empty] | 3 | 4 | C |  |  | резерв
ЩСФп 1 | 7 | 7 | QF | S261 |  | 6 | [5 empty] | 1 | 4 | C |  |  | резерв
ЩСФп 1 | 8 | 8 | QF | S261 |  | 6 | [5 empty] | 2 | 4 | C |  |  | резерв
ЩСФп 1 | 9 | 9 | QF | S261 |  | 6 | [5 empty] | 3 | 4 | C |  |  | резерв
щит стоянка
щит стоянка | ввод |  | QF | S203 |  | 40 |  |  | NYM | 5х6 |  | 1,2,3 | 4 | C |  |  | ВРУ, РП
щит стоянка | 1 | 1 | QF | S203 |  | 25 |  |  | NYM | 5х6 |  | 1,2,3 | 4 | C |  |  | завеса | 4
щит стоянка | 2 | 2 | QF | S203 |  | 25 |  |  | NYM | 5х2,5 |  | 1,2,3 | 4 | C |  |  | осв. Розетки | 1
щит стоянка | 3 | 3 | QF | S201 |  | 25 |  |  | NYM | 3х2,5 |  | 1 | 4 | C |  |  | охрана | 3
щит стоянка | 4 | 4 | QF | S201 |  | 16 |  |  | NYM | 3х2,5 |  | 2 | 4 | C |  |  | розетки | 3
щит стоянка | 5 | 5 | QF | S201 |  | 16 |  |  | NYM | 3x1,5 |  | 3 | 4 | C
ЩСТ 1
ЩСТ 1 | ввод |  | QF | S203 |  | 100 |  |  | NYM | 5х25 |  | 1,2,3 | 4 | D |  |  | ВРУ, РП 1
ЩСТ 1 | 1 | 1 | QF | S203 |  | 50 |  |  | ВВГнг(А)-LS | 5x10 | 100 | 1,2,3 | 4 | D | 10 | 21.7 | тех. Зарядка, СТО парковка | 4
ЩСТ 1 | 2 | 2 | QF | S203 |  | 6 |  |  |  |  | 100 | 1,2,3 | 4 | D |  |  | резерв
ЩСТ 1 | 3 | 3 | QF | S201 |  | 16 |  |  | ВВГнг(А)-LS | 5х2,5 | 100 | 1 | 4 | D | 2 | 9.3 | тепловая завеса новая к.110 | 4
ЩСТ 1 | 4 | 4 | QF | S203 |  | 16 |  |  | ВВГнг(А)-LS | 5x4 | 100 | 1,2,3 | 4 | D | 2 | 9.3 | парконика, рем. Зона | 4
ЩСТ 1 | 5 | 5 | QF | S203 |  | 16 |  |  | ВВГнг(А)-LS | 5x4 | 100 | 1,2,3 | 4 | D | 1 | 4.3 | внешний пост охраны | 4
ЩСТ 1 | 6 | 6 | QF | S203 |  | 16 |  |  | ВВГнг(А)-LS | 5x4 | 100 | 1,2,3 | 4 | D | 2 | 9.3 | тепловая завеса к.110 | 4
ЩСТ 1 | 7 | 7 | QF | S203 |  | 16 |  |  | ВВГнг(А)-LS | 5x4 | 100 | 1,2,3 | 4 | D | 2 | 9.3 | тепловая завеса к.110 | 4
ЩСТ 1 | 8 | 8 | QF | S201 |  | 10 |  |  |  |  | 90 | 2 | 4 | D |  |  | резерв
ЩСТ 1 | 9 | 9 | QF | S201 |  | 16 |  |  |  |  | 90 | 3 | 4 | D |  |  | резерв
ЩСТ 1 | 10 | 10 | QF | S203 |  | 50 |  |  | ВВГнг(А)-LS | 5x10 | 90 | 1,2,3 | 4 | C | 10 | 21.7 | тех. Зарядка, парковка | 4
ЩСТ 1 | 11 | 11 | QF | S203 |  | 50 |  |  | ВВГнг(А)-LS | 5x10 | 70 | 1,2,3 | 4 | C | 10 | 21.7 | тех. Зарядка, парковка | 4
ЩСТ 1 | 12 | 12 | QF | S201 |  | 16 |  |  | ВВГнг(А)-LS | 3х2,5 | 70 | 1 | 4 | C | 2 | 9.3 | тепловая завеса к.110 | 4
ЩСФ 1
ЩСФ 1 | ввод |  | QF | S203 |  | 16 |  |  | NYM | 5х4 |  | 1,2,3 | 4 | С |  |  | ВРУ, РП 1
ЩСФ 1 | 1 | 1 | QF | S201 |  | 10 |  |  | ВВГнг(А)-LS | 3х2,5 | 80 | 1 | 4 | С | 0.4 | 2.8 | фанкойлы к. 101 | 4
ЩСФ 1 | 2 | 2 | QF | S201 |  | 10 |  |  | ВВГнг(А)-LS | 3х2,5 | 80 | 2 | 4 | С | 0.3 | 1.8 | фанкойлы к. 101 | 4
ЩСФ 1 | 3 | 3 | QF | S201 |  | 6 |  |  | ВВГнг(А)-LS | 3х2,5 | 50 | 3 | 4 | С | 0.1 | 0.4 | фанкойлы к. 121 | 4
ЩСФ 1 | 4 | 4 | QF | S201 |  | 6 |  |  | ВВГнг(А)-LS | 3х2,5 | 55 | 3 |  | С | 0.2 | 0.8 | фанкойлы к. 122 | 4
ЩСФ 1 | 5 | 5 | QF | S201 |  | 6 |  |  | ВВГнг(А)-LS | 3х2,5 | 60 | 1 | 4 | С | 0.2 | 0.8 | фанкойлы к. 124, розетка для а/м | 4
ЩСФ 1 | 6 | 6 | QF | S201 |  | 6 |  |  | ВВГнг(А)-LS | 3х2,5 | 50 | 2 | 4 | С | 0.2 | 0.8 | фанкойлы к. 113 | 4
ЩСФ 1 | 7 | 7 | QF | S201 |  | 6 |  |  | ВВГнг(А)-LS | 3х2,5 | 70 | 3 | 4 | С | 0.1 | 0.4 | фанкойлы к. 119 | 4
ЩСФ 1 | 8 | 8 | QF | S201 |  | 6 | [5 empty] | 1 | 4 | С |  |  | резерв
ЩСФ 1 | 9 | 9 | QF | S201 |  | 6 | [5 empty] | 2 | 4 | С |  |  | резерв
ЩСФ 1 | 10 | 10 | QF | S201 |  | 6 | [5 empty] | 3 | 4 | С |  |  | резерв
ЩР 1-1
ЩР 1-1 | ввод |  | QF | S203 |  | 10 |  |  | NYM | 5х4 |  | 1,2,3 | 4 | С |  |  | ВРУ, РП 1
ЩР 1-1 | 1 | 1 | QFD | DS941R |  | 16 | AC | 30 | ВВГнг(А)-LS | 3х2,5 | 65 | 1 | 4 | С | 2.5 | 14.2 | розетки бытовые к. 101 | 3
ЩР 1-1 | 2 | 2 | QFD | DS941R |  | 16 | AC | 30 | ВВГнг(А)-LS | 3х2,5 | 60 | 2 | 4 | С | 2.5 | 14.2 | розетки бытовые к. 122, 124 | 3
ЩР 1-1 | 3 | 3 | QFD | DS941R |  | 16 | AC | 30 | ВВГнг(А)-LS | 3х2,5 | 90 | 3 | 4 | С | 2.5 | 14.2 | розетки бытовые к. 101, 102 | 3
ЩР 1-1 | 4 | 4 | QFD | DS941R |  | 16 | AC | 30 | ВВГнг(А)-LS | 3х2,5 | 75 | 1 | 4 | С | 2.5 | 14.2 | розетки бытовые к. 101 | 3
ЩР 1-1 | 5 | 5 | QFD | DS941R |  | 16 | AC | 30 | ВВГнг(А)-LS | 3х2,5 | 45 | 2 | 4 | С | 1.5 | 0.5 | розетки бытовые в полу к. 102 | 3
ЩР 1-1 | 6 | 6 | QFD | DS941R |  | 16 | AC | 30 | ВВГнг(А)-LS | 3х2,5 |  | 3 | 4 | С |  |  | банкоматы | 3
ЩР 1-1 | 7 | 7 | QFD | DS941R |  | 16 | AC | 30 | ВВГнг(А)-LS | 3х2,5 | 55 | 1 | 4 | С | 2 | 11.4 | розетки бытовые к. 106, 107, 113, 116 | 3
ЩР 1-1 | 8 | 8 | QFD | DS941R |  | 16 | AC | 30 | ВВГнг(А)-LS | 3х2,5 | 40 | 2 | 4 | С | 2.5 | 14.2 | розетки бытовые ресепшн | 3
ЩР 1-1 | 9 | 9 | QFD | DS941R |  | 16 | AC | 30 | ВВГнг(А)-LS | 3х2,5 | 50 | 3 | 4 | С | 2.5 | 14.2 | розетки бытовые демонстрационная | 3
ЩР 1-1 | 10 | 10 | QFD | DS941R |  | 16 | AC | 30 |  |  |  | 1 | 4 | С |  |  | резерв
ЩР 1-1 | 11 | 11 | QFD | DS941R |  | 16 | AC | 30 |  |  |  | 2 | 4 | С |  |  | резерв
ЩР 1-1 | 12 | 12 | QFD | DS941R |  | 16 | AC | 30 |  |  |  | 3 | 4 | С |  |  | резерв
ЩК 1-1
ЩК 1-1 | ввод |  | QF | S203 |  | 25 |  |  | ВВГнг(А)-LS | 5х4 |  | 1,2,3 | 4 | С |  |  | ВРУ, АВР 1
ЩК 1-1 | 1 | 1 | QFD | DS201 |  | 16 | AC | 30 | ВВГнг(А)-LS | 3х2,5 | 75 | 1 | 4 | С | 2.5 | 14.2 | розетки компьютерные к.101, 121, 122, 124 | 3
ЩК 1-1 | 2 | 2 | QFD | DS201 |  | 16 | AC | 30 | ВВГнг(А)-LS | 3х2,5 | 60 | 2 | 4 | С | 2.5 | 14.2 | розетки компьютерные к. 101 | 3
ЩК 1-1 | 3 | 3 | QFD | DS201 |  | 16 | AC | 30 | ВВГнг(А)-LS | 3х2,5 | 65 | 3 | 4 | С | 2 | 11.4 | розетки компьютерные к. 102 | 3
ЩК 1-1 | 4 | 4 | QFD | DS201 |  | 16 | AC | 30 | ВВГнг(А)-LS | 3х2,5 | 60 | 1 | 4 | С | 2 | 11.4 | розетки компьютерные к. 106, 113, 116 | 3
ЩК 1-1 | 5 | 5 | QFD | DS201 |  | 16 | AC | 30 | ВВГнг(А)-LS | 3х2,5 | 55 | 2 | 4 | С | 2 | 11.4 | розетки компьютерные касса к. 101, 115 | 3
ЩК 1-1 | 6 | 6 | QFD | DS201 |  | 16 | AC | 30 |  |  |  | 3 | 4 | С |  |  | резерв
ЩК 1-1 | 7 | 7 | QFD | DS201 |  | 16 | AC | 30 |  |  |  | 1 | 4 | С |  |  | резерв
ЩК 1-1 | 8 | 8 | QFD | DS201 |  | 16 | AC | 30 |  |  |  | 2 | 4 | С |  |  | резерв
ЩО 1-1
ЩО 1-1 | ввод |  | QF | S203 |  | 25 |  |  | NYM | 5х25 |  | 1,2,3 | 4 | С |  |  | ВРУ, РП 3
ЩО 1-1 | 1 | 1 | QF | S201 |  | 10 |  |  | ВВГнг(А)-LS | 3х1,5 | 50 | 1 | 4 | С | 0.3 | 1.5 | освещ. Тамбур, холл, с/у , к.103-107 | 1
ЩО 1-1 | 2 | 2 | QF | S201 |  | 10 |  |  | ВВГнг(А)-LS | 3х1,5 | 60 | 2 | 4 | С | 0.4 | 1.9 | освещ. Офис. Помещ. К.113 | 1
ЩО 1-1 | 3 | 3 | QF | S201 |  | 10 |  |  | ВВГнг(А)-LS | 3х1,5 | 40 | 3 | 4 | С | 0.1 | 0.4 | освещ. Кассы, холл лифта к. 115, 115а, | 1
ЩО 1-1 | 4 | 4 | QF | S201 |  | 10 |  |  | ВВГнг(А)-LS | 3х1,5 | 100 | 1 | 4 | С | 0.5 | 2.5 | освещ. Торгов. Залы к. 101 | 1
ЩО 1-1 | 5 | 5 | QF | S201 |  | 10 |  |  | ВВГнг(А)-LS | 3х1,5 | 100 | 2 | 4 | С | 0.4 | 1.9 | освещ. Офис. Помещ. К.121, 122, 124 | 1
ЩО 1-1 | 6 | 6 | QF | S201 |  | 10 |  |  | ВВГнг(А)-LS | 3х1,5 | 50 | 3 | 4 | С | 0.3 | 1.5 | освещ. Торгов. Залы к. 101 | 1
ЩО 1-1 | 7 | 7 | QF | S201 |  | 10 |  |  | ВВГнг(А)-LS | 3х1,5 | 20 | 1 | 4 | С | 1 | 5 | световая панель в пом. Выдачи автомобилей к.102 | 1
ЩО 1-1 | 8 | 8 | QF | S201 |  | 10 |  |  | ВВГнг(А)-LS | 3х1,5 | 70 | 2 | 4 | С | 1 | 5 | световая панель в торгов зале к.101 | 1
ЩО 1-1 | 9 | 9 | QF | S201 |  | 10 |  |  | ВВГнг(А)-LS | 3х1,5 | 80 | 3 | 4 | С | 0.2 | 0.6 | освещ. Торгов. Залы к. 101 | 1
ЩО 1-1 | 10 | 10 | QF | S201 |  | 10 |  |  | ВВГнг(А)-LS | 3х1,5 | 40 | 1 | 4 | С | 1 | 5 | световая панель в торгов зале к.101 ресепшн | 1
ЩО 1-1 | 11 | 11 | QF | S201 |  | 10 |  |  | ВВГнг(А)-LS | 3х1,5 | 130 | 2 | 4 | С | 0.7 | 3.2 | освещ. Торгов. Залы со 2-го этажа к. 101 | 1
ЩО 1-1 | 12 | 12 | QF | S201 |  | 10 |  |  | ВВГнг(А)-LS | 3х1,5 | 60 | 3 | 4 | С | 0.3 | 1.5 | освещ.пом. выдачи со 2-го этажа к. 102 | 1
ЩО 1-1 | 13 | 13 | QF | S201 |  | 10 |  |  | ВВГнг(А)-LS | 3х1,5 | 70 | 1 | 4 | С | 0.5 | 2.5 | КУБ | 1
ЩО 1-1 | 14 | 14 | QF | S201 |  | 10 |  |  | ВВГнг(А)-LS | 3х1,5 | 100 | 2 | 4 | С | 0.6 | 3.2 | столбики | 1
ЩО 1-1 | 15 | 15 | QF | S201 |  | 10 | [5 empty] | 3 | 4 | С |  |  | резерв
ЩОА 1-1
ЩОА 1-1 | ввод |  | QF | S203 |  | 25 |  |  | NYM | 5х2,5 |  | 1,2,3 | 4 | С |  |  | ВРУ, АВР 1
ЩОА 1-1 | 1 | 1 | QF | S201 |  | 10 |  |  | ВВГнг(А)-LS | 3х1,5 | 40 | 1 | 4 | С | 0.1 | 0.4 | аварийное освещение холла, охраны к. 106 | 1
ЩОА 1-1 | 2 | 2 | QF | S201 |  | 10 |  |  | ВВГнг(А)-LS | 3х1,5 | 40 | 2 | 4 | С | 0.1 | 0.4 | аварийное освещение кассы к. 115 | 1
ЩОА 1-1 | 3 | 3 | QF | S201 |  | 10 |  |  | ВВГнг(А)-LS | 3х1,5 | 100 | 3 | 4 | С | 0.2 | 0.6 | аварийное освещение торгов зала к.101 | 1
ЩОА 1-1 | 4 | 4 | QF | S201 |  | 10 |  |  | ВВГнг(А)-LS | 3х1,5 | 150 | 1 | 4 | С | 0.2 | 0.6 | аварийное освещение торгов. Зала со 2-го этажа к.101, 102 | 1
ЩОА 1-1 | 5 | 5 | QF | S201 |  | 10 |  |  | ВВГнг(А)-FRLS | 3х1,5 | 50 | 2 | 4 | С | 0.75 | 3.6 | реклама буквы улица | 1
ЩОА 1-1 | 6 | 6 | QF | S201 |  | 10 | [5 empty] | 3 | 4 | С |  |  | резерв
ЩТХ 1-1с
ЩТХ 1-1с | ввод |  | QF | XT3N250 | ABB Tmax | 200 |  |  | NYM | 5х25 |  | 1,2,3 | 4 | TMD |  |  | ВРУ, РП 2
ЩТХ 1-1с | 1 | 1 | QF | S203 |  | 16 |  |  | ВВГнг(А)-LS | 5х2,5 |  | 1,2,3 | 4 | С | 3.5 | 6.6 | подъемник "сход-развал" к.112 | 4
ЩТХ 1-1с | 2 | 2 | QF | S203 |  | 16 |  |  | ВВГнг(А)-LS | 5х2,5 |  | 1,2,3 | 4 | С | 3.5 | 6.6 | подъемник к. 108 | 4
ЩТХ 1-1с | 3 | 3 | QF | S203 |  | 16 |  |  | ВВГнг(А)-LS | 5х2,5 |  | 1,2,3 | 4 | С | 3.5 | 6.6 | подъемник к. 108 | 4
ЩТХ 1-1с | 4 | 4 | QF | S203 |  | 16 |  |  | ВВГнг(А)-LS | 5х2,5 |  | 1,2,3 | 4 | С | 3 | 5.7 | мойка к.102 | 4
ЩТХ 1-1с | 5 | 5 | QF | S203 |  | 16 |  |  | ВВГнг(А)-LS | 5х2,5 |  | 1,2,3 | 4 | С | 2.6 | 4.9 | подъемник к. 112 (№9 подземн.) | 4
ЩТХ 1-1с | 6 | 6 | QF | S203 |  | 16 |  |  | ВВГнг(А)-LS | 5х2,5 |  | 1,2,3 | 4 | С | 2.6 | 4.9 | подъемник к. 112 | 4
ЩТХ 1-1с | 7 | 7 | QF | S203 |  | 16 |  |  | ВВГнг(А)-LS | 5х2,5 |  | 1,2,3 | 4 | С | 2.6 | 4.9 | подъемник к. 112 (№7) | 4
ЩТХ 1-1с | 8 | 8 | QF | S201 |  | 16 |  |  | ВВГнг(А)-LS | 3х2,5 |  | 1 | 4 | С | 2.3 | 13.1 | стэнд балансир к. 120 | 4
ЩТХ 1-1с | 9 | 9 | QF | S203 |  | 16 |  |  | ВВГнг(А)-LS | 5х2,5 |  | 1,2,3 | 4 | С | 4.6 | 8.6 | мойка деталей к.123 | 4
ЩТХ 1-1с | 10 | 10 | QF | S201 |  | 16 |  |  | ВВГнг(А)-LS | 3х2,5 |  | 2 | 4 | С | 2.2 | 12.5 | шиномонтаж станок к.120 | 4
ЩТХ 1-1с | 11 | 11 | QFD | DS201 |  | 16 | AC | 30 | ВВГнг(А)-LS | 3х2,5 |  | 3 | 4 | С | 2 | 11.4 | розетки стэнд "сход-развал" к.112 | 3
ЩТХ 1-1с | 12 | 12 | QFD | DS201 |  | 16 | AC | 30 | ВВГнг(А)-LS | 3х2,5 |  | 1 | 4 | С | 2 | 11.4 | розетки зарядка к.112 пост №9 | 3
ЩТХ 1-1с | 13 | 13 | QFD | DS201 |  | 16 | AC | 30 | ВВГнг(А)-LS | 3х2,5 |  | 2 | 4 | С | 2 | 11.4 | розетки к.108 (зарядка в к.108) | 3
ЩТХ 1-1с | 14 | 14 | QFD | DS201 |  | 16 | AC | 30 | ВВГнг(А)-LS | 3х2,5 |  | 3 | 4 | С | 2 | 11.4 | розетки к.112 (пост №7) | 3
ЩТХ 1-1с | 15 | 15 | QFD | DS201 |  | 16 | AC | 30 |  |  |  | 1 | 4 | С | 1 | 6 | Резерв (розетки станок сверлильный к. 125)
ЩТХ 1-1с | 16 | 16 | QFD | DS201 |  | 16 | AC | 30 | ВВГнг(А)-LS | 3х2,5 |  | 2 | 4 | С | 2 | 11.4 | розетки станок точильный к.125 | 3
ЩТХ 1-1с | 17 | 17 | QF | S203 |  | 50 |  |  | ВВГнг(А)-LS | 5х10 |  | 1,2,3 | 4 | С | 22 | 41.7 | технологическая зарядка к. 108 | 4
ЩТХ 1-1с | 18 | 18 | QF | S203 |  | 50 |  |  | ВВГнг(А)-LS | 5х10 |  | 1,2,3 | 4 | С | 22 | 41.7 | технологическая зарядка к.112 | 4
ЩТХ 1-1с | 19 | 19 | QF | S203 |  | 50 |  |  | ВВГнг(А)-LS | 5х10 |  | 1,2,3 | 4 | С | 22 | 41.7 | технологическая зарядка к.112 | 4
ЩТХ 1-1с | 20 | 20 | QF | S203 |  | 50 | [5 empty] | 1,2,3 | 4 | С | 22 | 41.7 | резерв (технологическая зарядка)
ЩТХ 1-1с | 21 | 21 | QF | S203 |  | 25 |  |  | ВВГнг(А)-LS | 5х6 |  | 1,2,3 | 4 | С |  |  | тепловая завеса к.108 | 4
ЩТХ 1-1с | 22 | 22 | QF | S203 |  | 16 |  |  | ВВГнг(А)-LS | 5х2,5 |  | 1,2,3 | 4 | С | 0.7 | 1.3 | привод ворот к.108 | 4
ЩТХ 1-1с | 23 | 23 | QF | S203 |  | 16 |  |  | ВВГнг(А)-LS | 5х2,5 |  | 1,2,3 | 4 | С | 0.7 | 1.3 | привод ворот к.108 | 4
ЩТХ 1-1с | 24 | 24 | QF | XT1С160 | ABB Tmax | 125 |  |  | ВВГнг(А)-LS | 5х35 |  | 1,2,3 | 4 | TMD | 57.2 | 108.7 | ЩТХ 1-2 | 2
ЩТХ 1-1с | 25 | 25 | QF | S203 |  | 32 |  |  | ВВГнг(А)-LS | 5х6 |  | 1,2,3 | 4 | С |  |  | газоудаление возле ворот | 4
ЩТХ 1-1с | 26 | 26 | QF | S203 |  | 25 | [5 empty] | 1,2,3 | 4 | С |  |  | резерв
ЩТХ 1-1с | 27 | 27 | QF | S203 |  | 20 |  |  | ВВГнг(А)-LS | 5х6 |  | 1,2,3 | 4 | С |  |  | тепловая завеса к.108 | 4
ЩТХ 1-1с | 28 | 28 | QF | S203 |  | 16 |  |  | ВВГнг(А)-LS | 5х2,5 |  | 1,2,3 | 4 | С |  |  | привод ворот к.108 | 4
ЩТХ 1-1с | 29 | 29 | QFD | DS201 |  | 25 | AC | 30 |  |  |  | 1 | 4 | С |  |  | резерв
ЩТХ 1-1с | 30 | 30 | QFD | DS201 |  | 16 | AC | 30 |  |  |  | 2 | 4 | С |  |  | резерв
ЩТХ 1-1с | 31 | 31 | QFD | DS201 |  | 16 | AC | 30 |  |  |  | 3 | 4 | С |  |  | резерв
ЩТХ 1-1ф
ЩТХ 1-1ф | ввод |  | QF | XT3N250 | ABB Tmax | 200 |  |  | NYM | 5х95 | 50 | 1,2,3 | 4 | TMD |  |  | ВРУ, РП 2
ЩТХ 1-1ф | 1 | 1 | QF | S203 |  | 16 |  |  | ВВГнг(А)-LS | 5х2,5 | 15 | 1,2,3 | 4 | С | 3.5 | 6.6 | подъемник "сход-развал" к.112 | 4
ЩТХ 1-1ф | 2 | 2 | QF | S203 |  | 16 |  |  | ВВГнг(А)-LS | 5х2,5 | 35 | 1,2,3 | 4 | С | 3.5 | 6.6 | подъемник к. 108 | 4
ЩТХ 1-1ф | 3 | 3 | QF | S203 |  | 16 |  |  | ВВГнг(А)-LS | 5х2,5 | 35 | 1,2,3 | 4 | С | 3.5 | 6.6 | подъемник к. 108 | 4
ЩТХ 1-1ф | 4 | 4 | QF | S203 |  | 16 |  |  | ВВГнг(А)-LS | 5х2,5 | 50 | 1,2,3 | 4 | С | 3 | 5.7 | мойка колес к.102 | 4
ЩТХ 1-1ф | 5 | 5 | QF | S203 |  | 16 |  |  | ВВГнг(А)-LS | 5х2,5 | 35 | 1,2,3 | 4 | С | 2.6 | 4.9 | подъемник к. 112 (№9 подземн.) | 4
ЩТХ 1-1ф | 6 | 6 | QF | S203 |  | 16 |  |  | ВВГнг(А)-LS | 5х2,5 | 40 | 1,2,3 | 4 | С | 2.6 | 4.9 | подъемник к. 112 | 4
ЩТХ 1-1ф | 7 | 7 | QF | S203 |  | 16 |  |  | ВВГнг(А)-LS | 5х2,5 | 45 | 1,2,3 | 4 | С | 2.6 | 4.9 | подъемник к. 112 (№7) | 4
ЩТХ 1-1ф | 8 | 8 | QF | S203 |  | 16 |  |  | ВВГнг(А)-LS | 5х2,5 | 45 | 1,2,3 | 4 | С | 4.6 | 8.6 | мойка деталей к.123 | 4
ЩТХ 1-1ф | 9 | 9 | QF | S203 |  | 16 |  |  | ВВГнг(А)-LS | 5х2,5 | 40 | 1,2,3 | 4 | С | 0.7 | 1.3 | привод ворот к.108 | 4
ЩТХ 1-1ф | 10 | 10 | QF | S203 |  | 16 |  |  | ВВГнг(А)-LS | 5х2,5 | 40 | 1,2,3 | 4 | С | 0.7 | 1.3 | привод ворот к.108 | 4
ЩТХ 1-1ф | 11 | 11 | QF | S203 |  | 16 |  |  | ВВГнг(А)-LS | 5х2,5 | 40 | 1,2,3 | 4 | С |  |  | привод ворот к.108 | 4
ЩТХ 1-1ф | 12 | 12 | QF | S203 |  | 50 |  |  | ВВГнг(А)-LS | 5х10 | 45 | 1,2,3 | 4 | С | 22 | 41.7 | технологическая зарядка к. 108 | 4
ЩТХ 1-1ф | 13 | 13 | QF | S203 |  | 50 |  |  | ВВГнг(А)-LS | 5х10 | 45 | 1,2,3 | 4 | С | 22 | 41.7 | технологическая зарядка к.112 | 4
ЩТХ 1-1ф | 14 | 14 | QF | S203 |  | 50 |  |  | ВВГнг(А)-LS | 5х10 | 45 | 1,2,3 | 4 | С | 22 | 41.7 | технологическая зарядка к.112 | 4
ЩТХ 1-1ф | 15 | 15 | QF | S203 |  | 50 | [5 empty] | 1,2,3 | 4 | С | 22 | 41.7 | резерв (технологическая зарядка)
ЩТХ 1-1ф | 16 | 16 | QF | S203 |  | 32 |  |  | ВВГнг(А)-LS | 5х6 |  | 1,2,3 | 4 | С |  |  | газоудаление возле ворот | 4
ЩТХ 1-1ф | 17 | 17 | QFD | DS204 |  | 16 | AC | 30 | ВВГнг(А)-LS | 5х2,5 |  | 1,2,3 | 4 | С |  |  | розетка мойки высокого давления | 4
ЩТХ 1-1ф | 18 | 18 | QFD | DSH941R |  | 16 | AC | 30 | ВВГнг(А)-LS | 3х2,5 | 15 | 3 | 4 | С | 2 | 11.4 | розетки стэнд "сход-развал" к.112 | 3
ЩТХ 1-1ф | 19 | 19 | QFD | DSH941R |  | 16 | AC | 30 | ВВГнг(А)-LS | 3х2,5 | 30 | 1 | 4 | С | 2 | 11.4 | розетки зарядка к.112 пост №9 | 3
ЩТХ 1-1ф | 20 | 20 | QFD | DSH941R |  | 16 | AC | 30 | ВВГнг(А)-LS | 3х2,5 | 40 | 2 | 4 | С | 2 | 11.4 | розетки к.108 (зарядка в к.108) | 3
ЩТХ 1-1ф | 21 | 21 | QFD | DSH941R |  | 16 | AC | 30 | ВВГнг(А)-LS | 3х2,5 | 45 | 3 | 4 | С | 2 | 11.4 | розетки к.112 (пост №7) | 3
ЩТХ 1-1ф | 22 | 22 | QFD | DSH941R |  | 16 | AC | 30 | ВВГнг(А)-LS | 3х2,5 | 50 | 2 | 4 | С | 2 | 11.4 | розетки станок точильный к.125 | 3
ЩТХ 1-1ф | 23 | 23 | QF | S201 |  | 16 |  |  | ВВГнг(А)-LS | 3х2,5 |  | 1 | 4 | С | 2.3 | 13.1 | стэнд балансир к. 120 | 4
ЩТХ 1-1ф | 24 | 24 | QF | S201 |  | 16 |  |  | ВВГнг(А)-LS | 3х2,5 |  | 2 | 4 | С | 2.2 | 12.5 | шиномонтаж станок к.120 | 4
ЩТХ 1-1ф | 25 | 25 | QF | S203 |  | 25 |  |  | ВВГнг(А)-LS | 5х6 |  | 1,2,3 | 4 | С |  |  | тепловая завеса к.108 мойка порталы | 4
ЩТХ 1-1ф | 26 | 26 | QF | S203 |  | 20 |  |  | ВВГнг(А)-LS | 5х6 |  | 1,2,3 | 4 | С |  |  | тепловая завеса к.108 мойка ру2 | 4
ЩТХ 1-1ф | 27 | 27 | QF | XT1С160 | ABB Tmax | 125 |  |  | ВВГнг(А)-LS | 5х35 |  | 1,2,3 | 4 | TMD | 57.2 | 108.7 | ЩТХ 1-2 | 2
ЩО 1-2
ЩО 1-2 | ввод |  | QF | S203 |  | 16 |  |  | NYM | 5х6 |  | 1,2,3 | 4 | С |  |  | ВРУ, РП 4
ЩО 1-2 | 1 | 1 | QF | S201 |  | 10 |  |  | ВВГнг(А)-LS | 3х1,5 | 100 | 1 | 4 | С | 0.9 | 4.4 | освещ. Моек автомоб., лестницы к.109, 110, 111, Л4 | 1
ЩО 1-2 | 2 | 2 | QF | S201 |  | 10 |  |  | ВВГнг(А)-LS | 3х1,5 | 80 | 2 | 4 | С | 0.9 | 4.4 | освещ. Помещ. Интерактивной приемки к. 108 | 1
ЩО 1-2 | 3 | 3 | QF | S201 |  | 10 |  |  | ВВГнг(А)-LS | 3х1,5 | 80 | 3 | 4 | С | 0.7 | 3.3 | освещ. Общее СТО | 1
ЩО 1-2 | 4 | 4 | QF | S201 |  | 10 |  |  | ВВГнг(А)-LS | 3х1,5 | 120 | 1 | 4 | С | 1.5 | 7.4 | освещ. Подъемников СТО к.112 | 1
ЩО 1-2 | 5 | 5 | QF | S201 |  | 10 |  |  | ВВГнг(А)-LS | 3х1,5 | 80 | 2 | 4 | С | 0.8 | 4 | освещ. Подъемников СТО к.112 | 1
ЩО 1-2 | 6 | 6 | QF | S201 |  | 10 |  |  | ВВГнг(А)-LS | 3х1,5 | 100 | 3 | 4 | С | 0.8 | 4 | освещ. Офисных и ремонтных помещений к.112 | 1
ЩО 1-2 | 7 | 7 | QF | S201 |  | 10 |  |  | ВВГнг(А)-LS | 3х1,5 | 100 | 1 | 4 | С | 0.8 | 4 | внешнее освещ. Улица (оси Г, Д, Е, Ж-1) | 1
ЩО 1-2 | 8 | 8 | QF | S201 |  | 10 |  |  | ВВГнг(А)-LS | 3х2,5 | 70 | 2 | 4 | С | 0.7 | 3.3 | тепловая завеса 108 | 4
ЩО 1-2 | 9 | 9 | QF | S201 |  | 10 |  |  | ВВГнг(А)-LS | 3х2,5 | 70 | 3 | 4 | С | 0.7 | 3.3 | тепловая завеса 108 | 4
ЩОА 1-2
ЩОА 1-2 | ввод |  | QF | S203 |  | 16 |  |  | NYM | 5х6 |  | 1,2,3 | 4 | С |  |  | ВРУ, РП 4
ЩОА 1-2 | 1 | 1 | QF | S201 |  | 10 |  |  | ВВГнг(А)-LS | 3х1,5 | 120 | 1 | 4 | С |  |  | авар. Освещ. Моек, приемки, общ. СТО к.108-112, Л4, | 1
ЩОА 1-2 | 2 | 2 | QF | S201 |  | 10 |  |  | ВВГнг(А)-LS | 3х1,5 | 100 | 2 | 4 | С |  |  | авар. Освещ. Подъемников СТО к.112 | 1
ЩОА 1-2 | 3 | 3 | QF | S201 |  | 10 |  |  | ВВГнг(А)-LS | 3х1,5 | 100 | 3 | 4 | С |  |  | авар. Освещ. Подъемников СТО к.112, 120, 125 | 1
ЩОА 1-2 | 4 | 4 | QF | S201 |  | 10 |  |  | ВВГнг(А)-FRLS | 3х1,5 | 120 | 1 | 4 | С |  |  | клапана ОЗК 1 эт | 4
ЩОА 1-2 | 5 | 5 | QF | S201 |  | 10 |  |  | ВВГнг(А)-FRLS | 3х1,5 | 120 | 2 | 4 | С |  |  | ЩМП-2 порошковое ПТ (пожаротушение) подвал | 4
ЩОА 1-2 | 6 | 6 | QF | S201 |  | 10 |  |  | ВВГнг(А)-FRLS | 3х1,5 | 150 | 3 | 4 | С |  |  | клапана ОЗК подвал | 4
ЩСФ-2
ЩСФ-2 | ввод |  | QF | S203 |  | 16 |  |  | NYM | 5х6 |  | 1,2,3 | 4 | С |  |  | ВРУ, РП 3
ЩСФ-2 | 1 | 1 | QF | S201 |  | 10 |  |  | ВВГнг(А)-LS | 3х2,5 | 70 | 1 | 4 | С |  |  | фанкойлы к.206, 213, 214, 220, 222 | 4
ЩСФ-2 | 2 | 2 | QF | S201 |  | 16 |  |  | ВВГнг(А)-LS | 3х2,5 | 80 | 2 | 4 | С |  |  | фанкойлы к.201 | 4
ЩСФ-2 | 3 | 3 | QF | S201 |  | 16 |  |  | ВВГнг(А)-LS | 3х2,5 | 100 | 3 | 4 | С |  |  | фанкойлы к.201 | 4
ЩСФ-2 | 4 | 4 | QF | S201 |  | 6 |  |  | ВВГнг(А)-LS | 3х1,5 | 40 | 1 | 4 | С |  |  | фанкойлы к.234 | 4
ЩСФ-2 | 5 | 5 | QF | S201 |  | 10 |  |  | ВВГнг(А)-LS | 3х2,5 | 80 | 1 | 4 | С |  |  | фанкойлы к.207, 209, 210, 210е, 210в | 4
ЩСФ-2 | 6 | 6 | QF | S201 |  | 10 |  |  | ВВГнг(А)-LS | 3х2,5 | 120 | 2 | 4 | С |  |  | фанкойлы к. 211, 211а, 218 | 4
ЩСФ-2 | 7 | 7 | QF | S201 |  | 10 |  |  | ВВГнг(А)-LS | 3х2,5 | 150 | 3 | 4 | С |  |  | фанкойлы к. 226, 227, 228, 228а | 4
ЩСФ-2 | 8 | 8 | QF | S201 |  | 6 |  |  | ВВГнг(А)-LS | 3х1,5 | 70 | 1 | 4 | С |  |  | фанкойлы к.230 | 4
ЩСФ-2 | 9 | 9 | QF | S201 |  | 6 |  |  | ВВГнг(А)-LS | 3х1,5 | 65 | 2 | 4 | С |  |  | фанкойлы к.231 | 4
ЩСФ-2 | 10 | 10 | QF | S201 |  | 6 |  |  | ВВГнг(А)-LS | 3х2,5 | 50 | 1 | 4 | С |  |  | фанкойлы к.232 | 4
ЩСФ-2 | 11 | 11 | QF | S201 |  | 6 |  |  | ВВГнг(А)-LS | 3х2,5 | 50 | 2 | 4 | С |  |  | кондиционер каб. Директора | 4
ЩСФ-2 | 12 | 12 | QF | S201 |  | 6 | [5 empty] | 3 | 4 | С |  |  | резерв
ЩТХ 1-2
ЩТХ 1-2 | ввод |  | QF | OT125F3 |  | 125 |  |  | ВВГнг(А)-LS | 5х35 | 30 | 1,2,3 | 4 |  |  |  | ЩТХ 1-1, QF 27
ЩТХ 1-2 | 1 | 1 | QF | S203 |  | 50 |  |  | ВВГнг(А)-LS |  |  | 1,2,3 | 4 | С |  |  | розетки | 3
ЩТХ 1-2 | 2 | 2 | QF | S203 |  | 25 |  |  | ВВГнг(А)-LS |  |  | 1,2,3 | 4 | С |  |  | МАХА
ЩТХ 1-2 | 3 | 3 | QF | S203 |  | 16 |  |  | ВВГнг(А)-LS | 5х2,5 | 25 | 1,2,3 | 4 | С |  |  | подьемник №1 | 4
ЩТХ 1-2 | 4 | 4 | QF | S203 |  | 16 |  |  | ВВГнг(А)-LS | 5х2,5 | 30 | 1,2,3 | 4 | С |  |  | подьемник №2 | 4
ЩТХ 1-2 | 5 | 5 | QF | S203 |  | 16 |  |  | ВВГнг(А)-LS | 5х2,5 | 35 | 1,2,3 | 4 | С |  |  | подьемник №3 | 4
ЩТХ 1-2 | 6 | 6 | QF | S203 |  | 16 |  |  | ВВГнг(А)-LS | 5х2,5 | 40 | 1,2,3 | 4 | С |  |  | подьемник №4 | 4
ЩТХ 1-2 | 7 | 7 | QF | S203 |  | 16 |  |  | ВВГнг(А)-LS | 5х2,5 | 45 | 1,2,3 | 4 | С |  |  | подьемник №5 | 4
ЩТХ 1-2 | 8 | 8 | QF | S203 |  | 16 |  |  | ВВГнг(А)-LS | 5х2,5 | 50 | 1,2,3 | 4 | С |  |  | подьемник №6 | 4
ЩТХ 1-2 | 9 | 9 | QF | S203 |  | 16 |  |  | ВВГнг(А)-LS | 5х2,5 | 50 | 1,2,3 | 4 | С |  |  | роз. Мойка | 3
ЩТХ 1-2 | 10 | 10 | QF | S203 |  | 16 |  |  | ВВГнг(А)-LS | 5х2,5 | 50 | 1,2,3 | 4 | С |  |  | розетки | 3
ЩТХ 1-2 | 11 | 11 | QF | S203 |  | 16 |  |  | ВВГнг(А)-LS | 5х2,5 | 50 | 1,2,3 | 4 | С |  |  | розетки | 3
ЩТХ 1-2 | 12 | 12 | QF | S203 |  | 16 |  |  | ВВГнг(А)-LS | 5х2,5 | 50 | 1,2,3 | 4 | С |  |  | розетки | 3
ЩТХ 1-2 | 13 | 13 | QF | S203 |  | 16 |  |  | ВВГнг(А)-LS | 5х2,5 | 50 | 1,2,3 | 4 | С |  |  | розетки | 3
ЩТХ 1-2 | 14 | 14 | QF | S203 |  | 16 |  |  | ВВГнг(А)-LS | 5х2,5 | 50 | 1,2,3 | 4 | С |  |  | розетки | 3
ЩТХ 1-2 | 15 | 15 | QF | S203 |  | 16 |  |  | ВВГнг(А)-LS | 5х2,5 | 50 | 1,2,3 | 4 | С |  |  | розетки | 3
ЩТХ 1-2 | 16 | 16 | QF | S203 |  | 25 |  |  | ВВГнг(А)-LS | 5х4 | 50 | 1,2,3 | 4 | С |  |  | розетки | 3
ЩТХ 1-2 | 17 | 17 | QF | S203 |  | 16 |  |  | ВВГнг(А)-LS | 5х2,5 | 50 | 1,2,3 | 4 | С |  |  | розетки | 3
ЩТХ 1-2 | 18 | 18 | QF | S201 |  | 16 |  |  | ВВГнг(А)-LS | 3х2,5 |  | 3 | 4 | С |  |  | резерв
ЩТХ 1-2 | 19 | 19 | QF | S201 |  | 16 |  |  | ВВГнг(А)-LS | 3х2,5 |  | 1 | 4 | С |  |  | розетки подъемник №1 | 3
ЩТХ 1-2 | 20 | 20 | QF | S201 |  | 16 |  |  | ВВГнг(А)-LS | 3х2,5 |  | 2 | 4 | С |  |  | розетки подъемник №2 | 3
ЩТХ 1-2 | 21 | 21 | QF | S201 |  | 20 |  |  | ВВГнг(А)-LS | 3х2,5 |  | 3 | 4 | С |  |  | розетки подъемник №3 | 3
ЩТХ 1-2 | 22 | 22 | QF | S201 |  | 20 |  |  | ВВГнг(А)-LS | 3х2,5 |  | 1 | 4 | С |  |  | розетки подъемник №4 | 3

## Замеры
адресация | № п/п | Вводной щит | Группа | резерв | Номер | Группа | Номер по плану | Тип | Автомат | Производитель | Номинал | Тип УЗО | Ток утечки УЗО | Марка кабеля | Сечение | Длина кабеля | Фаза | РЕ | Расцепитель ЭМ |  | Класс |  | Установленная мощность | Расчетный ток | Наименование потребителя | Условное обозначение | Расцепитель Т | УЗО | ток ср. мин |  | ток ср. макс | В | С |  | - |  |  | Диапазон тока срабатывания расцепителя короткого замыкания |  | Тепловой расципитель
1 | 2 | 3 | 4 | 5 | 6 | 7 | 8 | 9 | 10 | 11 | 12 | 13 | 14 | 15 | 16 | 17 | 18 | 19 | 20 | 21 | 22 | 23 | 24 | 25 | 26 | 27 | 28
[6 empty] | АВР 1 | [20 empty] | ОВВ |  | 0 |  |  | русская | русская | пробел | дефис | ≤60 | 38
| 1 | АВР 1 | Ввод 0.1 QD |  | Ввод | Ввод 0.1 QD Ввод | [10 empty] | 1,2,3 | 4 | [6 empty] | ГРЩ |  | ОВВ |  | 0 |  |  |  |  | 10I | 12 | ≤60 | 46 |  |  | 0 | 0
| 2 | АВР 1 | Ввод 0.2 QF |  | Ввод | Ввод 0.2 QF Ввод | [20 empty] | ОВВ |  | #REF! | #REF! | #REF! |  |  |  |  | #REF! | #REF! | #REF! | #REF! | #REF! | #REF!
| 3 | АВР 1 | Группа от QF |  | 1 | Группа от QF 1 | 1 | QF | S 203 | ABB | 25 |  |  | NYM | 5x4 | 10 | 1,2,3 | 4 | МД | - | С | - |  |  | ЩСК 2-1 ресепшн | 2 | ОВВ |  | 125 | - | 250 | ЩК 2-1 |  |  |  | ≤120 | 94 | 125 | 250 | 28 | 36
| 4 | АВР 1 | Группа от QF |  | 2 | Группа от QF 2 | 2 | QF | SH 203 L | ABB | 25 |  |  | ВВГнг(А)-LS | 5x4 | 20 | 1,2,3 | 4 | МД | - | С | - |  |  | рем. Зона ЩСК 1-2 | 2 | ОВВ |  | 125 | - | 250 |  |  |  |  | ≤120 | 110 | 125 | 250 | 28 | 36
| 5 | АВР 1 | Группа от QF |  | 3 | Группа от QF 3 | 3 | QF | S 203 | ABB | 25 |  |  | NYM | 5x4 | 21 | 1,2,3 | 4 | МД | - | С | - |  |  | ЩСК 2-1 (ЩКР кафе) | 2 | ОВВ |  | 125 | - | 250 |  |  |  |  | ≤120 | 87 | 125 | 250 | 28 | 36
| 6 | АВР 1 | Группа от QFD |  | 4 | Группа от QFD 4 | 4 | QF | T1c T160 | ABB Tmax | 100 |  |  | NYM | 5x25 | 22 | 1,2,3 | 4 | МД |  | TMD |  |  |  | ЩСК 2-2 (ЩОА) | 2 | ОВВ |  | 0 |  |  | ЩК 2-2 |  |  |  | ≤120 | 81 |  |  | 113 | 145
| 7 | АВР 1 | Группа от QFD |  | 5 | Группа от QFD 5 | 5 | QF | S 203 | ABB | 25 |  |  | NYM | 5х2,5 | 23 | 1,2,3 | 4 | МД |  | С |  |  |  | ЩОА 1-1 | 2 | ОВВ |  | 125 | - | 250 |  |  |  |  | ≤120 | 80 | 125 | 250 | 28 | 36
| 8 | АВР 1 | Группа от QF |  | 6 | Группа от QF 6 | 6 | QF | SH 203 L | ABB | 20 |  |  | NYM | 5x6 | 24 | 1,2,3 | 4 | МД | - | С | - |  |  | ЩОАп | 2 | ОВВ |  | 100 | - | 200 |  |  |  |  | ≤120 | 72 | 100 | 200 | 23 | 29
| 9 | АВР 1 | Группа от QF |  | 7 | Группа от QF 7 | 7 | QF | S 203 | ABB | 20 |  |  | NYM | 5х2,5 | 25 | 1,2,3 | 4 | МД | - | С | - |  |  | ЩОА 1-2 | 2 | ОВВ |  | 100 | - | 200 |  |  |  |  | ≤120 | 95 | 100 | 200 | 23 | 29
| 10 | АВР 1 | Группа от QD |  | 8 | Группа от QD 8 | 8 | QF | SH 203 L | ABB | 20 |  |  | NYM | 5х2,5 | 26 | 1,2,3 | 4 | МД | - | С | - |  |  | ЩОА 2-2 | 2 | ОВВ |  | 100 | - | 200 |  |  |  |  | ≤120 | 68 | 100 | 200 | 23 | 29
| 11 | АВР 1 | Группа от QF |  | 9 | Группа от QF 9 | 9 | QF | SH 203 L | ABB | 16 |  |  | NYM | 5х2,5 | 27 | 1,2,3 | 4 | МД | - | С | - |  |  | ЩОА 2-1 | 2 | ОВВ |  | 80 | - | 160 |  |  |  |  | ≤120 | 80 | 80 | 160 | 18 | 23
| 12 | АВР 1 | Группа от QD |  | 10 | Группа от QD 10 | 10 | QF | T1c T160 | ABB Tmax | 63 |  |  | NYM | 5x10 | 28 | 1,2,3 | 4 | МД |  | TMD |  |  |  | серверы к.230 (с1,2,3) | 2 | ОВВ |  | 0 | [6 empty] | ≤120 | 104 | 0 | 0 | 71 | 91
| 13 | АВР 1 | Группа от QF |  | 11 | Группа от QF 11 | 11 | QF | T1c T160 | ABB Tmax | 25 |  |  | NYM | 5х16 | 29 | 1,2,3 | 4 | МД |  | TMD |  |  |  | ЩОА 3-2 | 2 | ОВВ |  | 0 | [6 empty] | ≤120 | 83 | 0 | 0 | 28 | 36
| 14 | АВР 1 | Группа от QF |  | 12 | Группа от QF 12 | 12 | QF | T1c T160 | ABB Tmax | 25 |  |  | NYM | 5х16 | 30 | 1,2,3 | 4 | МД |  | TMD |  |  |  | ЩОА 3-3 | 2 | ОВВ |  | 0 | [6 empty] | ≤120 | 110 | 0 | 0 | 28 | 36
| 15 | АВР 1 | Группа от QF |  | 13 | Группа от QF 13 | 13 | QF | T1c T160 | ABB Tmax | 25 |  |  | NYM | 5х16 | 31 | 1,2,3 | 4 | МД |  | TMD |  |  |  | ЩОА 3-4 | 2 | ОВВ |  | 0 | [6 empty] | ≤120 | 64 | 0 | 0 | 28 | 36
| 16 | АВР 1 | Группа от QF |  | 14 | Группа от QF 14 | 14 | QF | SH203L | ABB | 20 |  |  | NYM | 5х2,5 | 32 | 1,2,3 | 4 | МД | - | С | - |  |  | ЩОА 3-5 | 2 | ОВВ |  | 100 | - | 200 |  |  |  |  | ≤120 | 95 | 100 | 200 | 23 | 29
| 17 | АВР 1 | Группа от QF |  | 15 | Группа от QF 15 | 15 | QF | S 203 | ABB | 25 |  |  | NYM | 5x10 | 33 | 1,2,3 | 4 | МД | - | С | - |  |  | лифт | 2 | ОВВ |  | 125 | - | 250 |  |  |  |  | ≤120 | 81 | 125 | 250 | 28 | 36
| 18 | АВР 1 | Группа от QF |  | 16 | Группа от QF 16 | 16 | QF | SH203L | ABB | 16 |  |  |  |  | 34 | 1,2,3 | 4 | МД | - | С | - |  |  | резерв |  | ОВВ |  | 80 | - | 160 |  |  |  |  | ≤120 | 77 | 80 | 160 | 18 | 23
| 19 | АВР 1 | Группа от QF |  | 16 | Группа от QF 16 | 16 | QD | F204 | ABB | 25 | АС | 30 | NYM | 5х2,5 | 35 | 1,2,3 | 4 | [6 empty] | резерв |  | ОВВ |  | 125 | - | 250 |  |  |  |  | ≤120 | 104 | 125 | 250 | 28 | 36
| 20 | АВР 1 | Группа от QF |  | 17 | Группа от QF 17 | 17 | QF | S 203 | ABB | 25 |  |  | NYM | 3х2,5 | 36 | 1,2,3 | 4 | МД | - | С | - |  |  | ЩОА рем.зона | 2 | ОВВ |  | 0 | [6 empty] | ≤120 | 108 | 0 | 0 | 18 | 23
| 21 | АВР 1 | Группа от QF |  | 18 | Группа от QF 18 | 18 | QF | S 201 | ABB | 16 |  |  | NYM | 3х2,5 | 37 | 1 | 4 | МД |  | B |  |  |  | 2 ЩУН-1 | 2 | ОВВ |  | 0 | [6 empty] | ≤120 | 75 | 0 | 0 | 36 | 46
| 22 | АВР 1 | Группа от QF |  | 19 | Группа от QF 19 | 19 | QF | S 203 | ABB | 32 |  |  | NYM | 3х2,5 | 38 | 1,2,3 | 4 | МД |  | C | [5 empty] | ОВВ |  | 0 | [6 empty] | ≤120 | 90 | 0 | 0 | 90 | 116
| 23 | АВР 2 | Ввод 0.1 QD |  | Ввод | [11 empty] | 1,2,3 | 4 | [6 empty] | ГРЩ |  | ОВВ |  | 0 | [6 empty] | ≤120 | 91 | 0 | 0 | 45 | 58
| 24 | АВР 2 | Ввод 0.2 QF |  | Ввод | [21 empty] | ОВВ |  | #REF! | #REF! | #REF! |  |  |  |  | #REF! | #REF! | #REF! | #REF! | #REF! | #REF!
| 25 | АВР 2 | Группа от QF |  | 1 |  | 1 | QF | T1c T160 | ABB Tmax | 80 |  |  | NYM | 5x35 |  | 1,2,3 | 4 |  |  | TMD |  |  |  | ЩАК | 2 | ОВВ |  | 0 | [6 empty] | ≤120 | 65 | 0 | 0 | 23 | 29
| 26 | АВР 2 | Группа от QF |  | 2 |  | 2 | QF | S233R | ABB | 40 |  |  | NYM | 5x25 |  | 1,2,3 | 4 |  |  | C |  |  |  | ВПД 1 | 2 | ОВВ |  | 0 | [6 empty] | ≤120 | 64 | 0 | 0 | 18 | 23
| 27 | АВР 2 | Группа от QF |  | 3 |  | 3 | QF | SH203L | ABB | 20 |  |  | NYM | 5x4 |  | 1,2,3 | 4 |  |  | C |  |  |  | ППД 1 | 2 | ОВВ |  | 0 | [6 empty] | ≤120 | 66 | 0 | 0 | 18 | 23
| 28 | АВР 2 | Группа от QF |  | 4 |  | 4 | QF | SH201L | ABB | 16 | [5 empty] | 1 | 4 |  |  | C |  |  |  | резерв |  | ОВВ |  | 0 | [6 empty] | ≤120 | 102 | 0 | 0 | 11 | 15
| 29 | АВР 2 | Группа от QF |  | 5 |  | 5 | QF | SH201L | ABB | 16 | [5 empty] | 2 | 4 |  |  | C |  |  |  | резерв |  | ОВВ |  | 0 | [6 empty] | ≤120 | 93 | 0 | 0 | 18 | 23
| 30 | АВР 2 | Группа от QF |  | 6 |  | 6 | QF | S231R | ABB | 10 |  |  | NYM | 3x4 |  | 1 | 4 |  |  | C |  |  |  | ППД 4 | 2 | ОВВ |  | 0 | [6 empty] | ≤120 | 69 | 0 | 0 | 18 | 23
| 31 | АВР 2 | Группа от QF |  | 7 |  | 7 | QF | SH203L | ABB | 16 |  |  | NYM | 5x4 |  | 1,2,3 | 4 |  |  | C |  |  |  | ППД 5 | 2 | ОВВ |  | 0 | [6 empty] | ≤120 | 92 | 0 | 0 | 18 | 23
| 32 | АВР 2 | Группа от QF |  | 8 |  | 8 | QF | SH201L | ABB | 16 |  |  | NYM | 3x2,5 |  | 1 | 4 |  |  | C |  |  |  | П-ЩУП-1 | 2 | ОВВ |  | 0 | [6 empty] | ≤120 | 75 | 0 | 0 | 18 | 23
| 33 | АВР 2 | Группа от QF |  | 9 |  | 9 | QF | SH201L | ABB | 16 |  |  | NYM | 3x2,5 |  | 2 | 4 |  |  | C |  |  |  | ПУ-ОП-1 | 2 | ОВВ |  | 0 | [6 empty] | ≤120 | 100 | 0 | 0 | 18 | 23
| 34 | АВР 2 | Группа от QF |  | 10 |  | 10 | QF | SH201L | ABB | 16 |  |  | NYM | 3x2,5 |  | 3 | 4 |  |  | C |  |  |  | 1-ЩУН-1 | 2 | ОВВ |  | 0 | [6 empty] | ≤120 | 75 | 0 | 0 | 18 | 23
| 35 | АВР 2 | Группа от QF |  | 11 |  | 11 | QF | SH203L | ABB | 16 |  |  | NYM | 5x4 |  | 1,2,3 | 4 |  |  | C |  |  |  | ЩАП щит аварийного переключения | 2 | ОВВ |  | 0 | [6 empty] | ≤120 | 72 | 0 | 0 | 18 | 23
| 36 | АВР 2 | Группа от QF |  | 12 |  | 12 | QF | SH201L | ABB | 16 | [5 empty] | 1 | 4 |  |  | C |  |  |  | резерв |  | ОВВ |  | 0 | [6 empty] | ≤120 | 73 | 0 | 0 | 18 | 23
| 37 | АВР 2 | Группа от QF |  | 13 |  | 13 | QF | SH201L | ABB | 16 |  |  | NYM | 3x4 |  | 2 | 4 |  |  | C |  |  |  | ДП диспетч. Пульт | 2 | ОВВ |  | 0 | [6 empty] | ≤120 | 110 | 0 | 0 | 18 | 23
| 38 | АВР 2 | Группа от QF |  | 14 |  | 14 | QF | SH201L | ABB | 16 |  |  | NYM | 3x4 |  | 3 | 4 |  |  | C |  |  |  | 3 ЩУН-1 | 2 | ОВВ |  | 0 | [6 empty] | ≤120 | 103 | 0 | 0 | 18 | 23
| 39 | АВР 2 | Группа от QF |  | 15 |  | 15 | QF | SH201L | ABB | 16 |  |  | NYM | 3x4 |  | 1 | 4 |  |  | C |  |  |  | ПУ - ОП2 | 2 | ОВВ |  | 0 | [6 empty] | ≤120 | 67 | 0 | 0 | 18 | 23
| 40 | АВР 2 | Группа от QF |  | 16 |  | 16 | QF | S233R | ABB | 16 |  |  | NYM | 5x4 |  | 1,2,3 | 4 |  |  | C |  |  |  | ППД 2 | 2 | ОВВ |  | 0 | [6 empty] | ≤120 | 78 | 0 | 0 | 90 | 116
| 41 | АВР 2 | Группа от QF |  | 17 |  | 17 | QF | S233R | ABB | 16 |  |  | NYM | 5x4 |  | 1,2,3 | 4 |  |  | C |  |  |  | ППД 3 | 2 | ОВВ |  | #REF! | #REF! | #REF! |  |  |  |  | #REF! | #REF! | #REF! | #REF! | #REF! | #REF!
| 42 | АВР 2 | Группа от QF |  | 18 |  | 18 | QF | T1c T160 | ABB Tmax | 80 |  |  | NYM | 5x16 |  | 1,2,3 | 4 |  |  | TMD |  |  |  | стойка сервер к.230 | 2 | ОВВ |  | #REF! | #REF! | #REF! |  |  |  |  | #REF! | #REF! | #REF! | #REF! | #REF! | #REF!
| 43 |  | Группа от QF | [23 empty] | ОВВ |  | 0 | [6 empty] | ≤60 | 30 | 0 | 0 | 0 | 0
| 44 | ЩР 2-1 | Ввод 0.1 QD | [23 empty] | ОВВ |  | 0 | [6 empty] | ≤60 | 38 | 0 | 0 | 0 | 0
| 45 | ЩР 2-1 | Ввод 0.2 QF |  | Ввод |  |  | QF | S203 |  | 32 |  |  | NYM | 5x10 | 15 | 1,2,3 | 4 | МД |  | C |  |  |  | ВРУ, РП 2 |  | ОВВ |  | 0 | [6 empty] | ≤60 | 20 | 0 | 0 | 36 | 46
| 46 | ЩР 2-1 | Группа от QF |  | 1 | Группа от QF 1 | 1 | QFD | DS201 |  | 16 | АС | 30 | ВВГнг(А)-LS | 3x2,5 | 70 | 1 | 4 | МД |  | C |  | 2,5 | 14,2 | розетки быт. К.222,232 | 3 | ОВВ |  | 0 | [6 empty] | ≤120 | 72 | 0 | 0 | 18 | 23
| 47 | ЩР 2-1 | Группа от QF |  | 2 | Группа от QF 2 | 2 | QFD | DS201 |  | 16 | АС | 30 | ВВГнг(А)-LS | 3x2,5 | 75 | 1 | 4 | МД |  | C |  | 2 | 11,4 | розетки быт. К.223 | 3 | ОВВ |  | 0 | [6 empty] | ≤120 | 62 | 0 | 0 | 18 | 23
| 48 | ЩР 2-1 | Группа от QF |  | 3 | Группа от QF 3 | 3 | QFD | DS201 |  | 16 | АС | 30 | ВВГнг(А)-LS | 3x2,5 | 60 | 2 | 4 | МД |  | C |  | 2,5 | 14,2 | розетки быт. К.206, 213, 214, 220, 221 | 3 | ОВВ |  | 0 | [6 empty] | ≤120 | 95 | 0 | 0 | 18 | 23
| 49 | ЩР 2-1 | Группа от QF |  | 4 | Группа от QF 4 | 4 | QFD | DS201 |  | 16 | АС | 30 | ВВГнг(А)-LS | 3x2,5 | 55 | 3 | 4 | МД |  | C |  | 2 | 11,4 | розетки быт. К.201 | 3 | ОВВ |  | 0 | [6 empty] | ≤120 | 77 | 0 | 0 | 18 | 23
| 50 | ЩР 2-1 | Группа от QF |  | 5 | Группа от QF 5 | 5 | QFD | DS201 |  | 16 | АС | 30 | ВВГнг(А)-LS | 3x2,5 | 35 | 3 | 4 | МД |  | C |  | 2 | 11,4 | розетки быт. К.201 | 3 | ОВВ |  | 0 | [6 empty] | ≤120 | 60 | 0 | 0 | 18 | 23
| 51 | ЩР 2-1 | Группа от QF |  | 6 | Группа от QF 6 | 6 | QFD | DS201 |  | 16 | АС | 30 | ВВГнг(А)-LS | 3x2,5 | 50 | 3 | 4 | МД |  | C |  | 2,5 | 14,2 | розетки быт. К.201 | 3 | ОВВ |  | 0 | [6 empty] | ≤120 | 95 | 0 | 0 | 18 | 23
| 52 | ЩР 2-1 | Группа от QF |  | 7 | Группа от QF 7 | 7 | QFD | DS201 |  | 16 | АС | 30 | ВВГнг(А)-LS | 3x2,5 | 40 | 1 | 4 | МД |  | C |  | 2,5 | 14,2 | розетки быт. К.201, 234, 235 | 3 | ОВВ |  | 0 | [6 empty] | ≤120 | 89 | 0 | 0 | 18 | 23
| 53 | ЩР 2-1 | Группа от QF |  | 8 | Группа от QF 8 | 8 | QFD | DS201 |  | 16 | АС | 30 | ВВГнг(А)-LS | 3x2,5 | 50 | 2 | 4 | МД |  | C |  | 4,2 | 24 | розетки быт. К.208 | 3 | ОВВ |  | 0 | [6 empty] | ≤120 | 74 | 0 | 0 | 18 | 23
| 54 | ЩР 2-1 | Группа от QF |  | 9 | Группа от QF 9 | 9 | QFD | DS201 |  | 16 | АС | 30 | ВВГнг(А)-LS | 3x2,5 | 60 | 3 | 4 | МД |  | C |  | 4,2 | 24 | розетки быт. К.208 | 3 | ОВВ |  | 0 | [6 empty] | ≤120 | 94 | 0 | 0 | 18 | 23
| 55 | ЩР 2-1 | Группа от QF |  | 10 | Группа от QF 10 | 10 | QFD | DS201 |  | 16 | АС | 30 |  |  |  | 1 | 4 | МД |  | C | [5 empty] | ОВВ |  | 0 | [6 empty] | ≤120 | 64 | 0 | 0 | 18 | 23
| 56 | ЩР 2-1 | Группа от QF |  | 11 | Группа от QF 11 | 11 | QFD | DS201 |  | 16 | АС | 30 |  |  |  | 2 | 4 | МД |  | C | [5 empty] | ОВВ |  | 0 | [6 empty] | ≤120 | 90 | 0 | 0 | 18 | 23
| 57 |  | Ввод 0.1 QD | [23 empty] | ОВВ |  | 0 | [6 empty] | ≤60 | 25 | 0 | 0 | 0 | 0
| 58 | ЩР 2-2 | Ввод 0.2 QF |  | Ввод |  |  | QF | S203 |  | 25 |  |  | NYM | 5x16 | 15 | 1,2,3 | 4 | МД |  | C |  |  |  | ВРУ, РП 2 | 1 | ОВВ |  | #REF! | #REF! | #REF! |  |  |  |  | #REF! | #REF! | #REF! | #REF! | #REF! | #REF!
| 59 | ЩР 2-2 | Группа от QF |  | 1 |  | 1 | QFD | DS201 |  | 16 | АС | 30 | ВВГнг(А)-LS | 3x2,5 | 80 | 1 | 4 | МД |  | C |  | 2 | 11,4 | Розетки бытовые к.227,228,228а,228б | 1 | ОВВ |  | 0 | [6 empty] | ≤120 | 78 | 0 | 0 | 34 | 44
| 60 | ЩР 2-2 | Группа от QF |  | 2 |  | 2 | QFD | DS201 |  | 16 | АС | 30 | ВВГнг(А)-LS | 3x2,5 | 100 | 1 | 4 | МД |  | C |  | 1,5 | 8,5 | Розетки бытовые к.211а,218,226 | 1 | ОВВ |  | 0 | [6 empty] | ≤120 | 82 | 0 | 0 | 34 | 44
| 61 | ЩР 2-2 | Группа от QF |  | 3 |  | 3 | QFD | DS201 |  | 16 | АС | 30 | ВВГнг(А)-LS | 3x2,5 | 70 | 2 | 4 | МД |  | C |  | 1 | 5,7 | Розетки бытовые к.230,231 | 1 | ОВВ |  | 0 | [6 empty] | ≤120 | 105 | 0 | 0 | 34 | 44
| 62 | ЩР 2-2 | Группа от QF |  | 4 |  | 4 | QFD | DS201 |  | 16 | АС | 30 | ВВГнг(А)-LS | 3x2,5 | 65 | 3 | 4 | МД |  | C |  | 2,5 | 14,2 | Розетки бытовые к.210,210в,210е | 1 | ОВВ |  | 0 | [6 empty] | ≤120 | 62 | 0 | 0 | 34 | 44
| 63 | ЩР 2-2 | Группа от QF |  | 5 |  | 5 | QFD | DS201 |  | 16 | АС | 30 | ВВГнг(А)-LS | 3x2,5 | 55 | 3 | 4 | МД |  | C |  | 2 | 11,4 | Розетки бытовые к.205,207,209 | 1 | ОВВ |  | 0 | [6 empty] | ≤120 | 82 | 0 | 0 | 34 | 44
| 64 | ЩР 2-2 | Группа от QF |  | 6 |  | 6 | QFD | DS201 |  | 16 | АС | 30 |  |  |  | 1 | 4 | МД |  | C |  |  |  | резерв |  | ОВВ |  | #REF! | #REF! | #REF! |  |  |  |  | ≤120 | 110 | #REF! | #REF! | 34 | 44
| 65 | ЩР 2-2 | Группа от QF |  | 7 |  | 7 | QFD | DS201 |  | 16 | АС | 30 |  |  |  | 2 | 4 | МД |  | C |  |  |  | резерв |  | ОВВ |  | #REF! | #REF! | #REF! |  |  |  |  | ≤120 | 85 | #REF! | #REF! | 34 | 44
| 66 | ЩР 2-2 | Группа от QF |  | 8 |  | 8 | QFD | DS201 |  | 16 | АС | 30 |  |  |  | 3 | 4 | МД |  | C |  |  |  | резерв |  | ОВВ |  | #REF! | #REF! | #REF! |  |  |  |  | ≤120 | 75 | #REF! | #REF! | 34 | 44
| 67 | ЩОА 2-2 | Ввод 0.1 QD | [23 empty] | ОВВ |  | 0 | [6 empty] | ≤60 | 32 | 0 | 0 | 0 | 0
| 68 | ЩОА 2-2 | Ввод 0.2 QF |  | Ввод |  |  | QF | S203 |  | 16 |  |  | NYM | 5х2,5 | 35 | 1,2,3 | 4 | МД |  | C |  |  |  | ВРУ, АВР 1 |  | ОВВ |  | #REF! | #REF! | #REF! |  |  |  |  | #REF! | #REF! | #REF! | #REF! | #REF! | #REF!
| 69 | ЩОА 2-2 | Группа от QF |  | 1 |  | 1 | QF | S201 |  | 10 |  |  | ВВГнг(А)-LS | 3x1,5 | 190 | 1 | 4 | МД |  | C |  | 0,3 | 1,6 | авар освещ 2 этаж | 1 | ОВВ |  | 0 | [6 empty] | #REF! | #REF! | 0 | 0 | #REF! | #REF!
| 70 | ЩОА 2-2 | Группа от QF |  | 2 |  | 2 | QF | S201 |  | 10 |  |  | ВВГнг(А)-LS | 3x1,5 | 180 | 2 | 4 | МД |  | C |  | 0,2 | 1,2 | авар освещ торгов зал 201 | 1 | ОВВ |  | 0 | [6 empty] | #REF! | #REF! | 0 | 0 | #REF! | #REF!
| 71 | ЩОА 2-2 | Группа от QF |  | 3 |  | 3 | QF | S201 |  | 10 |  |  | ВВГнг(А)-LS |  |  | 3 | 4 | МД |  | C |  |  |  | резерв |  | ОВВ |  | 0 | [6 empty] | #REF! | #REF! | 0 | 0 | #REF! | #REF!
| 72 | ЩОА 2-2 | Группа от QF |  | 4 |  | 4 | QF | S201 |  | 10 |  |  | ВВГнг(А)-LS |  |  | 1 | 4 | МД |  | C |  |  |  | резерв |  | ОВВ |  | 0 | [6 empty] | #REF! | #REF! | 0 | 0 | #REF! | #REF!
| 73 | ЩОА 2-2 | Группа от QF |  | 5 |  | 5 | QF | S201 |  | 16 |  |  | ВВГнг(А)-LS | 3x2,5 | 30 | 2 | 4 | МД |  | C |  | 0,3 | 1,5 | СКУД | 1 | ОВВ |  | 0 | [6 empty] | #REF! | #REF! | 0 | 0 | #REF! | #REF!
| 74 | ЩОА 2-2 | Группа от QF |  | 6 |  | 6 | QF | S201 |  | 10 |  |  | ВВГнг(А)-LS | 3x1,5 | 150 | 3 | 4 | МД |  | C |  | 0,3 | 1,5 | АПС | 1 | ОВВ |  | 0 | [6 empty] | #REF! | #REF! | 0 | 0 | #REF! | #REF!
| 75 | ЩК 2-1 | Ввод 0.1 QD | [23 empty] | ОВВ |  | 0 | [6 empty] | ≤60 | 37 | 0 | 0 | 0 | 0
| 76 | ЩК 2-1 | Ввод 0.2 QF |  | Ввод |  |  | QF | S203 |  | 25 |  |  | NYM | 5x6 | 15 | 1,2,3 | 4 | МД |  | C |  |  |  | ВРУ, АВР 1 |  | ОВВ |  | 0 | [6 empty] | #REF! | #REF! | 0 | 0 | #REF! | #REF!
| 77 | ЩК 2-1 | Группа от QF |  | 1 |  | 1 | QFD | DS201 |  | 16 | АС | 30 | ВВГнг(А)-LS | 3x2,5 | 65 | 1 | 4 | МД |  | C |  | 2,5 | 14,2 | розетки комп. К.201,22,223 | 3 | ОВВ |  | 0 | [6 empty] | ≤120 | 77 | 0 | 0 | 34 | 44
| 78 | ЩК 2-1 | Группа от QF |  | 2 |  | 2 | QFD | DS201 |  | 16 | АС | 30 | ВВГнг(А)-LS | 3x2,5 | 50 | 2 | 4 | МД |  | C |  | 1,5 | 8,5 | розетки комп. К. 214,220,221 | 3 | ОВВ |  | 0 | [6 empty] | ≤120 | 98 | 0 | 0 | 34 | 44
| 79 | ЩК 2-1 | Группа от QF |  | 3 |  | 3 | QFD | DS201 |  | 16 | АС | 30 | ВВГнг(А)-LS | 3x2,5 | 35 | 2 | 4 | МД |  | C |  | 1,5 | 8,5 | розетки комп. К.213 | 3 | ОВВ |  | 0 | [6 empty] | ≤120 | 93 | 0 | 0 | 34 | 44
| 80 | ЩК 2-1 | Группа от QF |  | 4 |  | 4 | QFD | DS201 |  | 16 | АС | 30 | ВВГнг(А)-LS | 3x2,5 | 55 | 3 | 4 | МД |  | C |  | 2,5 | 14,2 | розетки комп. К.201 | 3 | ОВВ |  | 0 | [6 empty] | ≤120 | 108 | 0 | 0 | 34 | 44
| 81 | ЩК 2-1 | Группа от QF |  | 5 |  | 5 | QFD | DS201 |  | 16 | АС | 30 | ВВГнг(А)-LS | 3x2,5 | 55 | 1 | 4 | МД |  | C |  | 1 | 5,7 | розетки комп. К.234,235 | 3 | ОВВ |  | 0 | [6 empty] | ≤120 | 89 | 0 | 0 | 34 | 44
| 82 | ЩК 2-1 | Группа от QF |  | 6 |  | 6 | QFD | DS201 |  | 16 | АС | 30 | ВВГнг(А)-LS | 3x2,5 | 75 | 2 | 4 | МД |  | C |  | 1,5 | 8,5 | розетки комп. К.223,223а,232 | 3 | ОВВ |  | 0 | [6 empty] | ≤120 | 81 | 0 | 0 | 34 | 44
| 83 | ЩК 2-1 | Группа от QF |  | 7 |  | 7 | QFD | DS201 |  | 16 | АС | 30 |  |  |  | 1 | 4 | МД |  | C | [5 empty] | ОВВ |  | 0 | [6 empty] | ≤120 | 110 | 0 | 0 | 34 | 44
| 84 | ЩК 2-1 | Группа от QF |  | 8 |  | 8 | QFD | DS201 |  | 16 | АС | 30 |  |  |  | 2 | 4 | МД |  | C | [5 empty] | ОВВ |  | 0 | [6 empty] | ≤120 | 106 | 0 | 0 | 34 | 44
| 85 | ЩК 2-1 | Группа от QF |  | 9 |  | 9 | QFD | DS201 |  | 16 | АС | 30 |  |  |  | 3 | 4 | МД |  | C | [5 empty] | ОВВ |  | 0 | [6 empty] | ≤120 | 92 | 0 | 0 | 34 | 44
| 86 | ЩР 1-2 | Ввод 0.1 QD | [23 empty] | ОВВ |  | 0 | [6 empty] | ≤60 | 39 | 0 | 0 | 0 | 0
| 87 | ЩР 1-2 | Ввод 0.2 QF |  | Ввод |  |  | QF | S203 |  | 25 |  |  | NYM | 5x4 | 50 | 1,2,3 | 4 | МД |  | C |  |  |  | ВРУ, РП 2 |  | ОВВ |  | 0 | [6 empty] | #REF! | #REF! | 0 | 0 | #REF! | #REF!
| 88 | ЩР 1-2 | Группа от QF |  | 1 |  | 1 | QFD | DSH941R |  | 16 | АС | 30 | ВВГнг(А)-LS | 3x2,5 | 65 | 1 | 4 | МД |  | C |  | 2,5 | 14,2 | розетки К.112 | 3 | ОВВ |  | 0 | [6 empty] | ≤120 | 67 | 0 | 0 | 34 | 44
| 89 | ЩР 1-2 | Группа от QF |  | 2 |  | 2 | QFD | DSH941R |  | 16 | АС | 30 | ВВГнг(А)-LS | 3x2,5 | 50 | 2 | 4 | МД |  | C |  | 2,5 | 14,2 | розетки К. 111а,112 | 3 | ОВВ |  | 0 | [6 empty] | ≤120 | 108 | 0 | 0 | 34 | 44
| 90 | ЩР 1-2 | Группа от QF |  | 3 |  | 3 | QFD | DSH941R |  | 16 | АС | 30 | ВВГнг(А)-LS | 3x2,5 | 50 | 3 | 4 | МД |  | C |  | 2 | 11,4 | розетки К. 108,114 | 3 | ОВВ |  | 0 | [6 empty] | ≤120 | 101 | 0 | 0 | 34 | 44
| 91 | ЩР 1-2 | Группа от QF |  | 4 |  | 4 | QFD | DSH941R |  | 16 | АС | 30 | ВВГнг(А)-LS | 3x2,5 | 65 | 3 | 4 | МД |  | C |  | 2,5 | 14,2 | розетки К.112,119 | 3 | ОВВ |  | 0 | [6 empty] | ≤120 | 81 | 0 | 0 | 34 | 44
| 92 | ЩР 1-2 | Группа от QF |  | 5 |  | 5 | QFD | DSH941R |  | 16 | АС | 30 | ВВГнг(А)-LS | 3x2,5 | 45 | 1 | 4 | МД |  | C |  | 1 | 5,7 | розетки К.009 (пост №5 розетки на столе) | 3 | ОВВ |  | 0 | [6 empty] | ≤120 | 65 | 0 | 0 | 34 | 44
| 93 | ЩР 1-2 | Группа от QF |  | 6 |  | 6 | QFD | DS941 |  | 16 | АС | 30 | ВВГнг(А)-LS | 3x2,5 | 50 | 1 | 4 | МД |  | C |  | 1 | 5,7 | розетки К.112 (пост №9) | 3 | ОВВ |  | 0 | [6 empty] | ≤120 | 85 | 0 | 0 | 34 | 44
| 94 | ЩР 1-2 | Группа от QF |  | 7 |  | 7 | QFD | DS941 |  | 16 | АС | 30 | ВВГнг(А)-LS | 3x2,5 | 65 | 2 | 4 | МД |  | C |  | 1 | 5,7 | розетки К.112 (пост №8 розетки подъемника) | 3 | ОВВ |  | 0 | [6 empty] | ≤120 | 95 | 0 | 0 | 34 | 44
| 95 | ЩР 1-2 | Группа от QF |  | 8 |  | 8 | QFD | DSH941R |  | 16 | АС | 30 | ВВГнг(А)-LS | 3x2,5 | 45 | 3 | 4 | МД |  | C |  | 1 | 5,7 | розетки К.112 (пост №7 розетки подъемника) | 3 | ОВВ |  | 0 | [6 empty] | ≤120 | 64 | 0 | 0 | 34 | 44
| 96 | ЩК 1-2 | Ввод 0.1 QD | [23 empty] | ОВВ |  | 0 | [6 empty] | ≤60 | 22 | 0 | 0 | 0 | 0
| 97 | ЩК 1-2 | Ввод 0.2 QF |  | Ввод |  |  | QF | S203 |  | 25 |  |  | NYM | 5x4 | 52 | 1,2,3 | 4 | МД |  | C |  |  |  | ВРУ, АВР 1 |  | ОВВ |  | 0 | [6 empty] | #REF! | #REF! | 0 | 0 | #REF! | #REF!
| 98 | ЩК 1-2 | Группа от QF |  | 1 |  | 1 | QFD | DSH941R |  | 16 | АС | 30 | ВВГнг(А)-LS | 3x2,5 | 75 | 1 | 4 | МД |  | C |  | 2,5 | 14,2 | розетки комп. К.111а,112,119 | 3 | ОВВ |  | 0 | [6 empty] | ≤120 | 102 | 0 | 0 | 34 | 44
| 99 | ЩК 1-2 | Группа от QF |  | 2 |  | 2 | QFD | DSH941R |  | 16 | АС | 30 | ВВГнг(А)-LS | 3x2,5 | 75 | 1 | 4 | МД |  | C |  | 2,5 | 14,2 | розетки комп. К.112 | 3 | ОВВ |  | 0 | [6 empty] | ≤120 | 93 | 0 | 0 | 34 | 44
| 100 | ЩК 1-2 | Группа от QF |  | 3 |  | 3 | QFD | DSH941R |  | 16 | АС | 30 | ВВГнг(А)-LS | 3x2,5 | 75 | 2 | 4 | МД |  | C |  | 2 | 11,4 | розетки комп. К.107 приемки | 3 | ОВВ |  | 0 | [6 empty] | ≤120 | 86 | 0 | 0 | 34 | 44
| 101 | ЩК 1-2 | Группа от QF |  | 4 |  | 4 | QFD | DSH941R |  | 16 | АС | 30 | ВВГнг(А)-LS | 3x2,5 | 75 | 3 | 4 | МД |  | C |  | 2,5 | 14,2 | розетки комп. К.112 (подвал склад) | 3 | ОВВ |  | 0 | [6 empty] | ≤120 | 95 | 0 | 0 | 34 | 44
| 102 | ЩК 2-2 | Ввод 0.1 QD | [20 empty] | ОВВ |  |  | ОВВ |  | 0 | [6 empty] | ≤60 | 38 | 0 | 0 | 0 | 0
| 103 | ЩК 2-2 | Ввод 0.2 QF |  | Ввод |  |  | QF | S203 |  | 50 |  |  | NYM | 5х25 | 15 | 1,2,3 | 4 | МД |  | C |  |  |  | ВРУ, АВР 1 |  | ОВВ |  | 0 | [6 empty] | #REF! | #REF! | 0 | 0 | #REF! | #REF!
| 104 | ЩК 2-2 | Группа от QF |  | 1 | Группа от QF 1 | 1 | QFD | DS201 |  | 16 | АС | 30 | ВВГнг(А)-LS | 3x2,5 | 85 | 1 | 4 | МД |  | C |  | 2 | 11,4 | розетки комп. К.228а, 228б | 3 | ОВВ |  | 0 | [6 empty] | ≤120 | 69 | 0 | 0 | 34 | 44
| 105 | ЩК 2-2 | Группа от QF |  | 2 | Группа от QF 2 | 2 | QFD | DS201 |  | 16 | АС | 30 | ВВГнг(А)-LS | 3x2,5 | 110 | 2 | 4 | МД |  | C |  | 2,5 | 14,2 | розетки комп. К.227,228 | 3 | ОВВ |  | 0 | [6 empty] | ≤120 | 78 | 0 | 0 | 34 | 44
| 106 | ЩК 2-2 | Группа от QF |  | 3 | Группа от QF 3 | 3 | QFD | DS201 |  | 16 | АС | 30 | ВВГнг(А)-LS | 3x2,5 | 120 | 3 | 4 | МД |  | C |  | 2,5 | 14,2 | розетки комп. К.218,226 | 3 | ОВВ |  | 0 | [6 empty] | ≤120 | 86 | 0 | 0 | 34 | 44
| 107 | ЩК 2-2 | Группа от QF |  | 4 | Группа от QF 4 | 4 | QFD | DS201 |  | 16 | АС | 30 | ВВГнг(А)-LS | 3x2,5 | 130 | 1 | 4 | МД |  | C |  | 2,5 | 14,2 | розетки комп. К.211а,211б,211в | 3 | ОВВ |  | 0 | [6 empty] | ≤120 | 92 | 0 | 0 | 34 | 44
| 108 | ЩК 2-2 | Группа от QF |  | 5 | Группа от QF 5 | 5 | QFD | DS201 |  | 16 | АС | 30 | ВВГнг(А)-LS | 3x2,5 | 65 | 1 | 4 | МД |  | C |  | 1 | 5,7 | розетки комп. К.230 | 3 | ОВВ |  | 0 | [6 empty] | ≤120 | 78 | 0 | 0 | 34 | 44
| 109 | ЩК 2-2 | Группа от QF |  | 6 | Группа от QF 6 | 6 | QFD | DS201 |  | 16 | АС | 30 | ВВГнг(А)-LS | 3x2,5 | 70 | 3 | 4 | МД |  | C |  | 2 | 11,4 | розетки комп. К.231 | 3 | ОВВ |  | 0 | [6 empty] | ≤120 | 75 | 0 | 0 | 34 | 44
| 110 | ЩК 2-2 | Группа от QF |  | 7 | Группа от QF 7 | 7 | QFD | DS201 |  | 16 | АС | 30 | ВВГнг(А)-LS | 3x2,5 | 55 | 1 | 4 | МД |  | C |  | 2,5 | 14,2 | розетки комп. К.211 | 3 | ОВВ |  | 0 | [6 empty] | ≤120 | 78 | 0 | 0 | 34 | 44
| 111 | ЩК 2-2 | Группа от QF |  | 8 | Группа от QF 8 | 8 | QFD | DS201 |  | 16 | АС | 30 | ВВГнг(А)-LS | 3x2,5 | 50 | 2 | 4 | МД |  | C |  | 2,5 | 14,2 | розетки комп. К.211 | 3 | ОВВ |  | 0 | [6 empty] | ≤120 | 91 | 0 | 0 | 34 | 44
| 112 | ЩК 2-2 | Группа от QF |  | 9 | Группа от QF 9 | 9 | QFD | DS201 |  | 16 | АС | 30 | ВВГнг(А)-LS | 3x2,5 | 45 | 3 | 4 | МД |  | C |  | 2,5 | 14,2 | розетки комп. К.210е, 210д | 3 | ОВВ |  | 0 | [6 empty] | ≤120 | 106 | 0 | 0 | 34 | 44
| 113 | ЩК 2-2 | Группа от QF |  | 10 | Группа от QF 10 | 10 | QFD | DS201 |  | 16 | АС | 30 | ВВГнг(А)-LS | 3x2,5 | 65 | 1 | 4 | МД |  | C |  | 2,5 | 14,2 | розетки комп. К.210, 210а, 210б, 210в | 3 | ОВВ |  | 0 | [6 empty] | ≤120 | 68 | 0 | 0 | 34 | 44
| 114 | ЩК 2-2 | Группа от QF |  | 11 | Группа от QF 11 | 11 | QFD | DS201 |  | 16 | АС | 30 | ВВГнг(А)-LS | 3x2,5 | 45 | 2 | 4 | МД |  | C |  | 1,5 | 8,5 | розетки комп. К.205, 207 | 3 | ОВВ |  | 0 | [6 empty] | ≤120 | 81 | 0 | 0 | 34 | 44
| 115 | ЩК 2-2 | Группа от QF |  | 12 | Группа от QF 12 | 12 | QFD | DS201 |  | 16 | АС | 30 | ВВГнг(А)-LS | 3x2,5 | 30 | 3 | 4 | МД |  | C |  | 1,5 | 8,5 | розетки комп. К.209 | 3 | ОВВ |  | 0 | [6 empty] | ≤120 | 101 | 0 | 0 | 34 | 44
| 116 | ЩК 2-2 | Группа от QF |  | 13 | Группа от QF 13 | 13 | QFD | DS201 |  | 16 | АС | 30 | ВВГнг(А)-LS | 3x2,5 | 40 | 2 | 4 | МД |  | C |  | 1 | 5,7 | розетки комп. К.208 | 3 | ОВВ |  | 0 | [6 empty] | ≤120 | 101 | 0 | 0 | 34 | 44
| 117 | ЩК 2-2 | Группа от QF |  | 14 | Группа от QF 14 | 14 | QFD | DS201 |  | 16 | АС | 30 | ВВГнг(А)-LS | 3x2,5 | 40 | 3 | 4 | МД |  | C |  | 1 | 5,7 | розетки комп. К.208 | 3 | ОВВ |  | 0 | [6 empty] | ≤120 | 92 | 0 | 0 | 34 | 44
| 118 | ЩК 2-2 | Группа от QF |  | 15 | Группа от QF 15 | 15 | QFD | DS201 |  | 16 | АС | 30 | ВВГнг(А)-LS | 3x2,5 | 45 | 1 | 4 | МД |  | C |  | 1,5 | 8,5 | розетки комп. К.212 | 3 | ОВВ |  | 0 | [6 empty] | ≤120 | 97 | 0 | 0 | 34 | 44
| 119 | ЩК 2-2 | Группа от QF |  | 16 | Группа от QF 16 | 16 | QFD | DS201 |  | 16 | АС | 30 | ВВГнг(А)-LS | 3x2,5 | 50 | 2 | 4 | МД |  | C |  | 1,5 | 8,5 | розетки комп. К.215 | 3 | ОВВ |  | 0 | [6 empty] | ≤120 | 109 | 0 | 0 | 34 | 44
| 120 | ЩК 2-2 | Группа от QF |  | 17 | Группа от QF 17 | 17 | QFD | DS201 |  | 16 | АС | 30 |  |  |  | 1 | 4 | МД |  | C |  |  |  |  | 3 | ОВВ |  | 0 | [6 empty] | ≤120 | 61 | 0 | 0 | 34 | 44
| 121 | ЩК 2-2 | Группа от QF |  | 18 | Группа от QF 18 | 18 | QFD | DS201 |  | 16 | АС | 30 |  |  |  | 2 | 4 | МД |  | C |  |  |  |  | 3 | ОВВ |  | 0 | [6 empty] | ≤120 | 98 | 0 | 0 | 34 | 44
| 122 | ЩК 2-2 | Группа от QF |  | 19 | Группа от QF 19 | 19 | QFD | DS201 |  | 16 | АС | 30 | ВВГнг(А)-LS | 3x2,5 |  | 3 | 4 | МД |  | C |  |  |  | розетки комп. Мониторка | 3 | ОВВ |  | 0 | [6 empty] | ≤120 | 74 | 0 | 0 | 34 | 44
| 123 | РП 3 | Ввод 0.1 QD | [23 empty] | ОВВ |  | 0 | [6 empty] | ≤60 | 37 | 0 | 0 | 0 | 0
| 124 | РП 3 | Ввод 0.2 QF |  | ввод | [11 empty] | 1,2,3 | 4 | [6 empty] | ГРЩ |  | ОВВ |  | 0 | [6 empty] | ≤60 | 40 | 0 | 0 | 0 | 0
| 125 | РП 3 | Группа от QF |  | 1 | Группа от QF 1 | 1 | QF | SH203L |  | 20 |  |  | NYM | 5х6 |  | 1,2,3 | 4 |  |  | C |  |  |  | ЩОНп | 2 | ОВВ |  | 0 | [6 empty] | #REF! | #REF! | 0 | 0 | #REF! | #REF!
| 126 | РП 3 | Группа от QF |  | 2 | Группа от QF 2 | 2 | QF | T1c T160 | ABB Tmax | 100 |  |  | ВВГнг(А)-LS | 5x50 |  | 1,2,3 | 4 |  |  | TMD |  |  |  | ЩР 1-1 | 2 | ОВВ |  | 0 | [6 empty] | #REF! | #REF! | 0 | 0 | #REF! | #REF!
| 127 | РП 3 | Группа от QF |  | 3 | Группа от QF 3 | 3 | QF | S233R |  | 40 |  |  | NYM | 5x4 |  | 1,2,3 | 4 |  |  | C |  |  |  | ЩО 2-2 | 2 | ОВВ |  | 0 | [6 empty] | #REF! | #REF! | 0 | 0 | #REF! | #REF!
| 128 | РП 3 | Группа от QF |  | 4 | Группа от QF 4 | 4 | QF | T1c T160 | ABB Tmax | 63 |  |  | NYM | 5x25 |  | 1,2,3 | 4 |  |  | TMD |  |  |  | ЩО 3-4, ЩС 3-4 | 2 | ОВВ |  | 0 | [6 empty] | #REF! | #REF! | 0 | 0 | #REF! | #REF!
| 129 | РП 3 | Группа от QF |  | 5 | Группа от QF 5 | 5 | QF | SH203L |  | 20 |  |  | NYM | 5x4 |  | 1,2,3 | 4 |  |  | C |  |  |  | ЩСВ-3 щит силовой вентиляции | 2 | ОВВ |  | 0 | [6 empty] | #REF! | #REF! | 0 | 0 | #REF! | #REF!
| 130 | РП 3 | Группа от QF |  | 6 | Группа от QF 6 | 6 | QF | S203 |  | 20 |  |  | NYM | 5x4 |  | 1,2,3 | 4 |  |  | D |  |  |  | компрессор | 4 | ОВВ |  | 0 | [6 empty] | #REF! | #REF! | 0 | 0 | #REF! | #REF!
| 131 | РП 3 | Группа от QF |  | 7 | Группа от QF 7 | 7 | QF | SH203L |  | 20 | [5 empty] | 1,2,3 | 4 |  |  | C |  |  |  | резерв |  | ОВВ |  | 0 | [6 empty] | #REF! | #REF! | 0 | 0 | #REF! | #REF!
| 132 | РП 3 | Группа от QF |  | 8 | Группа от QF 8 | 8 | QF | S203 |  | 20 |  |  | ВВГнг(А)-LS | 5x4 |  | 1,2,3 | 4 |  |  | D |  |  |  | компрессор | 4 | ОВВ |  | 0 | [6 empty] | #REF! | #REF! | 0 | 0 | #REF! | #REF!
| 133 | РП 3 | Группа от QF |  | 9 | Группа от QF 9 | 9 | QF | S263 |  | 63 |  |  | NYM | 5x25 |  | 1,2,3 | 4 |  |  | C |  |  |  | Билайн ШУ-1 | 2 | ОВВ |  | 0 | [6 empty] | #REF! | #REF! | 0 | 0 | #REF! | #REF!
| 134 | РП 3 | Группа от QF |  | 10 | Группа от QF 10 | 10 | QF | S203 |  | 32 |  |  | NYM | 5х6 |  | 1,2,3 | 4 |  |  | C |  |  |  | ЩСФ-2 | 2 | ОВВ |  | 0 | [6 empty] | #REF! | #REF! | 0 | 0 | #REF! | #REF!
| 135 | РП 3 | Группа от QF |  | 11 | Группа от QF 11 | 11 | QF | T1b T160 | ABB Tmax | 125 |  |  | NYM | 5x25 |  | 1,2,3 | 4 |  |  | TMD |  |  |  | ЩО 1-1 ресепшн | 2 | ОВВ |  | 0 | [6 empty] | #REF! | #REF! | 0 | 0 | #REF! | #REF!
| 136 | РП 3 | Группа от QF |  | 12 | Группа от QF 12 | 12 | QF | T1b T160 | ABB Tmax | 160 |  |  | ВВГнг(А)-LS | 5x50 |  | 1,2,3 | 4 |  |  | TMD | [5 empty] | ОВВ |  | 0 | [6 empty] | #REF! | #REF! | 0 | 0 | #REF! | #REF!
| 137 | РП 3 | Группа от QF |  | 13 | Группа от QF 13 | 13 | QF | T1c T160 | ABB Tmax | 25 |  |  | ПВС | 3x4 |  | 1,2,3 | 4 |  |  | TMD |  |  |  | рез.роз. Ресепшн | 4 | ОВВ |  | 0 | [6 empty] | #REF! | #REF! | 0 | 0 | #REF! | #REF!
| 138 | РП 1 | Ввод 0.1 QD | [25 empty] | 0 | [6 empty] | ≤60 | 24 | 0 | 0 | 0 | 0
| 139 | РП 1 | Ввод 0.2 QF |  | ввод | [11 empty] | 1,2,3 | 4 | [6 empty] | ГРЩ |  | ОВВ |  | 0 | [6 empty] | ≤60 | 29 | 0 | 0 | 0 | 0
| 140 | РП 1 | Группа от QF |  | 1 | Группа от QF 1 | 1 | QF | T5N630 | ABB Tmax | 630 |  |  | NYM | 5х120 |  | 1,2,3 | 4 |  | - | TMD | - |  |  | чиллер | 4 | ОВВ |  | 0 | [6 empty] | #REF! | #REF! | 0 | 0 | #REF! | #REF!
| 141 | РП 1 | Группа от QF |  | 2 | Группа от QF 2 | 2 | QF | SH203L |  | 20 | [5 empty] | 1,2,3 | 4 |  |  | C |  |  |  | резерв |  | ОВВ |  | 0 | [6 empty] | #REF! | #REF! | 0 | 0 | #REF! | #REF!
| 142 | РП 1 | Группа от QF |  | 3 | Группа от QF 3 | 3 | QF | SH203L |  | 32 |  |  | NYM | 5х6 |  | 1,2,3 | 4 |  | - | C | - |  |  | ЩСБп | 2 | ОВВ |  | 0 | [6 empty] | #REF! | #REF! | 0 | 0 | #REF! | #REF!
| 143 | РП 1 | Группа от QF |  | 4 | Группа от QF 4 | 4 | QF | S203 |  | 40 |  |  | NYM | 5х6 |  | 1,2,3 | 4 |  | - | C | - |  |  | ЩСБ 1-1 ресепшн | 2 | ОВВ |  | 0 |  |  | ЩСТ-1 |  |  |  | #REF! | #REF! | 0 | 0 | #REF! | #REF!
| 144 | РП 1 | Группа от QF |  | 5 | Группа от QF 5 | 5 | QF | T1c T160 | ABB Tmax | 100 | [5 empty] | 1,2,3 | 4 |  | - | TMD | - |  |  | насос чилер | 4 | ОВВ |  | 0 | [6 empty] | #REF! | #REF! | 0 | 0 | #REF! | #REF!
| 145 | РП 1 |  |  | 5 |  | 11 | QF | S203 |  | 50 |  |  | NYM | 5х10 |  | 1,2,3 | 4 |  | - | С | - |  |  | насос чилер | 4
| 146 | РП 1 | Группа от QF |  | 6 | Группа от QF 6 | 6 | QF | T1c T160 | ABB Tmax | 63 |  |  | ПВС | 5х25 |  | 1,2,3 | 4 |  | - | TMD | - |  |  | ЩС 3-3 | 2 | ОВВ |  | 0 | [6 empty] | #REF! | #REF! | 0 | 0 | #REF! | #REF!
| 147 | РП 1 | Группа от QF |  | 7 | Группа от QF 7 | 7 | QF | S233R |  | 40 |  |  | NYM | 5х6 |  | 1,2,3 | 4 |  | - | C | - |  |  | ЩС 3-5 | 2 | ОВВ |  | 0 | [6 empty] | #REF! | #REF! | 0 | 0 | #REF! | #REF!
| 148 | РП 1 | Группа от QF |  | 8 | Группа от QF 8 | 8 | QF | SH203L |  | 20 | [5 empty] | 1,2,3 | 4 |  |  | C |  |  |  | резерв |  | ОВВ |  | 0 | [6 empty] | #REF! | #REF! | 0 | 0 | #REF! | #REF!
| 149 | РП 1 | Группа от QF |  | 9 | Группа от QF 9 | 9 | QF | T1c T160 | ABB Tmax | 63 |  |  | NYM | 5х6 |  | 1,2,3 | 4 |  | - | TMD | - |  |  | ИТП | 2 | ОВВ |  | 0 | [6 empty] | #REF! | #REF! | 0 | 0 | #REF! | #REF!
| 150 | РП 1 | Группа от QF |  | 10 | Группа от QF 10 | 10 | QF | S203 |  | 25 |  |  | NYM | 5х4 |  | 1,2,3 | 4 |  | - | C | - |  |  | ЩСНн | 2 | ОВВ |  | 0 | [6 empty] | #REF! | #REF! | 0 | 0 | #REF! | #REF!
| 151 | РП 1 | Группа от QF |  | 11 | Группа от QF 11 | 12 | QF | S203 |  | 25 | [5 empty] | 1,2,3 | 4 |  |  | C |  |  |  | резерв |  | ОВВ |  | #REF! | #REF! | #REF! |  |  |  |  | #REF! | #REF! | #REF! | #REF! | #REF! | #REF!
| 152 | РП 1 | Группа от QF |  | 12 | Группа от QF 12 | 13 | QF | S203 |  | 25 | [5 empty] | 1,2,3 | 4 |  |  | C |  |  |  | резерв |  | ОВВ |  | 0 | [6 empty] | #REF! | #REF! | 0 | 0 | #REF! | #REF!
| 153 | РП 1 | Группа от QF |  | 13 | Группа от QF 13 | 14 | QF | S203 |  | 80 |  |  | ВВГнг(А)-LS | 5х10 |  | 1,2,3 | 4 |  | - | C | - |  |  | автолифт | 2 | ОВВ |  | 0 | [6 empty] | #REF! | #REF! | 0 | 0 | #REF! | #REF!
| 154 |  | Группа от QF |  |  | Группа от QF | [22 empty] | 0 | [6 empty] | #REF! | #REF! | 0 | 0 | #REF! | #REF!
| 155 | РП 2 | Ввод 0.1 QD | [25 empty] | 0 | [6 empty] | #REF! | #REF! | 0 | 0 | #REF! | #REF!
| 156 | РП 2 | Ввод 0.2 QF |  | ввод | [11 empty] | 1,2,3 | 4 | [6 empty] | ГРЩ |  | ОВВ |  | 0 | [6 empty] | ≤60 | 22 | 0 | 0 | 0 | 0
| 157 | РП 2 | Группа от QF |  | 1 | Группа от QF 1 | 1 | QF | S231 |  | 6 |  |  | ВВГнг(А)-LS | 3x2,5 |  | 1 | 4 |  |  | C |  |  |  | СКУД, лифт подвал | 2 | ОВВ |  | 0 | [6 empty] | ≤60 | 44 | 0 | 0 | 7 | 9
| 158 | РП 2 | Группа от QF |  | 2 | Группа от QF 2 | 2 | QF | T1c T160 | ABB Tmax | 125 |  |  | NYM | 5х35 |  | 1,2,3 | 4 |  |  | TMD |  |  |  | ЩСНп | 2 | ОВВ |  | 0 | [6 empty] | ≤120 | 65 | 0 | 0 | 141 | 181
| 159 | РП 2 | Группа от QF |  | 3 | Группа от QF 3 | 3 | QF | T5N630 | ABB Tmax | 320 |  |  | NYM | 5х95 |  | 1,2,3 | 4 |  |  | TMD |  |  |  | рем.зона (бывш. Пост сходразвл) ЩТХ 1-1, ЩТХ 1-2 | 2 | ОВВ |  | 0 |  |  | ЩТХ 1-1, ЩТХ 1-2 |  |  |  | ≤120 | 67 | 0 | 0 | 362 | 464
| 160 | РП 2 | Группа от QF |  | 4 | Группа от QF 4 | 4 | QF | S233R |  | 40 |  |  | NYM | 5х10 |  | 1,2,3 | 4 |  |  | C |  |  |  | ЩР 2-1 бар (ЩСБ 2-1) | 2 | ОВВ |  | 0 |  |  | щр 2-1 |  |  |  | ≤120 | 74 | 0 | 0 | 45 | 58
| 161 | РП 2 | Группа от QF |  | 5 | Группа от QF 5 | 5 | QF | T1c T160 | ABB Tmax | 80 |  |  | NYM | 5х16 |  | 1,2,3 | 4 |  |  | TMD |  |  |  | ЩР 2-2 (ЩСБ 2-2) | 2 | ОВВ |  | 0 |  |  | щр 2-2 |  |  |  | ≤120 | 107 | 0 | 0 | 90 | 116
| 162 | РП 2 | Группа от QF |  | 6 | Группа от QF 6 | 6 | QF | T1c T160 | ABB Tmax | 50 |  |  | NYM | 5х35 |  | 1,2,3 | 4 |  |  | TMD |  |  |  | ЩО 3-2, ЩС 3-2, ЩСФ 3-2 | 2 | ОВВ |  | 0 | [6 empty] | ≤120 | 101 | 0 | 0 | 57 | 73
| 163 | РП 2 | Группа от QF |  | 7 | Группа от QF 7 | 7 | QF | T1c T160 | ABB Tmax | 125 |  |  | NYM | 5х25 |  | 1,2,3 | 4 |  |  | TMD |  |  |  | ЩСТ | 2 | ОВВ |  | 0 | [6 empty] | ≤120 | 61 | 0 | 0 | 141 | 181
| 164 | РП 2 | Группа от QF |  | 8 | Группа от QF 8 | 8 | QF | S231R |  | 10 |  |  | NYM | 3x2,5 |  | 1 | 4 |  |  | C |  |  |  | насос Э1 | 4 | ОВВ |  | 0 | [6 empty] | ≤120 | 66 | 0 | 0 | 11 | 15
| 165 | РП 2 | Группа от QF |  | 9 | Группа от QF 9 | 9 | QF | S231R |  | 16 |  |  | NYM | 3x2,5 |  | 2 | 4 |  |  | C |  |  |  | насос Э2 | 4 | ОВВ |  | 0 | [6 empty] | ≤120 | 89 | 0 | 0 | 18 | 23
| 166 | РП 2 | Группа от QF |  | 10 | Группа от QF 10 | 10 | QF | S231R |  | 10 |  |  | NYM | 3x2,5 |  | 3 | 4 |  |  | C |  |  |  | насос Э3 ворота насос | 4 | ОВВ |  | 0 | [6 empty] | ≤120 | 89 | 0 | 0 | 11 | 15
| 167 | РП 2 | Группа от QF |  | 11 | Группа от QF 11 | 11 | QF | S231R |  | 10 |  |  | NYM | 3x2,5 |  | 1 | 4 |  |  | C |  |  |  | насос Э4 | 4 | ОВВ |  | 0 | [6 empty] | ≤120 | 97 | 0 | 0 | 11 | 15
| 168 | РП 2 | Группа от QF |  | 12 | Группа от QF 12 | 12 | QF | S231R |  | 10 |  |  | NYM | 3x2,5 |  | 2 | 4 |  |  | C |  |  |  | насос Э5 | 4 | ОВВ |  | 0 | [6 empty] | ≤120 | 76 | 0 | 0 | 11 | 15
| 169 | РП 2 | Группа от QF |  | 13 | Группа от QF 13 | 13 | QF | SH203L |  | 16 |  |  | NYM | 5х4 |  | 1,2,3 | 4 |  |  | C |  |  |  | насос Э6 станция повыш давления ХВС | 4 | ОВВ |  | 0 | [6 empty] | ≤120 | 89 | 0 | 0 | 18 | 23
| 170 | РП 2 | Группа от QF |  | 14 | Группа от QF 14 | 14 | QF | S263 |  | 50 |  |  | ВВГнг(А)-LS | 5х4 |  | 1,2,3 | 4 |  |  | C |  |  |  | ЩР 1-2 ремзона | 2 | ОВВ |  | 0 | [6 empty] | ≤120 | 109 | 0 | 0 | 57 | 73
| 171 | РП 2 | Группа от QF |  | 15 | Группа от QF 15 | 15 | QF | SH203L |  | 16 |  |  | NYM | 5х2,5 |  | 1,2,3 | 4 |  |  | C |  |  |  | П-7 | 2 | ОВВ |  | 0 | [6 empty] | ≤120 | 100 | 0 | 0 | 18 | 23
| 172 | РП 2 | Группа от QF |  | 16 | Группа от QF 16 | 16 | QF | S263 |  | 63 |  |  | ВВГнг(А)-LS | 4х16 |  | 1,2,3 | 4 |  |  | C |  |  |  | Билайн ШУ-2 | 2 | ОВВ |  | 0 | [6 empty] | ≤120 | 88 | 0 | 0 | 71 | 91
| 173 | РП 2 | Группа от QF |  | 17 | Группа от QF 17 | 17 | QF | A3N400 | ABB Tmax | 320 |  |  | ВВГнг(А)-LS | 5х150 |  | 1,2,3 | 4 |  |  | TMD |  |  |  | зарядки большие | 4 | ОВВ |  | 0 | [6 empty] | ≤120 | 91 | 0 | 0 | 362 | 464
| 174 | РП 2 | Группа от QF |  | 18 | Группа от QF 18 | 18 | QF | SH201L |  | 16 | [5 empty] | 3 | 4 |  |  | C |  |  |  | резерв |  | ОВВ |  | 0 | [6 empty] | ≤120 | 94 | 0 | 0 | 18 | 23
| 175 | РП 4 | Ввод 0.1 QD | [23 empty] | ОВВ |  | 0 | [6 empty] | ≤60 | 31 | 0 | 0 | 0 | 0
| 176 | РП 4 | Ввод 0.2 QF |  | ввод | [11 empty] | 1,2,3 | 4 | [6 empty] | ГРЩ | 2 | ОВВ |  | 0 | [6 empty] | ≤60 | 39 | 0 | 0 | 0 | 0
| 177 | РП 4 | Группа от QF |  | 1 | Группа от QF 1 | 1 | QF | SH203L |  | 20 |  |  | NYM | 5х4 |  | 1,2,3 | 4 |  |  | C |  |  |  | ЩОп | 2 | ОВВ |  | 0 | [6 empty] | ≤60 | 41 | 0 | 0 | 23 | 29
| 178 | РП 4 | Группа от QF |  | 2 | Группа от QF 2 | 2 | QF | SH203L |  | 20 |  |  | NYM | 5х4 |  | 1,2,3 | 4 |  |  | C |  |  |  | ЩО 1-2 | 2 | ОВВ |  | 0 | [6 empty] | ≤60 | 29 | 0 | 0 | 23 | 29
| 179 | РП 4 | Группа от QF |  | 3 | Группа от QF 3 | 3 | QF | SH203L |  | 20 |  |  | NYM | 5х4 |  | 1,2,3 | 4 |  |  | C |  |  |  | ЩО 2-1 | 2 | ОВВ |  | 0 | [6 empty] | ≤60 | 23 | 0 | 0 | 23 | 29
| 180 | РП 4 | Группа от QF |  | 4 | Группа от QF 4 | 4 | QF | SH203L |  | 20 | [5 empty] | 1,2,3 | 4 |  |  | C |  |  |  | резерв |  | ОВВ |  | 0 | [6 empty] | ≤60 | 34 | 0 | 0 | 23 | 29
| 181 | РП 4 | Группа от QF |  | 5 | Группа от QF 5 | 5 | QF | S233R |  | 40 |  |  | NYM | 5х16 |  | 1,2,3 | 4 |  |  | C |  |  |  | ЩСП-1 | 2 | ОВВ |  | 0 | [6 empty] | ≤60 | 49 | 0 | 0 | 45 | 58
| 182 | РП 4 | Группа от QF |  | 6 | Группа от QF 6 | 6 | QF | S233R |  | 40 |  |  | NYM | 5х16 |  | 1,2,3 | 4 |  |  | C |  |  |  | ЩСП-2 | 2 | ОВВ |  | 0 | [6 empty] | ≤60 | 22 | 0 | 0 | 45 | 58
| 183 | РП 4 | Группа от QF |  | 7 | Группа от QF 7 | 7 | QF | S233R |  | 40 |  |  | NYM | 5х16 |  | 1,2,3 | 4 |  |  | C |  |  |  | ЩСВ-1 | 2 | ОВВ |  | 0 | [6 empty] | ≤60 | 45 | 0 | 0 | 45 | 58
| 184 | РП 4 | Группа от QF |  | 8 | Группа от QF 8 | 8 | QF | S233R |  | 40 |  |  | NYM | 5х16 |  | 1,2,3 | 4 |  |  | C |  |  |  | ЩСВ-2 | 2 | ОВВ |  | 0 | [6 empty] | ≤60 | 34 | 0 | 0 | 45 | 58
| 185 | РП 4 | Группа от QF |  | 9 | Группа от QF 9 | 9 | QF | SH203L |  | 16 | [5 empty] | 1,2,3 | 4 |  |  | C |  |  |  | резерв |  | ОВВ |  | 0 | [6 empty] | ≤120 | 85 | 0 | 0 | 18 | 23
| 186 | РП 4 | Группа от QF |  | 10 | Группа от QF 10 | 10 | QF | SH203L |  | 16 | [5 empty] | 1,2,3 | 4 |  |  | C |  |  |  | резерв |  | ОВВ |  | 0 | [6 empty] | ≤120 | 79 | 0 | 0 | 18 | 23
| 187 | РП 4 | Группа от QF |  | 11 | Группа от QF 11 | 11 | QF | SH203L |  | 16 | [5 empty] | 1,2,3 | 4 |  |  | C |  |  |  | резерв |  | ОВВ |  | 0 | [6 empty] | ≤120 | 85 | 0 | 0 | 18 | 23
| 188 | РП 4 | Группа от QF |  | 12 | Группа от QF 12 | 12 | QF | SH203L |  | 16 |  |  | NYM | 5х2,5 |  | 1,2,3 | 4 |  |  | C | [5 empty] | ОВВ |  | 0 | [6 empty] | ≤120 | 80 | 0 | 0 | 18 | 23
| 189 | ЩСН п | Ввод 0.1 QD | [23 empty] | ОВВ |  | 0 | [6 empty] | ≤60 | 41 | 0 | 0 | 0 | 0
| 190 | ЩСН п | Ввод 0.2 QF |  | ввод |  |  | QF | S293 |  | 100 |  |  | NYM | 5х35 |  | 1,2,3 | 4 |  |  | C |  |  |  | ВРУ, РП 2 |  | ОВВ |  | 0 | [6 empty] | ≤120 | 108 | 0 | 0 | 113 | 145
| 191 | ЩСН п | Группа от QF |  | 1 | Группа от QF 1 | 1 | QF | S203 |  | 63 |  |  | ВВГнг(А)-LS | 5х16 |  | 1,2,3 | 4 |  |  | C |  |  |  | столовая | 2 | ОВВ |  | 0 | [6 empty] | ≤120 | 78 | 0 | 0 | 71 | 91
| 192 | ЩСН п | Группа от QF |  | 2 | Группа от QF 2 | 2 | QF | S203 |  | 40 |  |  | ВВГнг(А)-LS | 5х10 |  | 1,2,3 | 4 |  |  | C |  |  |  | химчистка | 2 | ОВВ |  | 0 | [6 empty] | ≤120 | 94 | 0 | 0 | 45 | 58
| 193 | ЩСН п | Группа от QF |  | 3 | Группа от QF 3 | 3 | QF | S203 |  | 32 |  |  | ВВГнг(А)-LS | 5х10 |  | 1,2,3 | 4 |  |  | C |  |  |  | теплоскат обогрев пандуса | 2 | ОВВ |  | 0 | [6 empty] | ≤60 | 50 | 0 | 0 | 36 | 46
| 194 | ЩСТп | Ввод 0.1 QD | [23 empty] | ОВВ |  | 0 | [6 empty] | ≤60 | 39 | 0 | 0 | 0 | 0
| 195 | ЩСТп | Ввод 0.2 QF |  | ввод |  |  | QF | S293 |  | 100 |  |  | NYM | 5х35 |  | 1,2,3 | 4 |  |  | C |  |  |  | ВРУ, РП 2 |  | ОВВ |  | 0 | [6 empty] | ≤120 | 62 | 0 | 0 | 113 | 145
| 196 | ЩСТп | Группа от QF |  | 1 | Группа от QF 1 | 1 | QF | S263 |  | 16 |  |  | NYM | 5х2,5 |  | 1,2,3 | 4 |  |  | C |  |  |  | завеса ворота подвал | 4 | ОВВ |  | 0 | [6 empty] | ≤120 | 87 | 0 | 0 | 18 | 23
| 197 | ЩСТп | Группа от QF |  | 2 | Группа от QF 2 | 2 | QF | S263 |  | 16 |  |  | NYM | 5х2,5 |  | 1,2,3 | 4 |  |  | C |  |  |  | резерв |  | ОВВ |  | 0 | [6 empty] | ≤120 | 74 | 0 | 0 | 18 | 23
| 198 | ЩСТп | Группа от QF |  | 3 | Группа от QF 3 | 3 | QF | S263 |  | 16 | [5 empty] | 1,2,3 | 4 |  |  | C |  |  |  | резерв |  | ОВВ |  | 0 | [6 empty] | ≤120 | 99 | 0 | 0 | 18 | 23
| 199 | ЩСТп | Группа от QF |  | 4 | Группа от QF 4 | 4 | QF | S263 |  | 16 | [5 empty] | 1,2,3 | 4 |  |  | C |  |  |  | ворота СТО | 4 | ОВВ |  | 0 | [6 empty] | ≤120 | 101 | 0 | 0 | 18 | 23
| 200 | ЩСТп | Группа от QF |  | 5 | Группа от QF 5 | 5 | QF | S203 |  | 20 |  |  | NYM | 5х2,5 |  | 1,2,3 | 4 |  |  | C |  |  |  | завеса |  | ОВВ |  | 0 | [6 empty] | ≤120 | 96 | 0 | 0 | 23 | 29
| 201 | ЩСТп | Группа от QF |  | 6 | Группа от QF 6 | 6 | QF | S203 |  | 63 | [5 empty] | 1,2,3 | 4 |  |  | C |  |  |  | резерв |  | ОВВ |  | 0 | [6 empty] | ≤120 | 90 | 0 | 0 | 71 | 91
| 202 | ЩСТп | Группа от QF |  | 7 | Группа от QF 7 | 7 | QF | S203 |  | 20 | [5 empty] | 1,2,3 | 4 |  |  | C |  |  |  | резерв |  | ОВВ |  | 0 | [6 empty] | ≤120 | 80 | 0 | 0 | 23 | 29
| 203 | ЩСТп | Группа от QF |  | 8 | Группа от QF 8 | 8 | QF | S201 |  | 16 |  |  | NYM | 3х2,5 |  | 1 | 4 |  |  | C |  |  |  | компрессор | 4 | ОВВ |  | 0 | [6 empty] | ≤120 | 69 | 0 | 0 | 18 | 23
| 204 | ЩСТп | Группа от QF |  | 9 | Группа от QF 9 | 9 | QF | S201 |  | 16 |  |  | NYM | 3х2,5 |  | 2 | 4 |  |  | C |  |  |  | доп освещение подвал | 1 | ОВВ |  | 0 | [6 empty] | ≤120 | 87 | 0 | 0 | 18 | 23
| 205 | ЩСТп | Группа от QF |  | 10 | Группа от QF 10 | 10 | QF | S201 |  | 16 | [5 empty] | 3 | 4 |  |  | B |  |  |  | резерв |  | ОВВ |  | 0 | [6 empty] | ≤120 | 108 | 0 | 0 | 18 | 23
| 206 | ЩС 2 этаж | Ввод 0.1 QD | [23 empty] | ОВВ |  | 0 | [6 empty] | ≤60 | 46 | 0 | 0 | 0 | 0
| 207 | ЩС 2 этаж | Ввод 0.2 QF |  | ввод | [11 empty] | 1,2,3 | 4 | [6 empty] | ВРУ, РП |  | ОВВ |  | 0 | [6 empty] | ≤60 | 50 | 0 | 0 | 0 | 0
| 208 | ЩС 2 этаж | Группа от QF |  | 1 | Группа от QF 1 | 1 | QF | SH201L |  | 16 |  |  | ВВГнг(А)-LS | 3х2,5 |  | 1 | 4 |  |  | C |  |  |  | фанкойл | 4 | ОВВ |  | 0 | [6 empty] | ≤120 | 84 | 0 | 0 | 18 | 23
| 209 | ЩС 2 этаж | Группа от QF |  | 2 | Группа от QF 2 | 2 | QF | SH201L |  | 16 |  |  | ВВГнг(А)-LS | 3х2,5 |  | 2 | 4 |  |  | C |  |  |  | фанкойл | 4 | ОВВ |  | 0 | [6 empty] | ≤120 | 110 | 0 | 0 | 18 | 23
| 210 | ЩС 2 этаж | Группа от QF |  | 3 | Группа от QF 3 | 3 | QF | SH201L |  | 16 |  |  | ВВГнг(А)-LS | 3х2,5 |  | 3 | 4 |  |  | C |  |  |  | фанкойл | 4 | ОВВ |  | 0 | [6 empty] | ≤120 | 96 | 0 | 0 | 18 | 23
| 211 | ЩС 2 этаж | Группа от QF |  | 4 | Группа от QF 4 | 4 | QF | SH201L |  | 16 |  |  | ВВГнг(А)-LS | 3х2,5 |  | 1 | 4 |  |  | C |  |  |  | фанкойл | 4 | ОВВ |  | 0 | [6 empty] | ≤120 | 95 | 0 | 0 | 18 | 23
| 212 | ЩС 2 этаж | Группа от QF |  | 5 | Группа от QF 5 | 5 | QF | SH201L |  | 16 |  |  | ВВГнг(А)-LS | 3х2,5 |  | 2 | 4 |  |  | C |  |  |  | фанкойл | 4 | ОВВ |  | 0 | [6 empty] | ≤120 | 100 | 0 | 0 | 18 | 23
| 213 | ЩС 2 этаж | Группа от QF |  | 6 | Группа от QF 6 | 6 | QF | SH201L |  | 16 |  |  | ВВГнг(А)-LS | 3х2,5 |  | 3 | 4 |  |  | C |  |  |  | фанкойл | 4 | ОВВ |  | 0 | [6 empty] | ≤120 | 107 | 0 | 0 | 18 | 23
| 214 | ЩС 2 этаж | Группа от QF |  | 7 | Группа от QF 7 | 7 | QF | SH201L |  | 16 |  |  | ВВГнг(А)-LS | 3х2,5 |  | 1 | 4 |  |  | C |  |  |  | фанкойл | 4 | ОВВ |  | 0 | [6 empty] | ≤120 | 84 | 0 | 0 | 18 | 23
| 215 | ЩС 2 этаж | Группа от QF |  | 8 | Группа от QF 8 | 8 | QF | SH201L |  | 16 |  |  | ВВГнг(А)-LS | 3х2,5 |  | 2 | 4 |  |  | C |  |  |  | клапан | 4 | ОВВ |  | 0 | [6 empty] | ≤120 | 88 | 0 | 0 | 18 | 23
| 216 | ЩС 2 этаж | Группа от QF |  | 9 | Группа от QF 9 | 9 | QF | SH201L |  | 16 |  |  | ВВГнг(А)-LS | 3х2,5 |  | 3 | 4 |  |  | C |  |  |  | освещение раздевалка стол | 1 | ОВВ |  | 0 | [6 empty] | ≤120 | 78 | 0 | 0 | 18 | 23
| 217 | ЩС 2 этаж | Группа от QF |  | 10 | Группа от QF 10 | 10 | QF | SH201L |  | 16 |  |  | ВВГнг(А)-LS | 3х2,5 |  | 1 | 4 |  |  | C |  |  |  | освещение коридор | 1 | ОВВ |  | 0 | [6 empty] | ≤120 | 69 | 0 | 0 | 18 | 23
| 218 | ЩС 2 этаж | Группа от QF |  | 11 | Группа от QF 11 | 11 | QF | SH201L |  | 16 |  |  | ВВГнг(А)-LS | 3х2,5 |  | 2 | 4 |  |  | C |  |  |  | освещение авар коридор | 1 | ОВВ |  | 0 | [6 empty] | ≤120 | 89 | 0 | 0 | 18 | 23
| 219 | ЩС 2 этаж | Группа от QF |  | 12 | Группа от QF 12 | 12 | QF | SH201L |  | 10 | [5 empty] | 3 | 4 |  |  | C |  |  |  | резерв |  | ОВВ |  | 0 | [6 empty] | ≤120 | 102 | 0 | 0 | 11 | 15
| 220 | ЩС 2 этаж | Группа от QF |  | 13 | Группа от QF 13 | 13 | QF | SH201L |  | 10 |  |  | ВВГнг(А)-LS | 3х2,5 |  | 1 | 4 |  |  | C | [5 empty] | ОВВ |  | 0 | [6 empty] | ≤120 | 95 | 0 | 0 | 11 | 15
| 221 | ЩС 2 этаж | Группа от QF |  | 14 | Группа от QF 14 | 14 | QF | SH201L |  | 10 |  |  | ВВГнг(А)-LS | 3х2,5 |  | 2 | 4 |  |  | C | [5 empty] | ОВВ |  | 0 | [6 empty] | ≤120 | 92 | 0 | 0 | 11 | 15
| 222 | ЩС 2 этаж | Группа от QF |  | 15 | Группа от QF 15 | 15 | QF | SH201L |  | 10 |  |  | ВВГнг(А)-LS | 3х2,5 |  | 3 | 4 |  |  | C | [5 empty] | ОВВ |  | 0 | [6 empty] | ≤120 | 74 | 0 | 0 | 11 | 15
| 223 | ЩС 2 этаж | Группа от QF |  | 16 | Группа от QF 16 | 16 | QFD | DS941R |  | 16 | AC | 30 | ВВГнг(А)-LS | 3х2,5 |  | 1 | 4 |  |  | C |  |  |  | роз. 5к | 3 | ОВВ |  | 0 | [6 empty] | ≤120 | 98 | 0 | 0 | 18 | 23
| 224 | ЩС 2 этаж | Группа от QF |  | 17 | Группа от QF 17 | 17 | QFD | DS941R |  | 16 | AC | 30 | ВВГнг(А)-LS | 3х2,5 |  | 2 | 4 |  |  | C |  |  |  | роз. 1к | 3 | ОВВ |  | 0 | [6 empty] | ≤120 | 70 | 0 | 0 | 18 | 23
| 225 | ЩС 2 этаж | Группа от QF |  | 18 | Группа от QF 18 | 18 | QFD | DS941R |  | 16 | AC | 30 | ВВГнг(А)-LS | 3х2,5 |  | 3 | 4 |  |  | C |  |  |  | роз. 2R | 3 | ОВВ |  | 0 | [6 empty] | ≤120 | 83 | 0 | 0 | 18 | 23
| 226 | ЩС 2 этаж | Группа от QF |  | 19 | Группа от QF 19 | 19 | QFD | DS941R |  | 16 | AC | 30 | ВВГнг(А)-LS | 3х2,5 |  | 1 | 4 |  |  | C |  |  |  | роз.3k | 3 | ОВВ |  | 0 | [6 empty] | ≤120 | 72 | 0 | 0 | 18 | 23
| 227 | ЩС 2 этаж | Группа от QF |  | 20 | Группа от QF 20 | 20 | QFD | DS941R |  | 16 | AC | 30 | ВВГнг(А)-LS | 3х2,5 |  | 2 | 4 |  |  | C |  |  |  | роз.6k | 3 | ОВВ |  | 0 | [6 empty] | ≤120 | 69 | 0 | 0 | 18 | 23
| 228 | ЩС 2 этаж | Группа от QF |  | 21 | Группа от QF 21 | 21 | QFD | DS941R |  | 16 | AC | 30 | ВВГнг(А)-LS | 3х2,5 |  | 3 | 4 |  |  | C |  |  |  | роз.1R | 3 | ОВВ |  | 0 | [6 empty] | ≤120 | 91 | 0 | 0 | 18 | 23
| 229 | ЩС 2 этаж | Группа от QF |  | 22 | Группа от QF 22 | 22 | QFD | DS941R |  | 16 | AC | 30 | ВВГнг(А)-LS | 3х2,5 |  | 1 | 4 |  |  | C |  |  |  | роз.2k | 3 | ОВВ |  | 0 | [6 empty] | ≤120 | 95 | 0 | 0 | 18 | 23
| 230 | ЩС 2 этаж | Группа от QF |  | 23 | Группа от QF 23 | 23 | QFD | DS941R |  | 16 | AC | 30 | ВВГнг(А)-LS | 3х2,5 |  | 2 | 4 |  |  | C | [5 empty] | ОВВ |  | 0 | [6 empty] | ≤120 | 101 | 0 | 0 | 18 | 23
| 231 | ЩС 2 этаж | Группа от QF |  | 24 | Группа от QF 24 | 24 | QFD | DS941R |  | 16 | AC | 30 | ВВГнг(А)-LS | 3х2,5 |  | 3 | 4 |  |  | C |  |  |  | бойлер | 3 | ОВВ |  | 0 | [6 empty] | ≤120 | 71 | 0 | 0 | 18 | 23
| 232 | ЩОп | Ввод 0.1 QD | [23 empty] | ОВВ |  | 0 | [6 empty] | ≤60 | 42 | 0 | 0 | 0 | 0
| 233 | ЩОп | Ввод 0.2 QF |  | ввод |  |  | QF | S263 |  | 16 |  |  | NYM | 5х4 |  | 1,2,3 | 4 |  |  | C |  |  |  | ВРУ, РП |  | ОВВ |  | 0 | [6 empty] | ≤120 | 91 | 0 | 0 | 18 | 23
| 234 | ЩОп | Группа от QF |  | 1 | Группа от QF 1 | 1 | QF | SH201L |  | 10 |  |  | NYM | 3х2,5 |  | 1 | 4 |  |  | C |  |  |  | освещение 014,015 | 1 | ОВВ |  | 0 | [6 empty] | ≤120 | 71 | 0 | 0 | 11 | 15
| 235 | ЩОп | Группа от QF |  | 2 | Группа от QF 2 | 2 | QF | SH201L |  | 10 |  |  | NYM | 3х2,5 |  | 2 | 4 |  |  | C |  |  |  | освещение фасад, 012, склад, пандус | 1 | ОВВ |  | 0 | [6 empty] | ≤120 | 73 | 0 | 0 | 11 | 15
| 236 | ЩОп | Группа от QF |  | 3 | Группа от QF 3 | 3 | QF | SH201L |  | 10 |  |  | NYM | 3х2,5 |  | 3 | 4 |  |  | C |  |  |  | освещение лестница №2 | 1 | ОВВ |  | 0 | [6 empty] | ≤120 | 89 | 0 | 0 | 11 | 15
| 237 | ЩОп | Группа от QF |  | 4 | Группа от QF 4 | 4 | QF | SH201L |  | 10 |  |  | NYM | 3х2,5 |  | 1 | 4 |  |  | C |  |  |  | освещение 011 | 1 | ОВВ |  | 0 | [6 empty] | ≤120 | 73 | 0 | 0 | 11 | 15
| 238 | ЩОп | Группа от QF |  | 5 | Группа от QF 5 | 5 | QF | SH201L |  | 10 |  |  | ВВГнг(А)-LS | 3х2,5 |  | 2 | 4 |  |  | C |  |  |  | освещение лестница №1 | 1 | ОВВ |  | 0 | [6 empty] | ≤120 | 74 | 0 | 0 | 11 | 15
| 239 | ЩОп | Группа от QF |  | 6 | Группа от QF 6 | 6 | QF | SH201L |  | 10 |  |  | NYM | 3х2,5 |  | 3 | 4 |  |  | C |  |  |  | освещение 004,005,007,008,010, щитовая, коридор | 1 | ОВВ |  | 0 | [6 empty] | ≤120 | 96 | 0 | 0 | 11 | 15
| 240 | ЩОп | Группа от QF |  | 7 | Группа от QF 7 | 7 | QF | SH201L |  | 10 |  |  | ВВГнг(А)-LS | 3х2,5 |  | 1 | 4 |  |  | C |  |  |  | освещение 001 | 1 | ОВВ |  | 0 | [6 empty] | ≤120 | 106 | 0 | 0 | 11 | 15
| 241 | ЩОп | Группа от QF |  | 8 | Группа от QF 8 | 8 | QF | SH201L |  | 10 |  |  | NYM | 3х2,5 |  | 2 | 4 |  |  | C |  |  |  | освещение склад запчастей | 1 | ОВВ |  | 0 | [6 empty] | ≤120 | 86 | 0 | 0 | 11 | 15
| 242 | ЩОп | Группа от QF |  | 9 | Группа от QF 9 | 9 | QF | SH201L |  | 10 |  |  | ВВГнг(А)-LS | 3х2,5 |  | 3 | 4 |  |  | C |  |  |  | освещение центр через раздевалку | 1 | ОВВ |  | 0 | [6 empty] | ≤120 | 66 | 0 | 0 | 11 | 15
| 243 | ЩОп | Группа от QF |  | 10 | Группа от QF 10 | 10 | QF | SH201L |  | 10 | [5 empty] | 1 | 4 |  |  | C |  |  |  | резерв | 1 | ОВВ |  | 0 | [6 empty] | ≤120 | 62 | 0 | 0 | 11 | 15
| 244 | ЩОп | Группа от QF |  | 11 | Группа от QF 11 | 11 | QF | SH201L |  | 10 |  |  | NYM | 3х2,5 |  | 2 | 4 |  |  | C |  |  |  | освещение 126 | 1 | ОВВ |  | 0 | [6 empty] | ≤120 | 67 | 0 | 0 | 11 | 15
| 245 | ЩОп | Группа от QF |  | 12 | Группа от QF 12 | 12 | QF | SH201L |  | 10 |  |  | NYM | 3х2,5 |  | 3 | 4 |  |  | C |  |  |  | освещение 002 | 1 | ОВВ |  | 0 | [6 empty] | ≤120 | 80 | 0 | 0 | 11 | 15
| 246 | ЩОп | Группа от QF |  | 13 | Группа от QF 13 | 13 | QF | SH201L |  | 10 |  |  | ВВГнг(А)-LS | 3х2,5 |  | 1 | 4 |  |  | C |  |  |  | освещение гр ПО | 1 | ОВВ |  | 0 | [6 empty] | ≤120 | 95 | 0 | 0 | 11 | 15
| 247 | ЩОп | Группа от QF |  | 14 | Группа от QF 14 | 14 | QF | SH201L |  | 10 |  |  | ВВГнг(А)-LS | 3х2,5 |  | 2 | 4 |  |  | C |  |  |  | освещение вход в подвал кнопка | 1 | ОВВ |  | 0 | [6 empty] | ≤120 | 73 | 0 | 0 | 11 | 15
| 248 | ЩОАП | Ввод 0.1 QD | [23 empty] | ОВВ |  | 0 | [6 empty] | ≤60 | 26 | 0 | 0 | 0 | 0
| 249 | ЩОАП | Ввод 0.2 QF |  | ввод |  |  | QF | S263 |  | 16 |  |  | NYM | 5х6 |  | 1,2,3 | 4 |  |  | C |  |  |  | ВРУ, АВР 1 |  | ОВВ |  | 0 | [6 empty] | ≤120 | 66 | 0 | 0 | 18 | 23
| 250 | ЩОАП | Группа от QF |  | 1 | Группа от QF 1 | 1 | QF | SH201L |  | 10 |  |  | NYM | 3х2,5 |  | 1 | 4 |  |  | C | [5 empty] | ОВВ |  | 0 | [6 empty] | ≤120 | 66 | 0 | 0 | 11 | 15
| 251 | ЩОАП | Группа от QF |  | 2 | Группа от QF 2 | 2 | QF | SH201L |  | 10 | [5 empty] | 2 | 4 |  |  | C |  |  |  | резерв |  | ОВВ |  | 0 | [6 empty] | ≤120 | 105 | 0 | 0 | 11 | 15
| 252 | ЩОАП | Группа от QF |  | 3 | Группа от QF 3 | 3 | QF | SH201L |  | 10 |  |  | NYM | 3х1,5 |  | 3 | 4 |  |  | C |  |  |  | освещение лестница №2 | 1 | ОВВ |  | 0 | [6 empty] | ≤120 | 87 | 0 | 0 | 11 | 15
| 253 | ЩОАП | Группа от QF |  | 4 | Группа от QF 4 | 4 | QF | SH201L |  | 10 |  |  | NYM | 3х1,5 |  | 1 | 4 |  |  | C |  |  |  | освещение лестница №1 | 1 | ОВВ |  | 0 | [6 empty] | ≤120 | 97 | 0 | 0 | 11 | 15
| 254 | ЩОАП | Группа от QF |  | 5 | Группа от QF 5 | 5 | QF | SH201L |  | 10 |  |  | NYM | 3х2,5 |  | 2 | 4 |  |  | C | [5 empty] | ОВВ |  | 0 | [6 empty] | ≤120 | 91 | 0 | 0 | 11 | 15
| 255 | ЩОАП | Группа от QF |  | 6 | Группа от QF 6 | 6 | QF | SH201L |  | 10 |  |  | ВВГнг(А)-LS | 3х2,5 |  | 3 | 4 |  |  | C | [5 empty] | ОВВ |  | 0 | [6 empty] | ≤120 | 106 | 0 | 0 | 11 | 15
| 256 | ЩОАП | Группа от QF |  | 7 | Группа от QF 7 | 7 | QF | SH201L |  | 10 |  |  | NYM | 3х2,5 |  | 1 | 4 |  |  | C |  |  |  | освещение охрана коридор, лестница | 1 | ОВВ |  | 0 | [6 empty] | ≤120 | 67 | 0 | 0 | 11 | 15
| 257 | ЩОАП | Группа от QF |  | 8 | Группа от QF 8 | 8 | QF | SH201L |  | 10 |  |  | NYM | 3х4 |  | 2 | 4 |  |  | C |  |  |  | освещение центр пере раздевалкой | 1 | ОВВ |  | 0 | [6 empty] | ≤120 | 99 | 0 | 0 | 11 | 15
| 258 | ЩОАП | Группа от QF |  | 9 | Группа от QF 9 | 9 | QF | SH201L |  | 10 |  |  | NYM | 3х4 |  | 3 | 4 |  |  | C | [5 empty] | ОВВ |  | 0 | [6 empty] | ≤120 | 76 | 0 | 0 | 11 | 15
| 259 | ЩОАП | Группа от QF |  | 10 | Группа от QF 10 | 10 | QF | SH201L |  | 10 |  |  | ВВГнг(А)-LS | 3х1,5 |  | 1 | 4 |  |  | C |  |  |  | гр.ПА | 1 | ОВВ |  | 0 | [6 empty] | ≤120 | 108 | 0 | 0 | 11 | 15
| 260 | ЩОАП | Группа от QF |  | 11 | Группа от QF 11 | 11 | QF | SH201L |  | 10 |  |  | ВВГнг(А)-LS | 3х1,5 |  | 2 | 4 |  |  | C |  |  |  | освещение подвала | 1 | ОВВ |  | 0 | [6 empty] | ≤120 | 64 | 0 | 0 | 11 | 15
| 261 | ЩОАП | Группа от QF |  | 12 | Группа от QF 12 | 12 | QF | SH201L |  | 10 |  |  | NYM | 3х2,5 |  | 3 | 4 |  |  | C | [5 empty] | ОВВ |  | 0 | [6 empty] | ≤120 | 102 | 0 | 0 | 11 | 15
| 262 | ЩОАП | Группа от QF |  | 13 | Группа от QF 13 | 13 | QF | SH201L |  | 10 |  |  | NYM | 3х2,5 |  | 1 | 4 |  |  | C | [5 empty] | ОВВ |  | 0 | [6 empty] | ≤120 | 77 | 0 | 0 | 11 | 15
| 263 | ЩОАП | Группа от QF |  | 14 | Группа от QF 14 | 14 | QF | SH201L |  | 10 |  |  | NYM | 3х2,5 |  | 2 | 4 |  |  | C | [5 empty] | ОВВ |  | 0 | [6 empty] | ≤120 | 104 | 0 | 0 | 11 | 15
| 264 | ЩОАП | Группа от QF |  | 15 | Группа от QF 15 | 15 | QF | SH201L |  | 10 |  |  | NYM | 3х2,5 |  | 3 | 4 |  |  | C | [5 empty] | ОВВ |  | 0 | [6 empty] | ≤120 | 84 | 0 | 0 | 11 | 15
| 265 | ЩСБп | Ввод 0.1 QD | [23 empty] | ОВВ |  | 0 | [6 empty] | ≤60 | 20 | 0 | 0 | 0 | 0
| 266 | ЩСБп | Ввод 0.2 QF |  | ввод |  |  | QF | S263 |  | 25 |  |  | NYM | 5х6 |  | 1,2,3 | 4 |  |  | C |  |  |  | ВРУ, РП 1 |  | ОВВ |  | 0 | [6 empty] | ≤120 | 71 | 0 | 0 | 28 | 36
| 267 | ЩСБп | Группа от QF |  | 1 | Ввод 0.1 QD 1 | 1 | QD | FH202 |  | 25 | АС | 30 | NYM | 3х2,5 |  | 1 | 4 | [6 empty] | роз. Пом. 001 | 3 | ОВВ |  | 0 | [6 empty] | ≤120 | 101 | 0 | 0 | 23 | 29
| 268 | ЩСБп | Группа от QF |  | 1 | Ввод 0.2 QF 1 | 1 | QF | SH201L |  | 20 | [5 empty] | 1 | 4 |  |  | C |  |  |  | роз. Пом. 001 | 3 | ОВВ |  | 0 | [6 empty] | ≤120 | 91 | 0 | 0 | 28 | 36
| 269 | ЩСБп | Группа от QF |  | 2 | Группа от QF 2 | 2 | QD | FH202 |  | 25 | АС | 30 | NYM | 3х2,5 |  | 2 | 4 | [6 empty] | роз. Пом. 001 | 3 | ОВВ |  | 0 | [6 empty] | ≤120 | 65 | 0 | 0 | 23 | 29
| 270 | ЩСБп | Группа от QF |  | 2 | Группа от QF 2 | 2 | QF | SH201L |  | 20 | [5 empty] | 2 | 4 |  |  | C |  |  |  | роз. Пом. 001 | 3 | ОВВ |  | 0 | [6 empty] | ≤120 | 104 | 0 | 0 | 28 | 36
| 271 | ЩСБп | Группа от QF |  | 3 | Группа от QF 3 | 3 | QD | FH202 |  | 25 | АС | 30 | NYM | 3х2,5 |  | 3 | 4 | [6 empty] | роз. Пом. 001 | 3 | ОВВ |  | 0 | [6 empty] | ≤120 | 67 | 0 | 0 | 11 | 15
| 272 | ЩСБп | Группа от QF |  | 3 | Группа от QF 3 | 3 | QF | SH201L |  | 10 | [5 empty] | 3 | 4 |  |  | C |  |  |  | роз. Пом. 001 | 3 | ОВВ |  | 0 | [6 empty] | ≤120 | 108 | 0 | 0 | 28 | 36
| 273 | ЩСБп | Группа от QF |  | 4 | Группа от QF 4 | 4 | QD | FH202 |  | 25 | АС | 30 | NYM | 3х2,5 |  | 1 | 4 | [6 empty] | роз. ТП щитовой | 3 | ОВВ |  | 0 | [6 empty] | ≤120 | 79 | 0 | 0 | 11 | 15
| 274 | ЩСБп | Группа от QF |  | 4 | Группа от QF 4 | 4 | QF | SH201L |  | 10 | [5 empty] | 1 | 4 |  |  | C |  |  |  | роз. ТП щитовой | 3 | ОВВ |  | 0 | [6 empty] | ≤120 | 100 | 0 | 0 | 28 | 36
| 275 | ЩСБп | Группа от QF |  | 5 | Группа от QF 5 | 5 | QF | SH201L |  | 20 |  |  | NYM | 3х2,5 |  | 2 | 4 |  |  | C |  |  |  | роз. Пост охраны | 3 | ОВВ |  | 0 | [6 empty] | ≤120 | 85 | 0 | 0 | 23 | 29
| 276 | ЩСБп | Группа от QF |  | 6 | Группа от QF 6 | 6 | QF | SH201L |  | 25 |  |  | NYM | 3х2,5 |  | 3 | 4 |  |  | C | [5 empty] | ОВВ |  | 0 | [6 empty] | ≤120 | 86 | 0 | 0 | 28 | 36
| 277 | ШС 3-5 | Ввод 0.1 QD |  |  | Ввод 0.1 QD | [20 empty] | ОВВ |  | 0 | [6 empty] | #REF! | #REF! | 0 | 0 | #REF! | #REF!
| 278 | ШС 3-5 | Ввод 0.2 QF |  | ввод |  |  | QF | S263 |  | 40 |  |  | NYM | 5х6 |  | 1,2,3 | 4 |  |  | C |  |  |  | ВРУ, РП |  | ОВВ |  | 0 | [6 empty] | ≤120 | 80 | 0 | 0 | 45 | 58
| 279 | ШС 3-5 | Группа от QF |  | 1 | Группа от QF 1 | 1 | QF | SH203L |  | 20 |  |  | ВВГнг(А)-LS | 5х4 |  | 1,2,3 | 4 |  |  | C |  |  |  | кухня эл.плита | 4 | ОВВ |  | 0 | [6 empty] | ≤120 | 102 | 0 | 0 | 23 | 29
| 280 | ШС 3-5 | Группа от QF |  | 2 | Группа от QF 2 | 2 | QF | S261 |  | 2 |  |  | ВВГнг(А)-LS | 3х1,5 |  | 1 | 4 |  |  | C | [5 empty] | ОВВ |  | 0 | [6 empty] | ≤120 | 87 | 0 | 0 | 2 | 3
| 281 | ШС 3-5 | Группа от QF |  | 3 | Группа от QF 3 | 3 | QF | S261 |  | 2 |  |  | ВВГнг(А)-LS | 3х1,5 |  | 2 | 4 |  |  | C | [5 empty] | ОВВ |  | 0 | [6 empty] | ≤120 | 65 | 0 | 0 | 2 | 3
| 282 | ШС 3-5 | Группа от QF |  | 4 | Группа от QF 4 | 4 | QF | SH201L |  | 16 |  |  | ВВГнг(А)-LS | 3х2,5 |  | 3 | 4 |  |  | C |  |  |  | розетка | 3 | ОВВ |  | 0 | [6 empty] | ≤120 | 102 | 0 | 0 | 18 | 23
| 283 | ШС 3-5 | Группа от QF |  | 5 | Группа от QF 5 | 5 | QD | FH202 |  | 25 | АС | 30 |  |  |  | 1 | 4 | [8 empty] | ОВВ |  | 0 | [6 empty] | ≤120 | 95 | 0 | 0 | 28 | 36
| 284 | ШС 3-5 | Группа от QF |  | 5 | Группа от QF 5 | 5 | QF | S201 |  | 25 |  |  | ВВГнг(А)-LS | 3х2,5 |  | 1 | 4 |  |  | C |  |  |  | старая реклама | 4 | ОВВ |  | 0 | [6 empty] | ≤60 | 32 | 0 | 0 | 28 | 36
| 285 | ШС 3-5 | Группа от QF |  | 6 | Группа от QF 6 | 6 | QD | FH202 |  | 25 | АС | 30 |  |  |  | 2 | 4 | [8 empty] | ОВВ |  | 0 | [6 empty] | ≤120 | 102 | 0 | 0 | 28 | 36
| 286 | ШС 3-5 | Группа от QF |  | 6 | Группа от QF 6 | 6 | QF | S201 |  | 25 |  |  | ВВГнг(А)-LS | 3х2,5 |  | 2 | 4 |  |  | C |  |  |  | серв. Роз. Быт, видеокамеры улица | 3 | ОВВ |  | 0 | [6 empty] | ≤60 | 46 | 0 | 0 | 28 | 36
| 287 | ШС 3-5 | Группа от QF |  | 7 | Группа от QF 7 | 7 | QF | SH201L |  | 16 |  |  | ВВГнг(А)-LS | 3х2,5 |  | 3 | 4 |  |  | C |  |  |  | гр. 3.5-1 Б.Вент.Кам.3 | 3 | ОВВ |  | 0 | [6 empty] | ≤120 | 72 | 0 | 0 | 18 | 23
| 288 | ШС 3-5 | Группа от QF |  | 8 | Группа от QF 8 | 8 | QF | SH201L |  | 16 |  |  | ВВГнг(А)-LS | 3х2,5 |  | 1 | 4 |  |  | C |  |  |  | гр. 3.5-4 Вент.Кам.4 | 3 | ОВВ |  | 0 | [6 empty] | ≤120 | 69 | 0 | 0 | 18 | 23
| 289 | ШС 3-5 | Группа от QF |  | 9 | Группа от QF 9 | 9 | QF | SH201L |  | 16 |  |  | ВВГнг(А)-LS | 3х2,5 |  | 2 | 4 |  |  | C |  |  |  | гр. 3.5-1 Лифт 5 | 3 | ОВВ |  | 0 | [6 empty] | ≤120 | 94 | 0 | 0 | 18 | 23
| 290 | ШС 3-5 | Группа от QF |  | 10 | Группа от QF 10 | 10 | QF | SH201L |  | 16 |  |  | ВВГнг(А)-LS | 3х2,5 |  | 3 | 4 |  |  | C |  |  |  | гр. Б 3.5-1 6 | 3 | ОВВ |  | 0 | [6 empty] | ≤120 | 97 | 0 | 0 | 18 | 23
| 291 | ШС 3-5 | Группа от QF |  | 11 | Группа от QF 11 | 11 | QF | SH201L |  | 16 |  |  | ВВГнг(А)-LS | 3х2,5 |  | 1 | 4 |  |  | C |  |  |  | гр. 3.5-3 7 | 3 | ОВВ |  | 0 | [6 empty] | ≤120 | 83 | 0 | 0 | 18 | 23
| 292 | ШС 3-5 | Группа от QF |  | 12 | Группа от QF 12 | 12 | QF | SH201L |  | 16 |  |  | ВВГнг(А)-LS | 3х2,5 |  | 2 | 4 |  |  | C |  |  |  | гр. 3.5-4 Б. 8 | 3 | ОВВ |  | 0 | [6 empty] | ≤120 | 94 | 0 | 0 | 18 | 23
| 293 | ШС 3-5 | Группа от QF |  | 13 | Группа от QF 13 | 13 | QF | SH201L |  | 6 |  |  | ВВГнг(А)-LS | 3х1,5 |  | 3 | 4 |  |  | C |  |  |  | гр. Б 3.5-2 9 (роз.403) | 3 | ОВВ |  | 0 | [6 empty] | ≤120 | 61 | 0 | 0 | 7 | 9
| 294 | ШС 3-5 | Группа от QF |  | 14 | Группа от QF 14 | 14 | QF | SH201L |  | 6 |  |  | ВВГнг(А)-LS | 3х1,5 |  | 1 | 4 |  |  | C |  |  |  | освещение. 403 | 1 | ОВВ |  | 0 | [6 empty] | ≤120 | 87 | 0 | 0 | 7 | 9
| 295 | ШС 3-5 | Группа от QF |  | 15 | Группа от QF 15 | 15 | QF | SH201L |  | 6 |  |  | ВВГнг(А)-LS | 3х1,5 |  | 2 | 4 |  |  | C | [5 empty] | ОВВ |  | 0 | [6 empty] | ≤120 | 69 | 0 | 0 | 7 | 9
| 296 | ЩОА 3-2 | Ввод 0.1 QD |  |  | Ввод 0.1 QD | [20 empty] | ОВВ |  | 0 | [6 empty] | ≤60 | 46 | 0 | 0 | 0 | 0
| 297 | ЩОА 3-2 | Ввод 0.2 QF |  | ввод |  |  | QF | SH203L |  | 20 |  |  | NYM | 5х16 |  | 1,2,3 | 4 |  |  | C |  |  |  | ВРУ, АВР 1 |  | ОВВ |  | 0 | [6 empty] | ≤120 | 98 | 0 | 0 | 23 | 29
| 298 | ЩОА 3-2 | Группа от QF |  | 1 | Группа от QF 1 | 1 | QF | SH201L |  | 10 |  |  | ВВГнг(А)-LS | 3х1,5 |  | 1 | 4 |  |  | C | [5 empty] | ОВВ |  | 0 | [6 empty] | ≤120 | 88 | 0 | 0 | 11 | 15
| 299 | ЩОА 3-2 | Группа от QF |  | 2 | Группа от QF 2 | 2 | QF | SH201L |  | 10 |  |  | ВВГнг(А)-LS | 3х1,5 |  | 2 | 4 |  |  | C | [5 empty] | ОВВ |  | 0 | [6 empty] | ≤120 | 92 | 0 | 0 | 11 | 15
| 300 | ЩОА 3-2 | Группа от QF |  | 3 | Группа от QF 3 | 3 | QF | SH201L |  | 10 |  |  | ВВГнг(А)-LS | 3х1,5 |  | 3 | 4 |  |  | C |  |  |  | авар. Лев | 1 | ОВВ |  | 0 | [6 empty] | ≤120 | 107 | 0 | 0 | 11 | 15
| 301 | ЩОА 3-2 | Группа от QF |  | 4 | Группа от QF 4 | 4 | QF | SH201L |  | 10 |  |  | ВВГнг(А)-LS | 3х1,5 |  | 1 | 4 |  |  | C |  |  |  | авар. Прав | 1 | ОВВ |  | 0 | [6 empty] | ≤120 | 72 | 0 | 0 | 11 | 15
| 302 | ЩОА 3-2 | Группа от QF |  | 5 | Группа от QF 5 | 5 | QF | SH201L |  | 10 |  |  | ВВГнг(А)-LS | 3х1,5 |  | 2 | 4 |  |  | C | [5 empty] | ОВВ |  | 0 | [6 empty] | ≤120 | 86 | 0 | 0 | 11 | 15
| 303 | ЩОА 3-2 | Группа от QF |  | 6 | Группа от QF 6 | 6 | QF | S261 |  | 2 |  |  | ВВГнг(А)-LS | 3х1,5 |  | 3 | 4 |  |  | C | [5 empty] | ОВВ |  | 0 | [6 empty] | ≤60 | 37 | 0 | 0 | 2 | 3
| 304 | ЩОА 3-2 | Группа от QF |  | 7 | Группа от QF 7 | 7 | QF | S261 |  | 2 |  |  | ВВГнг(А)-LS | 3х1,5 |  | 1 | 4 |  |  | C | [5 empty] | ОВВ |  | 0 | [6 empty] | ≤60 | 43 | 0 | 0 | 2 | 3
| 305 | ЩС 3-5 | Ввод 0.1 QD |  |  | Ввод 0.1 QD | [20 empty] | ОВВ |  | 0 | [6 empty] | ≤60 | 29 | 0 | 0 | 0 | 0
| 306 | ЩС 3-5 | Ввод 0.2 QF |  | ввод |  |  | QF | SH203L |  | 20 |  |  | NYM | 5х6 |  | 1,2,3 | 4 |  |  | C |  |  |  | ВРУ, РП 1 |  | ОВВ |  | 0 | [6 empty] | ≤120 | 93 | 0 | 0 | 23 | 29
| 307 | ЩС 3-5 | Группа от QF |  | 1 | Группа от QF 1 | 1 | QD | FH202 |  | 25 | АС | 30 |  |  |  | 1 | 4 | [8 empty] | ОВВ |  | 0 | [6 empty] | ≤120 | 68 | 0 | 0 | 28 | 36
| 308 | ЩС 3-5 | Группа от QF |  | 1 | Группа от QF 1 | 1 | QF | S201 |  | 25 |  |  | ВВГнг(А)-LS | 3х2,5 |  | 1 | 4 |  |  | C |  |  |  | освещение серв. Туалет | 1 | ОВВ |  | 0 | [6 empty] | ≤60 | 23 | 0 | 0 | 28 | 36
| 309 | ЩС 3-5 | Группа от QF |  | 2 | Группа от QF 2 | 2 | QF | SH201L |  | 10 |  |  | ВВГнг(А)-LS | 3х1,5 |  | 2 | 4 |  |  | C |  |  |  | осв. Туалет | 1 | ОВВ |  | 0 | [6 empty] | ≤120 | 103 | 0 | 0 | 11 | 15
| 310 | ЩС 3-5 | Группа от QF |  | 3 | Группа от QF 3 | 3 | QF | SH201L |  | 10 |  |  | ВВГнг(А)-LS | 3х1,5 |  | 3 | 4 |  |  | C |  |  |  | осв. Холл | 1 | ОВВ |  | 0 | [6 empty] | ≤120 | 98 | 0 | 0 | 11 | 15
| 311 | ЩС 3-5 | Группа от QF |  | 4 | Группа от QF 4 | 4 | QF | SH201L |  | 10 |  |  | ВВГнг(А)-LS | 3х1,5 |  | 1 | 4 |  |  | C |  |  |  | осв. Коридор гр.1 | 1 | ОВВ |  | 0 | [6 empty] | ≤120 | 95 | 0 | 0 | 11 | 15
| 312 | ЩС 3-5 | Группа от QF |  | 5 | Группа от QF 5 | 5 | QF | SH201L |  | 10 |  |  | ВВГнг(А)-LS | 3х1,5 |  | 2 | 4 |  |  | C |  |  |  | осв. Коридор гр.2 | 1 | ОВВ |  | 0 | [6 empty] | ≤120 | 74 | 0 | 0 | 11 | 15
| 313 | ЩС 3-5 | Группа от QF |  | 6 | Группа от QF 6 | 6 |  | SH201L |  | 10 |  |  | ВВГнг(А)-LS | 3х1,5 |  | 3 | 4 |  |  | C |  |  |  | осв. Коридор гр.2 | 1 | ОВВ |  | 0 | [6 empty] | ≤120 | 68 | 0 | 0 | 11 | 15
| 314 | ЩС 3-5 | Группа от QF |  | 7 | Группа от QF 7 | 7 |  | SH201L |  | 10 |  |  | ВВГнг(А)-LS | 3х1,5 |  | 1 | 4 |  |  | C |  |  |  | осв. Коридор гр.1 | 1 | ОВВ |  | 0 | [6 empty] | ≤120 | 87 | 0 | 0 | 11 | 15
| 315 | ЩС 3-5 | Группа от QF |  | 8 | Группа от QF 8 | 8 |  | SH201L |  | 10 |  |  | ВВГнг(А)-LS | 3х1,5 |  | 2 | 4 |  |  | C |  |  |  | осв. Коридор проем | 1 | ОВВ |  | 0 | [6 empty] | ≤120 | 99 | 0 | 0 | 11 | 15
| 316 | ЩС 3-5 | Группа от QF |  | 9 | Группа от QF 9 | 9 |  | SH201L |  | 10 |  |  | ВВГнг(А)-LS | 3х1,5 |  | 3 | 4 |  |  | C | [5 empty] | ОВВ |  | 0 | [6 empty] | ≤120 | 102 | 0 | 0 | 11 | 15
| 317 | ЩС 3-1 | Ввод 0.1 QD |  |  | Ввод 0.1 QD | [20 empty] | ОВВ |  | 0 | [6 empty] | ≤60 | 26 | 0 | 0 | 0 | 0
| 318 | ЩС 3-1 | Ввод 0.2 QF |  | ввод |  |  | QF | T1c T160 | ABB Tmax | 80 |  |  | NYM | 5х16 |  | 1,2,3 | 4 |  |  | TMD |  |  |  | ВРУ, РП |  | ОВВ |  | 0 | [6 empty] | ≤120 | 101 | 0 | 0 | 90 | 116
| 319 | ЩС 3-1 | Группа от QF |  | 1 | Группа от QF 1 | 1 | QF | S231R |  | 20 |  |  | ВВГнг(А)-LS | 3х2,5 |  | 1 | 4 |  |  | C | [5 empty] | ОВВ |  | 0 | [6 empty] | ≤120 | 73 | 0 | 0 | 23 | 29
| 320 | ЩС 3-1 | Группа от QF |  | 2 | Группа от QF 2 | 2 | QF | S231R |  | 20 |  |  | ВВГнг(А)-LS | 3х2,5 |  | 2 | 4 |  |  | C | [5 empty] | ОВВ |  | 0 | [6 empty] | ≤120 | 71 | 0 | 0 | 23 | 29
| 321 | ЩС 3-1 | Группа от QF |  | 3 | Группа от QF 3 | 3 | QF | S231R |  | 20 |  |  | ВВГнг(А)-LS | 3х2,5 |  | 3 | 4 |  |  | C | [5 empty] | ОВВ |  | 0 | [6 empty] | ≤120 | 90 | 0 | 0 | 23 | 29
| 322 | ЩС 3-1 | Группа от QF |  | 4 | Группа от QF 4 | 4 | QF | S231R |  | 20 |  |  | ВВГнг(А)-LS | 3х2,5 |  | 1 | 4 |  |  | C | [5 empty] | ОВВ |  | 0 | [6 empty] | ≤120 | 78 | 0 | 0 | 23 | 29
| 323 | ЩС 3-1 | Группа от QF |  | 5 | Группа от QF 5 | 5 | QF | S231R |  | 20 |  |  | ВВГнг(А)-LS | 3х2,5 |  | 2 | 4 |  |  | C | [5 empty] | ОВВ |  | 0 | [6 empty] | ≤120 | 104 | 0 | 0 | 23 | 29
| 324 | ЩС 3-1 | Группа от QF |  | 6 | Группа от QF 6 | 6 | QF | S231R |  | 20 |  |  | ВВГнг(А)-LS | 3х2,5 |  | 3 | 4 |  |  | C | [5 empty] | ОВВ |  | 0 | [6 empty] | ≤120 | 95 | 0 | 0 | 23 | 29
| 325 | ЩС 3-1 | Группа от QF |  | 7 | Группа от QF 7 | 7 | QF | S231R |  | 20 |  |  | ВВГнг(А)-LS | 3х2,5 |  | 1 | 4 |  |  | C | [5 empty] | ОВВ |  | 0 | [6 empty] | ≤120 | 105 | 0 | 0 | 23 | 29
| 326 | ЩС 3-1 | Группа от QF |  | 8 | Группа от QF 8 | 8 | QF | S231R |  | 20 |  |  | ВВГнг(А)-LS | 3х2,5 |  | 2 | 4 |  |  | C | [5 empty] | ОВВ |  | 0 | [6 empty] | ≤120 | 101 | 0 | 0 | 23 | 29
| 327 | ЩС 3-1 | Группа от QF |  | 9 | Группа от QF 9 | 9 | QF | S231R |  | 20 |  |  | ВВГнг(А)-LS | 3х2,5 |  | 3 | 4 |  |  | C | [5 empty] | ОВВ |  | 0 | [6 empty] | ≤120 | 94 | 0 | 0 | 23 | 29
| 328 | ЩО 3-4 | Ввод 0.1 QD |  |  | Ввод 0.1 QD | [20 empty] | ОВВ |  | 0 | [6 empty] | ≤60 | 30 | 0 | 0 | 0 | 0
| 329 | ЩО 3-4 | Ввод 0.2 QF |  | ввод |  |  | QF | S203 |  | 32 |  |  | NYM | 5х25 |  | 1,2,3 | 4 |  |  | C |  |  |  | ВРУ, РП 3 |  | ОВВ |  | 0 | [6 empty] | ≤120 | 66 | 0 | 0 | 36 | 46
| 330 | ЩО 3-4 | Группа от QF |  | 1 | Группа от QF 1 | 1 | QF | S201 |  | 10 |  |  | ВВГнг(А)-LS | 3х1,5 |  | 1 | 4 |  |  | C |  |  |  | к.26,27 | 1 | ОВВ |  | 0 | [6 empty] | ≤60 | 30 | 0 | 0 | 11 | 15
| 331 | ЩО 3-4 | Группа от QF |  | 2 | Группа от QF 2 | 2 | QF | S201 |  | 10 |  |  | ВВГнг(А)-LS | 3х1,5 |  | 2 | 4 |  |  | C |  |  |  | к. 4,5 | 1 | ОВВ |  | 0 | [6 empty] | ≤60 | 23 | 0 | 0 | 11 | 15
| 332 | ЩО 3-4 | Группа от QF |  | 3 | Группа от QF 3 | 3 | QF | S201 |  | 10 |  |  | ВВГнг(А)-LS | 3х1,5 |  | 3 | 4 |  |  | C |  |  |  | к.6 | 1 | ОВВ |  | 0 | [6 empty] | ≤60 | 37 | 0 | 0 | 11 | 15
| 333 | ЩО 3-4 | Группа от QF |  | 4 | Группа от QF 4 | 4 | QF | S201 |  | 10 |  |  | ВВГнг(А)-LS | 3х1,5 |  | 1 | 4 |  |  | C |  |  |  | конференц зал точечные | 1 | ОВВ |  | 0 | [6 empty] | ≤60 | 25 | 0 | 0 | 11 | 15
| 334 | ЩО 3-4 | Группа от QF |  | 5 | Группа от QF 5 | 5 | QF | S201 |  | 10 |  |  | ВВГнг(А)-LS | 3х1,5 |  | 2 | 4 |  |  | C |  |  |  | конференц зал люстра | 1 | ОВВ |  | 0 | [6 empty] | ≤60 | 48 | 0 | 0 | 11 | 15
| 335 | ЩО 3-4 | Группа от QF |  | 6 | Группа от QF 6 | 6 | QF | S201 |  | 10 |  |  | ВВГнг(А)-LS | 3х1,5 |  | 3 | 4 |  |  | C |  |  |  | конференц зал точечные | 1 | ОВВ |  | 0 | [6 empty] | ≤60 | 44 | 0 | 0 | 11 | 15
| 336 | ЩО 3-4 | Группа от QF |  | 7 | Группа от QF 7 | 7 | QF | S201 |  | 10 |  |  | ВВГнг(А)-LS | 3х1,5 |  | 1 | 4 |  |  | C |  |  |  | конференц зал люстра | 1 | ОВВ |  | 0 | [6 empty] | ≤60 | 33 | 0 | 0 | 11 | 15
| 337 | ЩО 3-4 | Группа от QF |  | 8 | Группа от QF 8 | 8 | QF | S201 |  | 10 |  |  | ВВГнг(А)-LS | 3х1,5 |  | 2 | 4 |  |  | C |  |  |  | резерв ком.5 на лотке | 1 | ОВВ |  | 0 | [6 empty] | ≤60 | 26 | 0 | 0 | 11 | 15
| 338 | ЩО 3-4 | Группа от QF |  | 9 | Группа от QF 9 | 9 | QF | S201 |  | 10 |  |  | ВВГнг(А)-LS | 3х1,5 |  | 3 | 4 |  |  | C |  |  |  | ком. 36, 39, кухня, переговорная | 1 | ОВВ |  | 0 | [6 empty] | ≤60 | 45 | 0 | 0 | 11 | 15
| 339 | ЩО 3-4 | Группа от QF |  | 10 | Группа от QF 10 | 10 | QF | S201 |  | 10 |  |  | ВВГнг(А)-LS | 3х1,5 |  | 1 | 4 |  |  | C |  |  |  | ком. 25 | 1 | ОВВ |  | 0 | [6 empty] | ≤60 | 22 | 0 | 0 | 11 | 15
| 340 | ЩО 3-4 | Группа от QF |  | 11 | Группа от QF 11 | 11 | QF | S201 |  | 10 | [5 empty] | 2 | 4 |  |  | C |  |  |  | резерв |  | ОВВ |  | 0 | [6 empty] | ≤60 | 41 | 0 | 0 | 11 | 15
| 341 | ЩС 3-4 | Ввод 0.1 QD |  |  | Ввод 0.1 QD | [20 empty] | ОВВ |  | 0 | [6 empty] | ≤60 | 39 | 0 | 0 | 0 | 0
| 342 | ЩС 3-4 | Ввод 0.2 QF |  | ввод |  |  | QF | S203 |  | 50 |  |  | NYM | 5х25 |  | 1,2,3 | 4 |  |  | C |  |  |  | ВРУ, РП 3 |  | ОВВ |  | 0 | [6 empty] | ≤120 | 74 | 0 | 0 | 57 | 73
| 343 | ЩС 3-4 | Группа от QF |  | 1 | Группа от QF 1 | 1 | QD | FH202 |  | 25 | АС | 30 |  |  |  | 1 | 4 | [8 empty] | ОВВ |  | 0 | [6 empty] | ≤120 | 60 | 0 | 0 | 28 | 36
| 344 | ЩС 3-4 | Группа от QF |  | 1 | Группа от QF 1 | 1 | QF | S201 |  | 16 |  |  | ВВГнг(А)-LS | 3х2,5 |  | 1 | 4 |  |  | C | [5 empty] | ОВВ |  | 0 | [6 empty] | ≤120 | 93 | 0 | 0 | 18 | 23
| 345 | ЩС 3-4 | Группа от QF |  | 2 | Группа от QF 2 | 2 | QD | FH202 |  | 25 | АС | 30 |  |  |  | 2 | 4 | [8 empty] | ОВВ |  | 0 | [6 empty] | ≤120 | 83 | 0 | 0 | 28 | 36
| 346 | ЩС 3-4 | Группа от QF |  | 2 | Группа от QF 2 | 2 | QF | S201 |  | 16 |  |  | ВВГнг(А)-LS | 3х2,5 |  | 2 | 4 |  |  | C | [5 empty] | ОВВ |  | 0 | [6 empty] | ≤120 | 95 | 0 | 0 | 18 | 23
| 347 | ЩС 3-4 | Группа от QF |  | 3 | Группа от QF 3 | 3 | QF | S201 |  | 16 |  |  | ВВГнг(А)-LS | 3х2,5 |  | 3 | 4 |  |  | C | [5 empty] | ОВВ |  | 0 | [6 empty] | ≤120 | 95 | 0 | 0 | 18 | 23
| 348 | ЩС 3-4 | Группа от QF |  | 4 | Группа от QF 4 | 4 | QF | S201 |  | 16 |  |  | ВВГнг(А)-LS | 3х2,5 |  | 1 | 4 |  |  | C |  |  |  | 25 каб | 3 | ОВВ |  | 0 | [6 empty] | ≤120 | 61 | 0 | 0 | 18 | 23
| 349 | ЩС 3-4 | Группа от QF |  | 5 | Группа от QF 5 | 5 | QF | S201 |  | 16 |  |  | ВВГнг(А)-LS | 3х2,5 |  | 2 | 4 |  |  | C | [5 empty] | ОВВ |  | 0 | [6 empty] | ≤120 | 97 | 0 | 0 | 18 | 23
| 350 | ЩС 3-4 | Группа от QF |  | 6 | Группа от QF 6 | 6 | QF | S201 |  | 16 |  |  | ВВГнг(А)-LS | 3х2,5 |  | 3 | 4 |  |  | C |  |  |  | 5 каб | 3 | ОВВ |  | 0 | [6 empty] | ≤120 | 86 | 0 | 0 | 18 | 23
| 351 | ЩС 3-4 | Группа от QF |  | 7 | Группа от QF 7 | 7 | QF | S201 |  | 16 |  |  | ВВГнг(А)-LS | 3х2,5 |  | 1 | 4 |  |  | C | [5 empty] | ОВВ |  | 0 | [6 empty] | ≤120 | 75 | 0 | 0 | 18 | 23
| 352 | ЩС 3-4 | Группа от QF |  | 8 | Группа от QF 8 | 8 | QF | S201 |  | 16 |  |  | ВВГнг(А)-LS | 3х2,5 |  | 2 | 4 |  |  | C | [5 empty] | ОВВ |  | 0 | [6 empty] | ≤120 | 72 | 0 | 0 | 18 | 23
| 353 | ЩС 3-4 | Группа от QF |  | 9 | Группа от QF 9 | 9 | QF | S201 |  | 16 |  |  | ВВГнг(А)-LS | 3х2,5 |  | 3 | 4 |  |  | C |  |  |  | роз. Коридора | 3 | ОВВ |  | 0 | [6 empty] | ≤120 | 110 | 0 | 0 | 18 | 23
| 354 | ЩС 3-4 | Группа от QF |  | 10 | Группа от QF 10 | 10 | QF | S201 |  | 16 |  |  | ВВГнг(А)-LS | 3х2,5 |  | 1 | 4 |  |  | C | [5 empty] | ОВВ |  | 0 | [6 empty] | ≤120 | 89 | 0 | 0 | 18 | 23
| 355 | ЩС 3-4 | Группа от QF |  | 11 | Группа от QF 11 | 11 | QF | S201 |  | 16 |  |  | ВВГнг(А)-LS | 3х2,5 |  | 2 | 4 |  |  | C |  |  |  | роз. Кухня | 3 | ОВВ |  | 0 | [6 empty] | ≤120 | 89 | 0 | 0 | 18 | 23
| 356 | ЩС 3-4 | Группа от QF |  | 12 | Группа от QF 12 | 12 | QF | S201 |  | 16 |  |  | ВВГнг(А)-LS | 3х2,5 |  | 2 | 4 |  |  | C | [5 empty] | ОВВ |  | 0 | [6 empty] | ≤120 | 79 | 0 | 0 | 18 | 23
| 357 | ЩС 3-4 | Группа от QF |  | 13 | Группа от QF 13 | 13 | QF | S201 |  | 16 |  |  | ВВГнг(А)-LS | 3х2,5 |  | 2 | 4 |  |  | C | [5 empty] | ОВВ |  | 0 | [6 empty] | ≤120 | 103 | 0 | 0 | 18 | 23
| 358 | ЩС 3-4 | Группа от QF |  | 14 | Группа от QF 14 | 14 | QF | S201 |  | 16 |  |  | ВВГнг(А)-LS | 3х2,5 |  | 2 | 4 |  |  | C | [5 empty] | ОВВ |  | 0 | [6 empty] | ≤120 | 62 | 0 | 0 | 18 | 23
| 359 | ЩО 3-2 | Ввод 0.1 QD |  |  | Ввод 0.1 QD | [20 empty] | ОВВ |  | 0 | [6 empty] | ≤60 | 37 | 0 | 0 | 0 | 0
| 360 | ЩО 3-2 | Ввод 0.2 QF |  | ввод |  |  | QF | S203 |  | 40 |  |  | NYM | 5х35 |  | 1,2,3 | 4 |  |  | C |  |  |  | ВРУ, РП 2 |  | ОВВ |  | 0 | [6 empty] | ≤120 | 103 | 0 | 0 | 45 | 58
| 361 | ЩО 3-2 | Группа от QF |  | 1 | Группа от QF 1 | 1 | QF | SH201L |  | 10 |  |  | ВВГнг(А)-LS | 3х1,5 |  | 1 | 4 |  |  | C |  |  |  | освещение к.34 | 1 | ОВВ |  | 0 | [6 empty] | ≤60 | 39 | 0 | 0 | 11 | 15
| 362 | ЩО 3-2 | Группа от QF |  | 2 | Группа от QF 2 | 2 | QF | SH201L |  | 10 |  |  | ВВГнг(А)-LS | 3х1,5 |  | 2 | 4 |  |  | C |  |  |  | освещение к. 32, 33, 38 | 1 | ОВВ |  | 0 | [6 empty] | ≤60 | 46 | 0 | 0 | 11 | 15
| 363 | ЩО 3-2 | Группа от QF |  | 3 | Группа от QF 3 | 3 | QF | SH201L |  | 10 |  |  | ВВГнг(А)-LS | 3х1,5 |  | 3 | 4 |  |  | C |  |  |  | освещение к.14,15 | 1 | ОВВ |  | 0 | [6 empty] | ≤60 | 24 | 0 | 0 | 11 | 15
| 364 | ЩО 3-2 | Группа от QF |  | 4 | Группа от QF 4 | 4 | QF | SH201L |  | 10 |  |  | ВВГнг(А)-LS | 3х1,5 |  | 1 | 4 |  |  | C |  |  |  | освещение к. 16 | 1 | ОВВ |  | 0 | [6 empty] | ≤60 | 43 | 0 | 0 | 11 | 15
| 365 | ЩО 3-2 | Группа от QF |  | 5 | Группа от QF 5 | 5 | QF | SH201L |  | 10 |  |  | ВВГнг(А)-LS | 3х1,5 |  | 2 | 4 |  |  | C |  |  |  | освещение к.17 | 1 | ОВВ |  | 0 | [6 empty] | ≤60 | 47 | 0 | 0 | 11 | 15
| 366 | ЩО 3-2 | Группа от QF |  | 6 | Группа от QF 6 | 6 | QF | SH201L |  | 10 |  |  | ВВГнг(А)-LS | 3х1,5 |  | 3 | 4 |  |  | C |  |  |  | освещение к.18,19 | 1 | ОВВ |  | 0 | [6 empty] | ≤60 | 20 | 0 | 0 | 11 | 15
| 367 | ЩО 3-2 | Группа от QF |  | 7 | Группа от QF 7 | 7 | QF | SH201L |  | 10 |  |  | ВВГнг(А)-LS | 3х1,5 |  | 1 | 4 |  |  | C |  |  |  | освещение к.3.4 | 1 | ОВВ |  | 0 | [6 empty] | ≤60 | 42 | 0 | 0 | 11 | 15
| 368 | ЩО 3-2 | Группа от QF |  | 8 | Группа от QF 8 | 8 | QF | SH201L |  | 10 |  |  | ВВГнг(А)-LS | 3х1,5 |  | 2 | 4 |  |  | C |  |  |  | освещение к.1,2 | 1 | ОВВ |  | 0 | [6 empty] | ≤60 | 39 | 0 | 0 | 11 | 15
| 369 | ЩО 3-2 | Группа от QF |  | 9 | Группа от QF 9 | 9 | QF | SH201L |  | 10 |  |  | ВВГнг(А)-LS | 3х1,5 |  | 3 | 4 |  |  | C |  |  |  | освещение к.5 | 1 | ОВВ |  | 0 | [6 empty] | ≤60 | 45 | 0 | 0 | 11 | 15
| 370 | ЩО 3-2 | Группа от QF |  | 10 | Группа от QF 10 | 10 | QF | SH201L |  | 10 |  |  | ВВГнг(А)-LS | 3х1,5 |  | 1 | 4 |  |  | C |  |  |  | освещение к.6 | 1 | ОВВ |  | 0 | [6 empty] | ≤60 | 35 | 0 | 0 | 11 | 15
| 371 | ЩО 3-2 | Группа от QF |  | 11 | Группа от QF 11 | 11 | QF | SH201L |  | 10 |  |  | ВВГнг(А)-LS | 3х1,5 |  | 2 | 4 |  |  | C |  |  |  | освещение к. 36,37 | 1 | ОВВ |  | 0 | [6 empty] | ≤60 | 23 | 0 | 0 | 11 | 15
| 372 | ЩО 3-2 | Группа от QF |  | 12 | Ввод 0.1 QD 12 | 12 | QF | SH201L |  | 6 |  |  | ВВГнг(А)-LS | 3х1,5 |  | 3 | 4 |  |  | D |  |  |  | освещение к.35 | 1 | ОВВ |  | 0 | [6 empty] | ≤60 | 20 | 0 | 0 | 7 | 9
| 373 | ЩО 3-2 | Группа от QF |  | 13 | Ввод 0.2 QF 13 | 13 | QF | SH201L |  | 10 |  |  | ВВГнг(А)-LS | 3х1,5 |  | 1 | 4 |  |  | C |  |  |  | освещение к.43 | 1 | ОВВ |  | 0 | [6 empty] | ≤60 | 26 | 0 | 0 | 11 | 15
| 374 | ЩС 3-3 | Ввод 0.1 QD |  |  | Ввод 0.1 QD | [20 empty] | ОВВ |  | 0 | [6 empty] | ≤60 | 35 | 0 | 0 | 0 | 0
| 375 | ЩС 3-3 | Ввод 0.2 QF |  | ввод |  |  | QF | S203 |  | 63 |  |  | NYM | 5х25 |  | 1,2,3 | 4 |  |  | C |  |  |  | ВРУ, РП 1 |  | ОВВ |  | 0 | [6 empty] | ≤120 | 61 | 0 | 0 | 71 | 91
| 376 | ЩС 3-3 | Группа от QF |  | 1 | Группа от QF 1 | 1 | QF | S231R |  | 20 |  |  | ВВГнг(А)-LS | 3х2,5 |  | 1 | 4 |  |  | C |  |  |  | роз. К.47 | 3 | ОВВ |  | 0 | [6 empty] | ≤60 | 41 | 0 | 0 | 23 | 29
| 377 | ЩС 3-3 | Группа от QF |  | 2 | Группа от QF 2 | 2 | QF | S231R |  | 20 |  |  | ВВГнг(А)-LS | 3х2,5 |  | 2 | 4 |  |  | C |  |  |  | роз. К. 47, 48 | 3 | ОВВ |  | 0 | [6 empty] | ≤60 | 34 | 0 | 0 | 23 | 29
| 378 | ЩС 3-3 | Группа от QF |  | 3 | Группа от QF 3 | 3 | QF | S231R |  | 20 |  |  | ВВГнг(А)-LS | 3х2,5 |  | 3 | 4 |  |  | C |  |  |  | роз. К. 7, 9 | 3 | ОВВ |  | 0 | [6 empty] | ≤60 | 41 | 0 | 0 | 23 | 29
| 379 | ЩС 3-3 | Группа от QF |  | 4 | Группа от QF 4 | 4 | QF | S231R |  | 20 |  |  | ВВГнг(А)-LS | 3х2,5 |  | 1 | 4 |  |  | C |  |  |  | роз. К. 10 | 3 | ОВВ |  | 0 | [6 empty] | ≤60 | 37 | 0 | 0 | 23 | 29
| 380 | ЩС 3-3 | Группа от QF |  | 5 | Группа от QF 5 | 5 | QF | S231R |  | 20 |  |  | ВВГнг(А)-LS | 3х2,5 |  | 2 | 4 |  |  | C |  |  |  | роз. К. 11 | 3 | ОВВ |  | 0 | [6 empty] | ≤60 | 39 | 0 | 0 | 23 | 29
| 381 | ЩС 3-3 | Группа от QF |  | 6 | Группа от QF 6 | 6 | QF | S231R |  | 20 |  |  | ВВГнг(А)-LS | 3х2,5 |  | 3 | 4 |  |  | C |  |  |  | роз. К. 12 | 3 | ОВВ |  | 0 | [6 empty] | ≤60 | 21 | 0 | 0 | 23 | 29
| 382 | ЩС 3-3 | Группа от QF |  | 7 | Группа от QF 7 | 7 | QF | S231R |  | 20 |  |  | ВВГнг(А)-LS | 3х2,5 |  | 1 | 4 |  |  | C |  |  |  | роз. К. 13 | 3 | ОВВ |  | 0 | [6 empty] | ≤60 | 29 | 0 | 0 | 23 | 29
| 383 | ЩС 3-3 | Группа от QF |  | 8 | Группа от QF 8 | 8 | QF | S231R |  | 20 |  |  | ВВГнг(А)-LS | 3х2,5 |  | 2 | 4 |  |  | C |  |  |  | роз. К. 13 прав | 3 | ОВВ |  | 0 | [6 empty] | ≤60 | 22 | 0 | 0 | 23 | 29
| 384 | ЩС 3-3 | Группа от QF |  | 9 | Группа от QF 9 | 9 | QF | S231R |  | 20 |  |  | ВВГнг(А)-LS | 3х2,5 |  | 3 | 4 |  |  | C |  |  |  | роз. К. 21 | 3 | ОВВ |  | 0 | [6 empty] | ≤60 | 34 | 0 | 0 | 23 | 29
| 385 | ЩС 3-3 | Группа от QF |  | 10 | Группа от QF 10 | 10 | QF | S231R |  | 20 |  |  | ВВГнг(А)-LS | 3х2,5 |  | 1 | 4 |  |  | C |  |  |  | роз. К.21а, 22, 23 | 3 | ОВВ |  | 0 | [6 empty] | ≤60 | 25 | 0 | 0 | 23 | 29
| 386 | ЩС 3-3 | Группа от QF |  | 11 | Группа от QF 11 | 11 | QF | S201 |  | 25 |  |  | ВВГнг(А)-LS | 3х2,5 |  | 2 | 4 |  |  | C |  |  |  |  | 3 | ОВВ |  | 0 | [6 empty] | ≤60 | 31 | 0 | 0 | 28 | 36
| 387 | ЩС 3-3 | Группа от QF |  | 12 | Группа от QF 12 | 12 | QF | S201 |  | 25 |  |  | ВВГнг(А)-LS | 3х2,5 |  | 3 | 4 |  |  | C |  |  |  | роз. К. 45 | 3 | ОВВ |  | 0 | [6 empty] | ≤60 | 33 | 0 | 0 | 28 | 36
| 388 | ЩС 3-3 | Группа от QF |  | 13 | Ввод 0.1 QD 13 | 13 | QF | S201 |  | 16 |  |  | ВВГнг(А)-LS | 3х2,5 |  | 1 | 4 |  |  | C |  |  |  | роз. К. 47 красн | 3 | ОВВ |  | 0 | [6 empty] | ≤60 | 38 | 0 | 0 | 18 | 23
| 389 | ЩС 3-3 | Группа от QF |  | 14 | Ввод 0.2 QF 14 | 14 | QF | S201 |  | 25 |  |  | ВВГнг(А)-LS | 3х2,5 |  | 2 | 4 |  |  | C |  |  |  | роз. К. 13 | 3 | ОВВ |  | 0 | [6 empty] | ≤60 | 30 | 0 | 0 | 28 | 36
| 390 | ЩО 3-3 | Ввод 0.1 QD |  |  | Ввод 0.1 QD | [20 empty] | ОВВ |  | 0 | [6 empty] | ≤60 | 44 | 0 | 0 | 0 | 0
| 391 | ЩО 3-3 | Ввод 0.2 QF |  | ввод |  |  | QF | SH203L |  | 20 |  |  | NYM | 5х6 |  | 1,2,3 | 4 |  |  | C |  |  |  | ВРУ, РП |  | ОВВ |  | 0 | [6 empty] | ≤120 | 74 | 0 | 0 | 23 | 29
| 392 | ЩО 3-3 | Группа от QF |  | 1 | Группа от QF 1 | 1 | QD | FH202 |  | 25 | АС | 30 |  |  |  | 1 | 4 | [7 empty] | 3 | ОВВ |  | 0 | [6 empty] | ≤120 | 83 | 0 | 0 | 28 | 36
| 393 | ЩО 3-3 | Группа от QF |  | 1 | Группа от QF 1 | 1 | QF | SH201L |  | 16 |  |  | ВВГнг(А)-LS | 3х2,5 |  | 1 | 4 |  |  | C |  |  |  | роз. Вент камера | 3 | ОВВ |  | 0 | [6 empty] | ≤120 | 77 | 0 | 0 | 18 | 23
| 394 | ЩО 3-3 | Группа от QF |  | 2 | Группа от QF 2 | 2 | QF | SH201L |  | 10 |  |  | ВВГнг(А)-LS | 3х2,5 |  | 2 | 4 |  |  | C |  |  |  | осв. Вент камера | 1 | ОВВ |  | 0 | [6 empty] | ≤60 | 43 | 0 | 0 | 11 | 15
| 395 | ЩО 3-3 | Группа от QF |  | 3 | Группа от QF 3 | 3 | QF | SH201L |  | 10 |  |  | ВВГнг(А)-LS | 3х2,5 |  | 3 | 4 |  |  | C |  |  |  | осв. Вент камера | 1 | ОВВ |  | 0 | [6 empty] | ≤60 | 33 | 0 | 0 | 11 | 15
| 396 | ЩО 3-3 | Группа от QF |  | 4 | Группа от QF 4 | 4 | QF | SH201L |  | 10 |  |  | ВВГнг(А)-LS | 3х2,5 |  | 1 | 4 |  |  | C |  |  |  | билайн | 4 | ОВВ |  | 0 | [6 empty] | ≤60 | 40 | 0 | 0 | 11 | 15
| 397 | ЩО 3-3 | Группа от QF |  | 5 | Группа от QF 5 | 5 | QF | SH201L |  | 10 |  |  | ВВГнг(А)-LS | 3х2,5 |  | 2 | 4 |  |  | C |  |  |  | оттайка | 4 | ОВВ |  | 0 | [6 empty] | ≤60 | 34 | 0 | 0 | 11 | 15
| 398 | ЩО 3-3 | Группа от QF |  | 6 | Группа от QF 6 | 6 | QF | SH201L |  | 10 |  |  | ВВГнг(А)-LS | 3х2,5 |  | 3 | 4 |  |  | C |  |  |  | оттайка | 4 | ОВВ |  | 0 | [6 empty] | ≤60 | 47 | 0 | 0 | 11 | 15
| 399 | ЩО 3-3 | Группа от QF |  | 7 | Ввод 0.1 QD 7 | 7 | QF | SH201L |  | 10 |  |  | ВВГнг(А)-LS | 3х2,5 |  | 1 | 4 |  |  | C |  |  |  | роз | 3 | ОВВ |  | 0 | [6 empty] | ≤60 | 36 | 0 | 0 | 11 | 15
| 400 | ЩО 3-3 | Группа от QF |  | 8 | Ввод 0.2 QF 8 | 8 | QF | S201 |  | 6 |  |  | ВВГнг(А)-LS | 3х2,5 |  | 2 | 4 |  |  | D |  |  |  | СКУД двери | 4 | ОВВ |  | 0 | [6 empty] | ≤60 | 37 | 0 | 0 | 7 | 9
| 401 | ЩС 3-2 | Ввод 0.1 QD |  |  | Ввод 0.1 QD | [20 empty] | ОВВ |  | 0 | [6 empty] | ≤60 | 47 | 0 | 0 | 0 | 0
| 402 | ЩС 3-2 | Ввод 0.2 QF |  | ввод |  |  | QF | S203 |  | 50 |  |  | NYM | 5х35 |  | 1,2,3 | 4 |  |  | C |  |  |  | ВРУ, РП 2 |  | ОВВ |  | 0 | [6 empty] | ≤120 | 102 | 0 | 0 | 57 | 73
| 403 | ЩС 3-2 | Группа от QF |  | 1 | Группа от QF 1 | 1 | QF | SH203L |  | 20 |  |  | ВВГнг(А)-LS | 5х6 |  | 1,2,3 | 4 |  |  | C |  |  |  |  | 3 | ОВВ |  | 0 | [6 empty] | ≤120 | 61 | 0 | 0 | 23 | 29
| 404 | ЩС 3-2 | Группа от QF |  | 2 | Группа от QF 2 | 2 | QD | FH202 |  | 40 | АС | 30 |  |  |  | 1 | 4 | [6 empty] | осушитель | 4 | ОВВ |  | 0 | [6 empty] | ≤120 | 66 | 0 | 0 | 45 | 58
| 405 | ЩС 3-2 | Группа от QF |  | 2 | Группа от QF 2 | 2 | QF | SH201L |  | 16 |  |  | ВВГнг(А)-LS | 3х2,5 |  | 1 | 4 |  |  | C |  |  |  | осушитель | 4 | ОВВ |  | 0 | [6 empty] | ≤120 | 100 | 0 | 0 | 18 | 23
| 406 | ЩС 3-2 | Группа от QF |  | 3 | Группа от QF 3 | 3 | QD | FH202 |  | 25 | АС | 30 |  |  |  | 2 | 4 | [6 empty] | роз | 3 | ОВВ |  | 0 | [6 empty] | ≤120 | 82 | 0 | 0 | 28 | 36
| 407 | ЩС 3-2 | Группа от QF |  | 3 | Группа от QF 3 | 3 | QF | S201 |  | 16 |  |  | ВВГнг(А)-LS | 3х2,5 |  | 2 | 4 |  |  | C |  |  |  | роз | 3 | ОВВ |  | 0 | [6 empty] | ≤120 | 106 | 0 | 0 | 18 | 23
| 408 | ЩС 3-2 | Группа от QF |  | 4 | Группа от QF 4 | 4 | QF | S201 |  | 25 |  |  | ВВГнг(А)-LS | 3х4 |  | 3 | 4 |  |  | C |  |  |  | роз | 3 | ОВВ |  | 0 | [6 empty] | ≤60 | 45 | 0 | 0 | 28 | 36
| 409 | ЩС 3-2 | Группа от QF |  | 5 | Группа от QF 5 | 5 | QF | S201 |  | 16 |  |  | ВВГнг(А)-LS | 3х2,5 |  | 1 | 4 |  |  | C |  |  |  | роз | 3 | ОВВ |  | 0 | [6 empty] | ≤60 | 50 | 0 | 0 | 18 | 23
| 410 | ЩС 3-2 | Группа от QF |  | 6 | Группа от QF 6 | 6 | QF | S201 |  | 16 |  |  | ВВГнг(А)-LS | 3х2,5 |  | 2 | 4 |  |  | C |  |  |  | роз | 3 | ОВВ |  | 0 | [6 empty] | ≤60 | 32 | 0 | 0 | 18 | 23
| 411 | ЩС 3-2 | Группа от QF |  | 7 | Группа от QF 7 | 7 | QF | S201 |  | 16 |  |  | ВВГнг(А)-LS | 3х2,5 |  | 3 | 4 |  |  | C |  |  |  | роз | 3 | ОВВ |  | 0 | [6 empty] | ≤60 | 42 | 0 | 0 | 18 | 23
| 412 | ЩС 3-2 | Группа от QF |  | 8 | Группа от QF 8 | 8 | QF | S201 |  | 16 |  |  | ВВГнг(А)-LS | 3х2,5 |  | 1 | 4 |  |  | C |  |  |  | роз | 3 | ОВВ |  | 0 | [6 empty] | ≤60 | 36 | 0 | 0 | 18 | 23
| 413 | ЩС 3-2 | Группа от QF |  | 9 | Группа от QF 9 | 9 | QF | S201 |  | 16 |  |  | ВВГнг(А)-LS | 3х2,5 |  | 2 | 4 |  |  | C |  |  |  | роз | 3 | ОВВ |  | 0 | [6 empty] | ≤60 | 35 | 0 | 0 | 18 | 23
| 414 | ЩС 3-2 | Группа от QF |  | 10 | Группа от QF 10 | 10 | QF | S201 |  | 16 |  |  | ВВГнг(А)-LS | 3х2,5 |  | 3 | 4 |  |  | C |  |  |  | роз | 3 | ОВВ |  | 0 | [6 empty] | ≤60 | 32 | 0 | 0 | 18 | 23
| 415 | ЩС 3-2 | Группа от QF |  | 11 | Группа от QF 11 | 11 | QF | S201 |  | 16 |  |  | ВВГнг(А)-LS | 3х2,5 |  | 1 | 4 |  |  | C |  |  |  | роз | 3 | ОВВ |  | 0 | [6 empty] | ≤60 | 29 | 0 | 0 | 18 | 23
| 416 | ЩС 3-2 | Группа от QF |  | 12 | Группа от QF 12 | 12 | QF | S201 |  | 16 |  |  | ВВГнг(А)-LS | 3х2,5 |  | 2 | 4 |  |  | C |  |  |  | роз | 3 | ОВВ |  | 0 | [6 empty] | ≤60 | 36 | 0 | 0 | 18 | 23
| 417 | ЩС 3-2 | Группа от QF |  | 13 | Группа от QF 13 | 13 | QF | S201 |  | 16 |  |  | ВВГнг(А)-LS | 3х2,5 |  | 3 | 4 |  |  | C |  |  |  | роз | 3 | ОВВ |  | 0 | [6 empty] | ≤60 | 23 | 0 | 0 | 18 | 23
| 418 | ЩС 3-2 | Группа от QF |  | 14 | Группа от QF 14 | 14 | QF | S201 |  | 16 |  |  | ВВГнг(А)-LS | 3х2,5 |  | 1 | 4 |  |  | C |  |  |  | роз | 3 | ОВВ |  | 0 | [6 empty] | ≤60 | 45 | 0 | 0 | 18 | 23
| 419 | ЩС 3-2 | Группа от QF |  | 15 | Группа от QF 15 | 15 | QF | S201 |  | 16 |  |  | ВВГнг(А)-LS | 3х2,5 |  | 2 | 4 |  |  | C |  |  |  | роз | 3 | ОВВ |  | 0 | [6 empty] | ≤60 | 21 | 0 | 0 | 18 | 23
| 420 | ЩС 3-2 | Группа от QF |  | 16 | Группа от QF 16 | 16 | QF | S201 |  | 16 |  |  | ВВГнг(А)-LS | 3х2,5 |  | 3 | 4 |  |  | C |  |  |  | роз | 3 | ОВВ |  | 0 | [6 empty] | ≤60 | 40 | 0 | 0 | 18 | 23
| 421 | ЩС 3-2 | Группа от QF |  | 17 | Группа от QF 17 | 17 | QF | S201 |  | 16 |  |  | ВВГнг(А)-LS | 3х2,5 |  | 1 | 4 |  |  | C |  |  |  | роз | 3 | ОВВ |  | 0 | [6 empty] | ≤60 | 29 | 0 | 0 | 18 | 23
| 422 | ЩС 3-2 | Группа от QF |  | 18 | Группа от QF 18 | 18 | QF | S201 |  | 16 |  |  | ВВГнг(А)-LS | 3х2,5 |  | 2 | 4 |  |  | C |  |  |  | роз | 3 | ОВВ |  | 0 | [6 empty] | ≤60 | 40 | 0 | 0 | 18 | 23
| 423 | ЩОНп | Ввод 0.1 QD |  |  | Ввод 0.1 QD | [20 empty] | ОВВ |  | 0 | [6 empty] | ≤60 | 48 | 0 | 0 | 0 | 0
| 424 | ЩОНп | Ввод 0.2 QF |  | ввод |  |  | QF | S203 |  | 50 |  |  | NYM | 5х6 |  | 1,2,3 | 4 |  |  | C |  |  |  | ВРУ, РП 3 |  | ОВВ |  | 0 | [6 empty] | ≤120 | 78 | 0 | 0 | 57 | 73
| 425 | ЩОНп | Группа от QF |  | 1 | Группа от QF 1 | 1 | QF | S201 |  | 20 |  |  | NYM | 3х4 |  | 1 | 4 |  |  | C |  |  |  | освещение бок откл | 1 | ОВВ |  | 0 | [6 empty] | ≤60 | 29 | 0 | 0 | 23 | 29
| 426 | ЩОНп | Группа от QF |  | 2 | Группа от QF 2 | 2 | QF | S201 |  | 10 | [5 empty] | 2 | 4 |  |  | C |  |  |  | резерв |  | ОВВ |  | 0 | [6 empty] | ≤60 | 35 | 0 | 0 | 11 | 15
| 427 | ЩОНп | Группа от QF |  | 3 | Ввод 0.1 QD 3 | 3 | QF | S201 |  | 10 |  |  | NYM | 3х2,5 |  | 3 | 4 |  |  | C |  |  |  | освещение пандус бок | 1 | ОВВ |  | 0 | [6 empty] | ≤60 | 44 | 0 | 0 | 11 | 15
| 428 | ЩОНп | Группа от QF |  | 4 | Ввод 0.2 QF 4 | 4 | QF | S201 |  | 10 |  |  | NYM | 3х2,5 |  | 1 | 4 |  |  | C |  |  |  | фотореле | 1 | ОВВ |  | 0 | [6 empty] | ≤60 | 40 | 0 | 0 | 11 | 15
| 429 | ЩСФп 1 | Ввод 0.1 QD |  |  | Ввод 0.1 QD | [20 empty] | ОВВ |  | 0 | [6 empty] | ≤60 | 41 | 0 | 0 | 0 | 0
| 430 | ЩСФп 1 | Ввод 0.2 QF |  | ввод |  |  | QF | S263 |  | 10 |  |  | NYM | 5х4 |  | 1,2,3 | 4 |  |  | C |  |  |  | ВРУ, РП |  | ОВВ |  | 0 | [6 empty] | ≤120 | 68 | 0 | 0 | 11 | 15
| 431 | ЩСФп 1 | Группа от QF |  | 1 | Группа от QF 1 | 1 | QF | S261 |  | 6 | [5 empty] | 1 | 4 |  |  | C |  |  |  | резерв |  | ОВВ |  | 0 | [6 empty] | ≤60 | 35 | 0 | 0 | 7 | 9
| 432 | ЩСФп 1 | Группа от QF |  | 2 | Группа от QF 2 | 2 | QF | S261 |  | 6 | [5 empty] | 2 | 4 |  |  | C |  |  |  | резерв |  | ОВВ |  | 0 | [6 empty] | ≤60 | 41 | 0 | 0 | 7 | 9
| 433 | ЩСФп 1 | Группа от QF |  | 3 | Группа от QF 3 | 3 | QF | S261 |  | 6 | [5 empty] | 3 | 4 |  |  | C |  |  |  | резерв |  | ОВВ |  | 0 | [6 empty] | ≤60 | 33 | 0 | 0 | 7 | 9
| 434 | ЩСФп 1 | Группа от QF |  | 4 | Группа от QF 4 | 4 | QF | S261 |  | 6 | [5 empty] | 1 | 4 |  |  | C |  |  |  | резерв |  | ОВВ |  | 0 | [6 empty] | ≤60 | 20 | 0 | 0 | 7 | 9
| 435 | ЩСФп 1 | Группа от QF |  | 5 | Группа от QF 5 | 5 | QF | S261 |  | 6 | [5 empty] | 2 | 4 |  |  | C |  |  |  | резерв |  | ОВВ |  | 0 | [6 empty] | ≤60 | 45 | 0 | 0 | 7 | 9
| 436 | ЩСФп 1 | Группа от QF |  | 6 | Группа от QF 6 | 6 | QF | S261 |  | 6 | [5 empty] | 3 | 4 |  |  | C |  |  |  | резерв |  | ОВВ |  | 0 | [6 empty] | ≤60 | 25 | 0 | 0 | 7 | 9
| 437 | ЩСФп 1 | Группа от QF |  | 7 | Группа от QF 7 | 7 | QF | S261 |  | 6 | [5 empty] | 1 | 4 |  |  | C |  |  |  | резерв |  | ОВВ |  | 0 | [6 empty] | ≤60 | 33 | 0 | 0 | 7 | 9
| 438 | ЩСФп 1 | Группа от QF |  | 8 | Ввод 0.1 QD 8 | 8 | QF | S261 |  | 6 | [5 empty] | 2 | 4 |  |  | C |  |  |  | резерв |  | ОВВ |  | 0 | [6 empty] | ≤60 | 47 | 0 | 0 | 7 | 9
| 439 | ЩСФп 1 | Группа от QF |  | 9 | Ввод 0.2 QF 9 | 9 | QF | S261 |  | 6 | [5 empty] | 3 | 4 |  |  | C |  |  |  | резерв |  | ОВВ |  | 0 | [6 empty] | ≤60 | 39 | 0 | 0 | 7 | 9
| 440 | щит стоянка | Ввод 0.1 QD |  |  | Ввод 0.1 QD | [20 empty] | ОВВ |  | 0 | [6 empty] | ≤60 | 22 | 0 | 0 | 0 | 0
| 441 | щит стоянка | Ввод 0.2 QF |  | ввод |  |  | QF | S203 |  | 40 |  |  | NYM | 5х6 |  | 1,2,3 | 4 |  |  | C |  |  |  | ВРУ, РП |  | ОВВ |  | 0 | [6 empty] | ≤120 | 108 | 0 | 0 | 45 | 58
| 442 | щит стоянка | Группа от QF |  | 1 | Группа от QF 1 | 1 | QF | S203 |  | 25 |  |  | NYM | 5х6 |  | 1,2,3 | 4 |  |  | C |  |  |  | завеса | 4 | ОВВ |  | 0 | [6 empty] | ≤60 | 47 | 0 | 0 | 28 | 36
| 443 | щит стоянка | Группа от QF |  | 2 | Группа от QF 2 | 2 | QF | S203 |  | 25 |  |  | NYM | 5х2,5 |  | 1,2,3 | 4 |  |  | C |  |  |  | осв. Розетки | 1 | ОВВ |  | 0 | [6 empty] | ≤60 | 35 | 0 | 0 | 28 | 36
| 444 | щит стоянка | Группа от QF |  | 3 | Группа от QF 3 | 3 | QF | S201 |  | 25 |  |  | NYM | 3х2,5 |  | 1 | 4 |  |  | C |  |  |  | охрана | 3 | ОВВ |  | 0 | [6 empty] | ≤60 | 47 | 0 | 0 | 28 | 36
| 445 | щит стоянка | Группа от QF |  | 4 | Ввод 0.1 QD 4 | 4 | QF | S201 |  | 16 |  |  | NYM | 3х2,5 |  | 2 | 4 |  |  | C |  |  |  | розетки | 3 | ОВВ |  | 0 | [6 empty] | ≤60 | 30 | 0 | 0 | 18 | 23
| 446 | щит стоянка | Группа от QF |  | 5 | Ввод 0.2 QF 5 | 5 | QF | S201 |  | 16 |  |  | NYM | 3x1,5 |  | 3 | 4 |  |  | C | [5 empty] | ОВВ |  | 0 | [6 empty] | ≤60 | 45 | 0 | 0 | 18 | 23
| 447 | ЩСТ 1 | Ввод 0.1 QD |  |  | Ввод 0.1 QD | [20 empty] | ОВВ |  | 0 | [6 empty] | ≤60 | 28 | 0 | 0 | 0 | 0
| 448 | ЩСТ 1 | Ввод 0.2 QF |  | ввод |  |  | QF | S203 |  | 100 |  |  | NYM | 5х25 |  | 1,2,3 | 4 |  |  | D |  |  |  | ВРУ, РП 1 |  | ОВВ |  | 0 | [6 empty] | ≤120 | 102 | 0 | 0 | 113 | 145
| 449 | ЩСТ 1 | Группа от QF |  | 1 | Группа от QF 1 | 1 | QF | S203 |  | 50 |  |  | ВВГнг(А)-LS | 5x10 | 100 | 1,2,3 | 4 |  |  | D |  | 10 | 21.7 | тех. Зарядка, СТО парковка | 4 | ОВВ |  | 0 | [6 empty] | ≤60 | 40 | 0 | 0 | 57 | 73
| 450 | ЩСТ 1 | Группа от QF |  | 2 | Группа от QF 2 | 2 | QF | S203 |  | 6 |  |  |  |  | 100 | 1,2,3 | 4 |  |  | D |  |  |  | резерв |  | ОВВ |  | 0 | [6 empty] | ≤60 | 28 | 0 | 0 | 7 | 9
| 451 | ЩСТ 1 | Группа от QF |  | 3 | Группа от QF 3 | 3 | QF | S201 |  | 16 |  |  | ВВГнг(А)-LS | 5х2,5 | 100 | 1 | 4 |  |  | D |  | 2 | 9.3 | тепловая завеса новая к.110 | 4 | ОВВ |  | 0 | [6 empty] | ≤60 | 26 | 0 | 0 | 18 | 23
| 452 | ЩСТ 1 | Группа от QF |  | 4 | Группа от QF 4 | 4 | QF | S203 |  | 16 |  |  | ВВГнг(А)-LS | 5x4 | 100 | 1,2,3 | 4 |  |  | D |  | 2 | 9.3 | парконика, рем. Зона | 4 | ОВВ |  | 0 | [6 empty] | ≤60 | 45 | 0 | 0 | 18 | 23
| 453 | ЩСТ 1 | Группа от QF |  | 5 | Группа от QF 5 | 5 | QF | S203 |  | 16 |  |  | ВВГнг(А)-LS | 5x4 | 100 | 1,2,3 | 4 |  |  | D |  | 1 | 4.3 | внешний пост охраны | 4 | ОВВ |  | 0 | [6 empty] | ≤60 | 20 | 0 | 0 | 18 | 23
| 454 | ЩСТ 1 | Группа от QF |  | 6 | Группа от QF 6 | 6 | QF | S203 |  | 16 |  |  | ВВГнг(А)-LS | 5x4 | 100 | 1,2,3 | 4 |  |  | D |  | 2 | 9.3 | тепловая завеса к.110 | 4 | ОВВ |  | 0 | [6 empty] | ≤60 | 33 | 0 | 0 | 18 | 23
| 455 | ЩСТ 1 | Группа от QF |  | 7 | Группа от QF 7 | 7 | QF | S203 |  | 16 |  |  | ВВГнг(А)-LS | 5x4 | 100 | 1,2,3 | 4 |  |  | D |  | 2 | 9.3 | тепловая завеса к.110 | 4 | ОВВ |  | 0 | [6 empty] | ≤60 | 28 | 0 | 0 | 18 | 23
| 456 | ЩСТ 1 | Группа от QF |  | 8 | Группа от QF 8 | 8 | QF | S201 |  | 10 |  |  |  |  | 90 | 2 | 4 |  |  | D |  |  |  | резерв |  | ОВВ |  | 0 | [6 empty] | ≤60 | 25 | 0 | 0 | 11 | 15
| 457 | ЩСТ 1 | Группа от QF |  | 9 | Группа от QF 9 | 9 | QF | S201 |  | 16 |  |  |  |  | 90 | 3 | 4 |  |  | D |  |  |  | резерв |  | ОВВ |  | 0 | [6 empty] | ≤60 | 31 | 0 | 0 | 18 | 23
| 458 | ЩСТ 1 | Группа от QF |  | 10 | Группа от QF 10 | 10 | QF | S203 |  | 50 |  |  | ВВГнг(А)-LS | 5x10 | 90 | 1,2,3 | 4 |  |  | C |  | 10 | 21.7 | тех. Зарядка, парковка | 4 | ОВВ |  | 0 | [6 empty] | ≤60 | 41 | 0 | 0 | 57 | 73
| 459 | ЩСТ 1 | Группа от QF |  | 11 | Группа от QF 11 | 11 | QF | S203 |  | 50 |  |  | ВВГнг(А)-LS | 5x10 | 70 | 1,2,3 | 4 |  |  | C |  | 10 | 21.7 | тех. Зарядка, парковка | 4 | ОВВ |  | 0 | [6 empty] | ≤60 | 38 | 0 | 0 | 57 | 73
| 460 | ЩСТ 1 | Группа от QF |  | 12 | Группа от QF 12 | 12 | QF | S201 |  | 16 |  |  | ВВГнг(А)-LS | 3х2,5 | 70 | 1 | 4 |  |  | C |  | 2 | 9.3 | тепловая завеса к.110 | 4 | ОВВ |  | 0 | [6 empty] | ≤60 | 22 | 0 | 0 | 18 | 23
| 461 | ЩСФ 1 | Ввод 0.1 QD |  |  | Ввод 0.1 QD | [20 empty] | ОВВ |  | 0 | [6 empty] | ≤60 | 36 | 0 | 0 | 0 | 0
| 462 | ЩСФ 1 | Ввод 0.2 QF |  | ввод |  |  | QF | S203 |  | 16 |  |  | NYM | 5х4 |  | 1,2,3 | 4 |  | - | С | - |  |  | ВРУ, РП 1 |  | ОВВ |  | 80 | - | 160 |  |  |  |  | ≤120 | 103 | 80 | 160 | 18 | 23
| 463 | ЩСФ 1 | Группа от QF |  | 1 | Группа от QF 1 | 1 | QF | S201 |  | 10 |  |  | ВВГнг(А)-LS | 3х2,5 | 80 | 1 | 4 |  | - | С | - | 0.4 | 2.8 | фанкойлы к. 101 | 4 | ОВВ |  | 50 | - | 100 |  |  |  |  | ≤120 | 93 | 50 | 100 | 11 | 15
| 464 | ЩСФ 1 | Группа от QF |  | 2 | Группа от QF 2 | 2 | QF | S201 |  | 10 |  |  | ВВГнг(А)-LS | 3х2,5 | 80 | 2 | 4 |  | - | С | - | 0.3 | 1.8 | фанкойлы к. 101 | 4 | ОВВ |  | 50 | - | 100 |  |  |  |  | ≤120 | 101 | 50 | 100 | 11 | 15
| 465 | ЩСФ 1 | Группа от QF |  | 3 | Группа от QF 3 | 3 | QF | S201 |  | 6 |  |  | ВВГнг(А)-LS | 3х2,5 | 50 | 3 | 4 |  | - | С | - | 0.1 | 0.4 | фанкойлы к. 121 | 4 | ОВВ |  | 30 | - | 60 |  |  |  |  | ≤60 | 38 | 30 | 60 | 7 | 9
| 466 | ЩСФ 1 | Группа от QF |  | 4 | Группа от QF 4 | 4 | QF | S201 |  | 6 |  |  | ВВГнг(А)-LS | 3х2,5 | 55 | 3 |  |  | - | С | - | 0.2 | 0.8 | фанкойлы к. 122 | 4 | ОВВ |  | 30 | - | 60 |  |  |  |  | ≤60 | 40 | 30 | 60 | 7 | 9
| 467 | ЩСФ 1 | Группа от QF |  | 5 | Группа от QF 5 | 5 | QF | S201 |  | 6 |  |  | ВВГнг(А)-LS | 3х2,5 | 60 | 1 | 4 |  | - | С | - | 0.2 | 0.8 | фанкойлы к. 124, розетка для а/м | 4 | ОВВ |  | 30 | - | 60 |  |  |  |  | ≤60 | 23 | 30 | 60 | 7 | 9
| 468 | ЩСФ 1 | Группа от QF |  | 6 | Группа от QF 6 | 6 | QF | S201 |  | 6 |  |  | ВВГнг(А)-LS | 3х2,5 | 50 | 2 | 4 |  | - | С | - | 0.2 | 0.8 | фанкойлы к. 113 | 4 | ОВВ |  | 30 | - | 60 |  |  |  |  | ≤60 | 35 | 30 | 60 | 7 | 9
| 469 | ЩСФ 1 | Группа от QF |  | 7 | Группа от QF 7 | 7 | QF | S201 |  | 6 |  |  | ВВГнг(А)-LS | 3х2,5 | 70 | 3 | 4 |  | - | С | - | 0.1 | 0.4 | фанкойлы к. 119 | 4 | ОВВ |  | 30 | - | 60 |  |  |  |  | ≤60 | 21 | 30 | 60 | 7 | 9
| 470 | ЩСФ 1 | Группа от QF |  | 8 | Группа от QF 8 | 8 | QF | S201 |  | 6 | [5 empty] | 1 | 4 |  | - | С | - |  |  | резерв |  | ОВВ |  | 30 | - | 60 |  |  |  |  | ≤60 | 48 | 30 | 60 | 7 | 9
| 471 | ЩСФ 1 | Группа от QF |  | 9 | Ввод 0.1 QD 9 | 9 | QF | S201 |  | 6 | [5 empty] | 2 | 4 |  | - | С | - |  |  | резерв |  | ОВВ |  | 30 | - | 60 |  |  |  |  | ≤60 | 48 | 30 | 60 | 7 | 9
| 472 | ЩСФ 1 | Группа от QF |  | 10 | Группа от QF 10 | 10 | QF | S201 |  | 6 | [5 empty] | 3 | 4 |  | - | С | - |  |  | резерв |  | ОВВ |  | 30 | - | 60 |  |  |  |  | ≤60 | 25 | 30 | 60 | 7 | 9
| 473 | ЩР 1-1 | Ввод 0.1 QD |  |  | Ввод 0.1 QD | [20 empty] | ОВВ |  | 0 | [6 empty] | ≤60 | 46 | 0 | 0 | 0 | 0
| 474 | ЩР 1-1 | Ввод 0.2 QF |  | ввод |  |  | QF | S203 |  | 10 |  |  | NYM | 5х4 |  | 1,2,3 | 4 |  | - | С | - |  |  | ВРУ, РП 1 |  | ОВВ |  | 50 | - | 100 |  |  |  |  | ≤120 | 86 | 50 | 100 | 11 | 15
| 475 | ЩР 1-1 | Группа от QF |  | 1 | Группа от QF 1 | 1 | QFD | DS941R |  | 16 | AC | 30 | ВВГнг(А)-LS | 3х2,5 | 65 | 1 | 4 |  | - | С | - | 2.5 | 14.2 | розетки бытовые к. 101 | 3 | ОВВ |  | 80 | - | 160 |  |  |  |  | ≤120 | 107 | 80 | 160 | 18 | 23
| 476 | ЩР 1-1 | Группа от QF |  | 2 | Группа от QF 2 | 2 | QFD | DS941R |  | 16 | AC | 30 | ВВГнг(А)-LS | 3х2,5 | 60 | 2 | 4 |  | - | С | - | 2.5 | 14.2 | розетки бытовые к. 122, 124 | 3 | ОВВ |  | 80 | - | 160 |  |  |  |  | ≤120 | 76 | 80 | 160 | 18 | 23
| 477 | ЩР 1-1 | Группа от QF |  | 3 | Группа от QF 3 | 3 | QFD | DS941R |  | 16 | AC | 30 | ВВГнг(А)-LS | 3х2,5 | 90 | 3 | 4 |  | - | С | - | 2.5 | 14.2 | розетки бытовые к. 101, 102 | 3 | ОВВ |  | 80 | - | 160 |  |  |  |  | ≤120 | 109 | 80 | 160 | 18 | 23
| 478 | ЩР 1-1 | Группа от QF |  | 4 | Группа от QF 4 | 4 | QFD | DS941R |  | 16 | AC | 30 | ВВГнг(А)-LS | 3х2,5 | 75 | 1 | 4 |  | - | С | - | 2.5 | 14.2 | розетки бытовые к. 101 | 3 | ОВВ |  | 80 | - | 160 |  |  |  |  | ≤120 | 78 | 80 | 160 | 18 | 23
| 479 | ЩР 1-1 | Группа от QF |  | 5 | Группа от QF 5 | 5 | QFD | DS941R |  | 16 | AC | 30 | ВВГнг(А)-LS | 3х2,5 | 45 | 2 | 4 |  | - | С | - | 1.5 | 0.5 | розетки бытовые в полу к. 102 | 3 | ОВВ |  | 80 | - | 160 |  |  |  |  | ≤120 | 106 | 80 | 160 | 18 | 23
| 480 | ЩР 1-1 | Группа от QF |  | 6 | Группа от QF 6 | 6 | QFD | DS941R |  | 16 | AC | 30 | ВВГнг(А)-LS | 3х2,5 |  | 3 | 4 |  | - | С | - |  |  | банкоматы | 3 | ОВВ |  | 80 | - | 160 |  |  |  |  | ≤120 | 106 | 80 | 160 | 18 | 23
| 481 | ЩР 1-1 | Группа от QF |  | 7 | Группа от QF 7 | 7 | QFD | DS941R |  | 16 | AC | 30 | ВВГнг(А)-LS | 3х2,5 | 55 | 1 | 4 |  | - | С | - | 2 | 11.4 | розетки бытовые к. 106, 107, 113, 116 | 3 | ОВВ |  | 80 | - | 160 |  |  |  |  | ≤120 | 99 | 80 | 160 | 18 | 23
| 482 | ЩР 1-1 | Группа от QF |  | 8 | Группа от QF 8 | 8 | QFD | DS941R |  | 16 | AC | 30 | ВВГнг(А)-LS | 3х2,5 | 40 | 2 | 4 |  | - | С | - | 2.5 | 14.2 | розетки бытовые ресепшн | 3 | ОВВ |  | 80 | - | 160 |  |  |  |  | ≤120 | 81 | 80 | 160 | 18 | 23
| 483 | ЩР 1-1 | Группа от QF |  | 9 | Группа от QF 9 | 9 | QFD | DS941R |  | 16 | AC | 30 | ВВГнг(А)-LS | 3х2,5 | 50 | 3 | 4 |  | - | С | - | 2.5 | 14.2 | розетки бытовые демонстрационная | 3 | ОВВ |  | 80 | - | 160 |  |  |  |  | ≤120 | 105 | 80 | 160 | 18 | 23
| 484 | ЩР 1-1 | Группа от QF |  | 10 | Группа от QF 10 | 10 | QFD | DS941R |  | 16 | AC | 30 |  |  |  | 1 | 4 |  | - | С | - |  |  | резерв |  | ОВВ |  | 80 | - | 160 |  |  |  |  | ≤120 | 64 | 80 | 160 | 18 | 23
| 485 | ЩР 1-1 | Группа от QF |  | 11 | Группа от QF 11 | 11 | QFD | DS941R |  | 16 | AC | 30 |  |  |  | 2 | 4 |  | - | С | - |  |  | резерв |  | ОВВ |  | 80 | - | 160 |  |  |  |  | ≤120 | 105 | 80 | 160 | 18 | 23
| 486 | ЩР 1-1 | Группа от QF |  | 12 | Группа от QF 12 | 12 | QFD | DS941R |  | 16 | AC | 30 |  |  |  | 3 | 4 |  | - | С | - |  |  | резерв |  | ОВВ |  | 80 | - | 160 |  |  |  |  | ≤120 | 110 | 80 | 160 | 18 | 23
| 487 | ЩК 1-1 | Ввод 0.1 QD |  |  | Ввод 0.1 QD | [20 empty] | ОВВ |  | 0 | [6 empty] | ≤60 | 39 | 0 | 0 | 0 | 0
| 488 | ЩК 1-1 | Ввод 0.2 QF |  | ввод |  |  | QF | S203 |  | 25 |  |  | ВВГнг(А)-LS | 5х4 |  | 1,2,3 | 4 |  | - | С | - |  |  | ВРУ, АВР 1 |  | ОВВ |  | 125 | - | 250 |  |  |  |  | ≤120 | 92 | 125 | 250 | 28 | 36
| 489 | ЩК 1-1 | Группа от QF |  | 1 | Группа от QF 1 | 1 | QFD | DS201 |  | 16 | AC | 30 | ВВГнг(А)-LS | 3х2,5 | 75 | 1 | 4 |  | - | С | - | 2.5 | 14.2 | розетки компьютерные к.101, 121, 122, 124 | 3 | ОВВ |  | 80 | - | 160 |  |  |  |  | ≤120 | 99 | 80 | 160 | 18 | 23
| 490 | ЩК 1-1 | Группа от QF |  | 2 | Группа от QF 2 | 2 | QFD | DS201 |  | 16 | AC | 30 | ВВГнг(А)-LS | 3х2,5 | 60 | 2 | 4 |  | - | С | - | 2.5 | 14.2 | розетки компьютерные к. 101 | 3 | ОВВ |  | 80 | - | 160 |  |  |  |  | ≤120 | 98 | 80 | 160 | 18 | 23
| 491 | ЩК 1-1 | Группа от QF |  | 3 | Группа от QF 3 | 3 | QFD | DS201 |  | 16 | AC | 30 | ВВГнг(А)-LS | 3х2,5 | 65 | 3 | 4 |  | - | С | - | 2 | 11.4 | розетки компьютерные к. 102 | 3 | ОВВ |  | 80 | - | 160 |  |  |  |  | ≤120 | 69 | 80 | 160 | 18 | 23
| 492 | ЩК 1-1 | Группа от QF |  | 4 | Группа от QF 4 | 4 | QFD | DS201 |  | 16 | AC | 30 | ВВГнг(А)-LS | 3х2,5 | 60 | 1 | 4 |  | - | С | - | 2 | 11.4 | розетки компьютерные к. 106, 113, 116 | 3 | ОВВ |  | 80 | - | 160 |  |  |  |  | ≤120 | 87 | 80 | 160 | 18 | 23
| 493 | ЩК 1-1 | Группа от QF |  | 5 | Группа от QF 5 | 5 | QFD | DS201 |  | 16 | AC | 30 | ВВГнг(А)-LS | 3х2,5 | 55 | 2 | 4 |  | - | С | - | 2 | 11.4 | розетки компьютерные касса к. 101, 115 | 3 | ОВВ |  | 80 | - | 160 |  |  |  |  | ≤120 | 64 | 80 | 160 | 18 | 23
| 494 | ЩК 1-1 | Группа от QF |  | 6 | Группа от QF 6 | 6 | QFD | DS201 |  | 16 | AC | 30 |  |  |  | 3 | 4 |  | - | С | - |  |  | резерв |  | ОВВ |  | 80 | - | 160 |  |  |  |  | ≤120 | 63 | 80 | 160 | 18 | 23
| 495 | ЩК 1-1 | Группа от QF |  | 7 | Ввод 0.1 QD 7 | 7 | QFD | DS201 |  | 16 | AC | 30 |  |  |  | 1 | 4 |  | - | С | - |  |  | резерв |  | ОВВ |  | 80 | - | 160 |  |  |  |  | ≤120 | 109 | 80 | 160 | 18 | 23
| 496 | ЩК 1-1 | Группа от QF |  | 8 | Ввод 0.2 QF 8 | 8 | QFD | DS201 |  | 16 | AC | 30 |  |  |  | 2 | 4 |  | - | С | - |  |  | резерв |  | ОВВ |  | 80 | - | 160 |  |  |  |  | ≤120 | 94 | 80 | 160 | 18 | 23
| 497 | ЩО 1-1 | Ввод 0.1 QD |  |  | Ввод 0.1 QD | [20 empty] | ОВВ |  | 0 | [6 empty] | ≤60 | 28 | 0 | 0 | 0 | 0
| 498 | ЩО 1-1 | Ввод 0.2 QF |  | ввод |  |  | QF | S203 |  | 25 |  |  | NYM | 5х25 |  | 1,2,3 | 4 |  | - | С | - |  |  | ВРУ, РП 3 |  | ОВВ |  | 125 | - | 250 |  |  |  |  | ≤120 | 100 | 125 | 250 | 28 | 36
| 499 | ЩО 1-1 | Группа от QF |  | 1 | Группа от QF 1 | 1 | QF | S201 |  | 10 |  |  | ВВГнг(А)-LS | 3х1,5 | 50 | 1 | 4 |  | - | С | - | 0.3 | 1.5 | освещ. Тамбур, холл, с/у , к.103-107 | 1 | ОВВ |  | 50 | - | 100 |  |  |  |  | ≤120 | 89 | 50 | 100 | 11 | 15
| 500 | ЩО 1-1 | Группа от QF |  | 2 | Группа от QF 2 | 2 | QF | S201 |  | 10 |  |  | ВВГнг(А)-LS | 3х1,5 | 60 | 2 | 4 |  | - | С | - | 0.4 | 1.9 | освещ. Офис. Помещ. К.113 | 1 | ОВВ |  | 50 | - | 100 |  |  |  |  | ≤120 | 100 | 50 | 100 | 11 | 15
| 501 | ЩО 1-1 | Группа от QF |  | 3 | Группа от QF 3 | 3 | QF | S201 |  | 10 |  |  | ВВГнг(А)-LS | 3х1,5 | 40 | 3 | 4 |  | - | С | - | 0.1 | 0.4 | освещ. Кассы, холл лифта к. 115, 115а, | 1 | ОВВ |  | 50 | - | 100 |  |  |  |  | ≤120 | 109 | 50 | 100 | 11 | 15
| 502 | ЩО 1-1 | Группа от QF |  | 4 | Группа от QF 4 | 4 | QF | S201 |  | 10 |  |  | ВВГнг(А)-LS | 3х1,5 | 100 | 1 | 4 |  | - | С | - | 0.5 | 2.5 | освещ. Торгов. Залы к. 101 | 1 | ОВВ |  | 50 | - | 100 |  |  |  |  | ≤120 | 99 | 50 | 100 | 11 | 15
| 503 | ЩО 1-1 | Группа от QF |  | 5 | Группа от QF 5 | 5 | QF | S201 |  | 10 |  |  | ВВГнг(А)-LS | 3х1,5 | 100 | 2 | 4 |  | - | С | - | 0.4 | 1.9 | освещ. Офис. Помещ. К.121, 122, 124 | 1 | ОВВ |  | 50 | - | 100 |  |  |  |  | ≤120 | 68 | 50 | 100 | 11 | 15
| 504 | ЩО 1-1 | Группа от QF |  | 6 | Группа от QF 6 | 6 | QF | S201 |  | 10 |  |  | ВВГнг(А)-LS | 3х1,5 | 50 | 3 | 4 |  | - | С | - | 0.3 | 1.5 | освещ. Торгов. Залы к. 101 | 1 | ОВВ |  | 50 | - | 100 |  |  |  |  | ≤120 | 87 | 50 | 100 | 11 | 15
| 505 | ЩО 1-1 | Группа от QF |  | 7 | Группа от QF 7 | 7 | QF | S201 |  | 10 |  |  | ВВГнг(А)-LS | 3х1,5 | 20 | 1 | 4 |  | - | С | - | 1 | 5 | световая панель в пом. Выдачи автомобилей к.102 | 1 | ОВВ |  | 50 | - | 100 |  |  |  |  | ≤120 | 77 | 50 | 100 | 11 | 15
| 506 | ЩО 1-1 | Группа от QF |  | 8 | Группа от QF 8 | 8 | QF | S201 |  | 10 |  |  | ВВГнг(А)-LS | 3х1,5 | 70 | 2 | 4 |  | - | С | - | 1 | 5 | световая панель в торгов зале к.101 | 1 | ОВВ |  | 50 | - | 100 |  |  |  |  | ≤120 | 78 | 50 | 100 | 11 | 15
| 507 | ЩО 1-1 | Группа от QF |  | 9 | Группа от QF 9 | 9 | QF | S201 |  | 10 |  |  | ВВГнг(А)-LS | 3х1,5 | 80 | 3 | 4 |  | - | С | - | 0.2 | 0.6 | освещ. Торгов. Залы к. 101 | 1 | ОВВ |  | 50 | - | 100 |  |  |  |  | ≤120 | 81 | 50 | 100 | 11 | 15
| 508 | ЩО 1-1 | Группа от QF |  | 10 | Группа от QF 10 | 10 | QF | S201 |  | 10 |  |  | ВВГнг(А)-LS | 3х1,5 | 40 | 1 | 4 |  | - | С | - | 1 | 5 | световая панель в торгов зале к.101 ресепшн | 1 | ОВВ |  | 50 | - | 100 |  |  |  |  | ≤120 | 104 | 50 | 100 | 11 | 15
| 509 | ЩО 1-1 | Группа от QF |  | 11 | Группа от QF 11 | 11 | QF | S201 |  | 10 |  |  | ВВГнг(А)-LS | 3х1,5 | 130 | 2 | 4 |  | - | С | - | 0.7 | 3.2 | освещ. Торгов. Залы со 2-го этажа к. 101 | 1 | ОВВ |  | 50 | - | 100 |  |  |  |  | ≤120 | 89 | 50 | 100 | 11 | 15
| 510 | ЩО 1-1 | Группа от QF |  | 12 | Группа от QF 12 | 12 | QF | S201 |  | 10 |  |  | ВВГнг(А)-LS | 3х1,5 | 60 | 3 | 4 |  | - | С | - | 0.3 | 1.5 | освещ.пом. выдачи со 2-го этажа к. 102 | 1 | ОВВ |  | 50 | - | 100 |  |  |  |  | ≤120 | 102 | 50 | 100 | 11 | 15
| 511 | ЩО 1-1 | Группа от QF |  | 13 | Группа от QF 13 | 13 | QF | S201 |  | 10 |  |  | ВВГнг(А)-LS | 3х1,5 | 70 | 1 | 4 |  | - | С | - | 0.5 | 2.5 | КУБ | 1 | ОВВ |  | 50 | - | 100 |  |  |  |  | ≤120 | 83 | 50 | 100 | 11 | 15
| 512 | ЩО 1-1 | Группа от QF |  | 14 | Группа от QF 14 | 14 | QF | S201 |  | 10 |  |  | ВВГнг(А)-LS | 3х1,5 | 100 | 2 | 4 |  | - | С | - | 0.6 | 3.2 | столбики | 1 | ОВВ |  | 50 | - | 100 |  |  |  |  | ≤120 | 110 | 50 | 100 | 11 | 15
| 513 | ЩО 1-1 | Группа от QF |  | 15 | Ввод 0.2 QF 15 | 15 | QF | S201 |  | 10 | [5 empty] | 3 | 4 |  | - | С | - |  |  | резерв |  | ОВВ |  | 50 | - | 100 |  |  |  |  | ≤120 | 110 | 50 | 100 | 11 | 15
| 514 | ЩОА 1-1 | Ввод 0.1 QD |  |  | Ввод 0.1 QD | [20 empty] | ОВВ |  | 0 | [6 empty] | ≤60 | 29 | 0 | 0 | 0 | 0
| 515 | ЩОА 1-1 | Ввод 0.2 QF |  | ввод |  |  | QF | S203 |  | 25 |  |  | NYM | 5х2,5 |  | 1,2,3 | 4 |  | - | С | - |  |  | ВРУ, АВР 1 |  | ОВВ |  | 125 | - | 250 |  |  |  |  | ≤120 | 107 | 125 | 250 | 28 | 36
| 516 | ЩОА 1-1 | Группа от QF |  | 1 | Группа от QF 1 | 1 | QF | S201 |  | 10 |  |  | ВВГнг(А)-LS | 3х1,5 | 40 | 1 | 4 |  | - | С | - | 0.1 | 0.4 | аварийное освещение холла, охраны к. 106 | 1 | ОВВ |  | 50 | - | 100 |  |  |  |  | ≤120 | 75 | 50 | 100 | 11 | 15
| 517 | ЩОА 1-1 | Группа от QF |  | 2 | Группа от QF 2 | 2 | QF | S201 |  | 10 |  |  | ВВГнг(А)-LS | 3х1,5 | 40 | 2 | 4 |  | - | С | - | 0.1 | 0.4 | аварийное освещение кассы к. 115 | 1 | ОВВ |  | 50 | - | 100 |  |  |  |  | ≤120 | 89 | 50 | 100 | 11 | 15
| 518 | ЩОА 1-1 | Группа от QF |  | 3 | Группа от QF 3 | 3 | QF | S201 |  | 10 |  |  | ВВГнг(А)-LS | 3х1,5 | 100 | 3 | 4 |  | - | С | - | 0.2 | 0.6 | аварийное освещение торгов зала к.101 | 1 | ОВВ |  | 50 | - | 100 |  |  |  |  | ≤120 | 84 | 50 | 100 | 11 | 15
| 519 | ЩОА 1-1 | Группа от QF |  | 4 | Группа от QF 4 | 4 | QF | S201 |  | 10 |  |  | ВВГнг(А)-LS | 3х1,5 | 150 | 1 | 4 |  | - | С | - | 0.2 | 0.6 | аварийное освещение торгов. Зала со 2-го этажа к.101, 102 | 1 | ОВВ |  | 50 | - | 100 |  |  |  |  | ≤120 | 74 | 50 | 100 | 11 | 15
| 520 | ЩОА 1-1 | Группа от QF |  | 5 | Ввод 0.1 QD 5 | 5 | QF | S201 |  | 10 |  |  | ВВГнг(А)-FRLS | 3х1,5 | 50 | 2 | 4 |  | - | С | - | 0.75 | 3.6 | реклама буквы улица | 1 | ОВВ |  | 50 | - | 100 |  |  |  |  | ≤120 | 101 | 50 | 100 | 11 | 15
| 521 | ЩОА 1-1 | Группа от QF |  | 6 | Ввод 0.2 QF 6 | 6 | QF | S201 |  | 10 | [5 empty] | 3 | 4 |  | - | С | - |  |  | резерв |  | ОВВ |  | 50 | - | 100 |  |  |  |  | ≤120 | 79 | 50 | 100 | 11 | 15
| 522 | ЩТХ 1-1с | Ввод 0.1 QD |  |  | Ввод 0.1 QD | [20 empty] | ОВВ |  | 0 | [6 empty] | ≤60 | 39 | 0 | 0 | 0 | 0
| 523 | ЩТХ 1-1с | Ввод 0.2 QF |  | ввод |  |  | QF | XT3N250 | ABB Tmax | 200 |  |  | NYM | 5х25 |  | 1,2,3 | 4 |  |  | TMD |  |  |  | ВРУ, РП 2 |  | ОВВ |  | 0 | [6 empty] | ≤120 | 110 | 0 | 0 | 226 | 290
| 524 | ЩТХ 1-1с | Группа от QF |  | 1 | Группа от QF 1 | 1 | QF | S203 |  | 16 |  |  | ВВГнг(А)-LS | 5х2,5 |  | 1,2,3 | 4 |  | - | С | - | 3.5 | 6.6 | подъемник "сход-развал" к.112 | 4 | ОВВ |  | 80 | - | 160 |  |  |  |  | ≤60 | 21 | 80 | 160 | 18 | 23
| 525 | ЩТХ 1-1с | Группа от QF |  | 2 | Группа от QF 2 | 2 | QF | S203 |  | 16 |  |  | ВВГнг(А)-LS | 5х2,5 |  | 1,2,3 | 4 |  | - | С | - | 3.5 | 6.6 | подъемник к. 108 | 4 | ОВВ |  | 80 | - | 160 |  |  |  |  | ≤60 | 32 | 80 | 160 | 18 | 23
| 526 | ЩТХ 1-1с | Группа от QF |  | 3 | Группа от QF 3 | 3 | QF | S203 |  | 16 |  |  | ВВГнг(А)-LS | 5х2,5 |  | 1,2,3 | 4 |  | - | С | - | 3.5 | 6.6 | подъемник к. 108 | 4 | ОВВ |  | 80 | - | 160 |  |  |  |  | ≤60 | 23 | 80 | 160 | 18 | 23
| 527 | ЩТХ 1-1с | Группа от QF |  | 4 | Группа от QF 4 | 4 | QF | S203 |  | 16 |  |  | ВВГнг(А)-LS | 5х2,5 |  | 1,2,3 | 4 |  | - | С | - | 3 | 5.7 | мойка к.102 | 4 | ОВВ |  | 80 | - | 160 |  |  |  |  | ≤60 | 44 | 80 | 160 | 18 | 23
| 528 | ЩТХ 1-1с | Группа от QF |  | 5 | Группа от QF 5 | 5 | QF | S203 |  | 16 |  |  | ВВГнг(А)-LS | 5х2,5 |  | 1,2,3 | 4 |  | - | С | - | 2.6 | 4.9 | подъемник к. 112 (№9 подземн.) | 4 | ОВВ |  | 80 | - | 160 |  |  |  |  | ≤60 | 26 | 80 | 160 | 18 | 23
| 529 | ЩТХ 1-1с | Группа от QF |  | 6 | Группа от QF 6 | 6 | QF | S203 |  | 16 |  |  | ВВГнг(А)-LS | 5х2,5 |  | 1,2,3 | 4 |  | - | С | - | 2.6 | 4.9 | подъемник к. 112 | 4 | ОВВ |  | 80 | - | 160 |  |  |  |  | ≤60 | 45 | 80 | 160 | 18 | 23
| 530 | ЩТХ 1-1с | Группа от QF |  | 7 | Группа от QF 7 | 7 | QF | S203 |  | 16 |  |  | ВВГнг(А)-LS | 5х2,5 |  | 1,2,3 | 4 |  | - | С | - | 2.6 | 4.9 | подъемник к. 112 (№7) | 4 | ОВВ |  | 80 | - | 160 |  |  |  |  | ≤60 | 46 | 80 | 160 | 18 | 23
| 531 | ЩТХ 1-1с | Группа от QF |  | 8 | Группа от QF 8 | 8 | QF | S201 |  | 16 |  |  | ВВГнг(А)-LS | 3х2,5 |  | 1 | 4 |  | - | С | - | 2.3 | 13.1 | стэнд балансир к. 120 | 4 | ОВВ |  | 80 | - | 160 |  |  |  |  | ≤60 | 41 | 80 | 160 | 18 | 23
| 532 | ЩТХ 1-1с | Группа от QF |  | 9 | Группа от QF 9 | 9 | QF | S203 |  | 16 |  |  | ВВГнг(А)-LS | 5х2,5 |  | 1,2,3 | 4 |  | - | С | - | 4.6 | 8.6 | мойка деталей к.123 | 4 | ОВВ |  | 80 | - | 160 |  |  |  |  | ≤60 | 39 | 80 | 160 | 18 | 23
| 533 | ЩТХ 1-1с | Группа от QF |  | 10 | Группа от QF 10 | 10 | QF | S201 |  | 16 |  |  | ВВГнг(А)-LS | 3х2,5 |  | 2 | 4 |  | - | С | - | 2.2 | 12.5 | шиномонтаж станок к.120 | 4 | ОВВ |  | 80 | - | 160 |  |  |  |  | ≤60 | 48 | 80 | 160 | 18 | 23
| 534 | ЩТХ 1-1с | Группа от QF |  | 11 | Группа от QF 11 | 11 | QFD | DS201 |  | 16 | AC | 30 | ВВГнг(А)-LS | 3х2,5 |  | 3 | 4 |  | - | С | - | 2 | 11.4 | розетки стэнд "сход-развал" к.112 | 3 | ОВВ |  | 80 | - | 160 |  |  |  |  | ≤120 | 81 | 80 | 160 | 18 | 23
| 535 | ЩТХ 1-1с | Группа от QF |  | 12 | Группа от QF 12 | 12 | QFD | DS201 |  | 16 | AC | 30 | ВВГнг(А)-LS | 3х2,5 |  | 1 | 4 |  | - | С | - | 2 | 11.4 | розетки зарядка к.112 пост №9 | 3 | ОВВ |  | 80 | - | 160 |  |  |  |  | ≤120 | 94 | 80 | 160 | 18 | 23
| 536 | ЩТХ 1-1с | Группа от QF |  | 13 | Группа от QF 13 | 13 | QFD | DS201 |  | 16 | AC | 30 | ВВГнг(А)-LS | 3х2,5 |  | 2 | 4 |  | - | С | - | 2 | 11.4 | розетки к.108 (зарядка в к.108) | 3 | ОВВ |  | 80 | - | 160 |  |  |  |  | ≤120 | 81 | 80 | 160 | 18 | 23
| 537 | ЩТХ 1-1с | Группа от QF |  | 14 | Группа от QF 14 | 14 | QFD | DS201 |  | 16 | AC | 30 | ВВГнг(А)-LS | 3х2,5 |  | 3 | 4 |  | - | С | - | 2 | 11.4 | розетки к.112 (пост №7) | 3 | ОВВ |  | 80 | - | 160 |  |  |  |  | ≤120 | 79 | 80 | 160 | 18 | 23
| 538 | ЩТХ 1-1с | Группа от QF |  | 15 | Группа от QF 15 | 15 | QFD | DS201 |  | 16 | AC | 30 |  |  |  | 1 | 4 |  | - | С | - | 1 | 6 | Резерв (розетки станок сверлильный к. 125) |  | ОВВ |  | 80 | - | 160 |  |  |  |  | ≤120 | 80 | 80 | 160 | 18 | 23
| 539 | ЩТХ 1-1с | Группа от QF |  | 16 | Группа от QF 16 | 16 | QFD | DS201 |  | 16 | AC | 30 | ВВГнг(А)-LS | 3х2,5 |  | 2 | 4 |  | - | С | - | 2 | 11.4 | розетки станок точильный к.125 | 3 | ОВВ |  | 80 | - | 160 |  |  |  |  | ≤120 | 100 | 80 | 160 | 18 | 23
| 540 | ЩТХ 1-1с | Группа от QF |  | 17 | Группа от QF 17 | 17 | QF | S203 |  | 50 |  |  | ВВГнг(А)-LS | 5х10 |  | 1,2,3 | 4 |  | - | С | - | 22 | 41.7 | технологическая зарядка к. 108 | 4 | ОВВ |  | 250 | - | 500 |  |  |  |  | ≤60 | 33 | 250 | 500 | 57 | 73
| 541 | ЩТХ 1-1с | Группа от QF |  | 18 | Группа от QF 18 | 18 | QF | S203 |  | 50 |  |  | ВВГнг(А)-LS | 5х10 |  | 1,2,3 | 4 |  | - | С | - | 22 | 41.7 | технологическая зарядка к.112 | 4 | ОВВ |  | 250 | - | 500 |  |  |  |  | ≤60 | 44 | 250 | 500 | 57 | 73
| 542 | ЩТХ 1-1с | Группа от QF |  | 19 | Группа от QF 19 | 19 | QF | S203 |  | 50 |  |  | ВВГнг(А)-LS | 5х10 |  | 1,2,3 | 4 |  | - | С | - | 22 | 41.7 | технологическая зарядка к.112 | 4 | ОВВ |  | 250 | - | 500 |  |  |  |  | ≤60 | 42 | 250 | 500 | 57 | 73
| 543 | ЩТХ 1-1с | Группа от QF |  | 20 | Группа от QF 20 | 20 | QF | S203 |  | 50 | [5 empty] | 1,2,3 | 4 |  | - | С | - | 22 | 41.7 | резерв (технологическая зарядка) |  | ОВВ |  | 250 | - | 500 |  |  |  |  | ≤60 | 47 | 250 | 500 | 57 | 73
| 544 | ЩТХ 1-1с | Группа от QF |  | 21 | Группа от QF 21 | 21 | QF | S203 |  | 25 |  |  | ВВГнг(А)-LS | 5х6 |  | 1,2,3 | 4 |  | - | С | - |  |  | тепловая завеса к.108 | 4 | ОВВ |  | 125 | - | 250 |  |  |  |  | ≤60 | 30 | 125 | 250 | 28 | 36
| 545 | ЩТХ 1-1с | Группа от QF |  | 22 | Группа от QF 22 | 22 | QF | S203 |  | 16 |  |  | ВВГнг(А)-LS | 5х2,5 |  | 1,2,3 | 4 |  | - | С | - | 0.7 | 1.3 | привод ворот к.108 | 4 | ОВВ |  | 80 | - | 160 |  |  |  |  | ≤60 | 39 | 80 | 160 | 18 | 23
| 546 | ЩТХ 1-1с | Группа от QF |  | 23 | Группа от QF 23 | 23 | QF | S203 |  | 16 |  |  | ВВГнг(А)-LS | 5х2,5 |  | 1,2,3 | 4 |  | - | С | - | 0.7 | 1.3 | привод ворот к.108 | 4 | ОВВ |  | 80 | - | 160 |  |  |  |  | ≤60 | 49 | 80 | 160 | 18 | 23
| 547 | ЩТХ 1-1с | Группа от QF |  | 24 | Группа от QF 24 | 24 | QF | XT1С160 | ABB Tmax | 125 |  |  | ВВГнг(А)-LS | 5х35 |  | 1,2,3 | 4 |  |  | TMD |  | 57.2 | 108.7 | ЩТХ 1-2 | 2 | ОВВ |  | 0 | [6 empty] | ≤120 | 67 | 0 | 0 | 141 | 181
| 548 | ЩТХ 1-1с | Группа от QF |  | 25 | Группа от QF 25 | 25 | QF | S203 |  | 32 |  |  | ВВГнг(А)-LS | 5х6 |  | 1,2,3 | 4 |  | - | С | - |  |  | газоудаление возле ворот | 4 | ОВВ |  | 160 | - | 320 |  |  |  |  | ≤120 | 89 | 160 | 320 | 36 | 46
| 549 | ЩТХ 1-1с | Группа от QF |  | 26 | Группа от QF 26 | 26 | QF | S203 |  | 25 | [5 empty] | 1,2,3 | 4 |  | - | С | - |  |  | резерв |  | ОВВ |  | 125 | - | 250 |  |  |  |  | ≤120 | 79 | 125 | 250 | 28 | 36
| 550 | ЩТХ 1-1с | Группа от QF |  | 27 | Группа от QF 27 | 27 | QF | S203 |  | 20 |  |  | ВВГнг(А)-LS | 5х6 |  | 1,2,3 | 4 |  | - | С | - |  |  | тепловая завеса к.108 | 4 | ОВВ |  | 100 | - | 200 |  |  |  |  | ≤120 | 96 | 100 | 200 | 23 | 29
| 551 | ЩТХ 1-1с | Группа от QF |  | 28 | Группа от QF 28 | 28 | QF | S203 |  | 16 |  |  | ВВГнг(А)-LS | 5х2,5 |  | 1,2,3 | 4 |  | - | С | - |  |  | привод ворот к.108 | 4 | ОВВ |  | 80 | - | 160 |  |  |  |  | ≤60 | 39 | 80 | 160 | 18 | 23
| 552 | ЩТХ 1-1с | Группа от QF |  | 29 | Группа от QF 29 | 29 | QFD | DS201 |  | 25 | AC | 30 |  |  |  | 1 | 4 |  | - | С | - |  |  | резерв |  | ОВВ |  | 125 | - | 250 |  |  |  |  | ≤120 | 75 | 125 | 250 | 28 | 36
| 553 | ЩТХ 1-1с | Группа от QF |  | 30 | Группа от QF 30 | 30 | QFD | DS201 |  | 16 | AC | 30 |  |  |  | 2 | 4 |  | - | С | - |  |  | резерв |  | ОВВ |  | 80 | - | 160 |  |  |  |  | ≤120 | 60 | 80 | 160 | 18 | 23
| 554 | ЩТХ 1-1с | Группа от QF |  | 31 | Ввод 0.2 QF 31 | 31 | QFD | DS201 |  | 16 | AC | 30 |  |  |  | 3 | 4 |  | - | С | - |  |  | резерв |  | ОВВ |  | 80 | - | 160 |  |  |  |  | ≤120 | 103 | 80 | 160 | 18 | 23
| 555 | ЩТХ 1-1ф | Ввод 0.1 QD |  |  | Ввод 0.1 QD | [20 empty] | ОВВ |  | 0 | [6 empty] | ≤60 | 40 | 0 | 0 | 0 | 0
| 556 | ЩТХ 1-1ф | Ввод 0.2 QF |  | ввод |  |  | QF | XT3N250 | ABB Tmax | 200 |  |  | NYM | 5х95 | 50 | 1,2,3 | 4 |  |  | TMD |  |  |  | ВРУ, РП 2 |  | ОВВ |  | 0 | [6 empty] | ≤120 | 62 | 0 | 0 | 226 | 290
| 557 | ЩТХ 1-1ф | Группа от QF |  | 1 | Группа от QF 1 | 1 | QF | S203 |  | 16 |  |  | ВВГнг(А)-LS | 5х2,5 | 15 | 1,2,3 | 4 |  | - | С | - | 3.5 | 6.6 | подъемник "сход-развал" к.112 | 4 | ОВВ |  | 80 | - | 160 |  |  |  |  | ≤60 | 26 | 80 | 160 | 18 | 23
| 558 | ЩТХ 1-1ф | Группа от QF |  | 2 | Группа от QF 2 | 2 | QF | S203 |  | 16 |  |  | ВВГнг(А)-LS | 5х2,5 | 35 | 1,2,3 | 4 |  | - | С | - | 3.5 | 6.6 | подъемник к. 108 | 4 | ОВВ |  | 80 | - | 160 |  |  |  |  | ≤60 | 35 | 80 | 160 | 18 | 23
| 559 | ЩТХ 1-1ф | Группа от QF |  | 3 | Группа от QF 3 | 3 | QF | S203 |  | 16 |  |  | ВВГнг(А)-LS | 5х2,5 | 35 | 1,2,3 | 4 |  | - | С | - | 3.5 | 6.6 | подъемник к. 108 | 4 | ОВВ |  | 80 | - | 160 |  |  |  |  | ≤60 | 49 | 80 | 160 | 18 | 23
| 560 | ЩТХ 1-1ф | Группа от QF |  | 4 | Группа от QF 4 | 4 | QF | S203 |  | 16 |  |  | ВВГнг(А)-LS | 5х2,5 | 50 | 1,2,3 | 4 |  | - | С | - | 3 | 5.7 | мойка колес к.102 | 4 | ОВВ |  | 80 | - | 160 |  |  |  |  | ≤60 | 23 | 80 | 160 | 18 | 23
| 561 | ЩТХ 1-1ф | Группа от QF |  | 5 | Группа от QF 5 | 5 | QF | S203 |  | 16 |  |  | ВВГнг(А)-LS | 5х2,5 | 35 | 1,2,3 | 4 |  | - | С | - | 2.6 | 4.9 | подъемник к. 112 (№9 подземн.) | 4 | ОВВ |  | 80 | - | 160 |  |  |  |  | ≤60 | 24 | 80 | 160 | 18 | 23
| 562 | ЩТХ 1-1ф | Группа от QF |  | 6 | Группа от QF 6 | 6 | QF | S203 |  | 16 |  |  | ВВГнг(А)-LS | 5х2,5 | 40 | 1,2,3 | 4 |  | - | С | - | 2.6 | 4.9 | подъемник к. 112 | 4 | ОВВ |  | 80 | - | 160 |  |  |  |  | ≤60 | 37 | 80 | 160 | 18 | 23
| 563 | ЩТХ 1-1ф | Группа от QF |  | 7 | Группа от QF 7 | 7 | QF | S203 |  | 16 |  |  | ВВГнг(А)-LS | 5х2,5 | 45 | 1,2,3 | 4 |  | - | С | - | 2.6 | 4.9 | подъемник к. 112 (№7) | 4 | ОВВ |  | 80 | - | 160 |  |  |  |  | ≤60 | 29 | 80 | 160 | 18 | 23
| 564 | ЩТХ 1-1ф | Группа от QF |  | 8 | Группа от QF 8 | 8 | QF | S203 |  | 16 |  |  | ВВГнг(А)-LS | 5х2,5 | 45 | 1,2,3 | 4 |  | - | С | - | 4.6 | 8.6 | мойка деталей к.123 | 4 | ОВВ |  | 80 | - | 160 |  |  |  |  | ≤60 | 39 | 80 | 160 | 18 | 23
| 565 | ЩТХ 1-1ф | Группа от QF |  | 9 | Группа от QF 9 | 9 | QF | S203 |  | 16 |  |  | ВВГнг(А)-LS | 5х2,5 | 40 | 1,2,3 | 4 |  | - | С | - | 0.7 | 1.3 | привод ворот к.108 | 4 | ОВВ |  | 80 | - | 160 |  |  |  |  | ≤60 | 42 | 80 | 160 | 18 | 23
| 566 | ЩТХ 1-1ф | Группа от QF |  | 10 | Группа от QF 10 | 10 | QF | S203 |  | 16 |  |  | ВВГнг(А)-LS | 5х2,5 | 40 | 1,2,3 | 4 |  | - | С | - | 0.7 | 1.3 | привод ворот к.108 | 4 | ОВВ |  | 80 | - | 160 |  |  |  |  | ≤60 | 46 | 80 | 160 | 18 | 23
| 567 | ЩТХ 1-1ф | Группа от QF |  | 11 | Группа от QF 11 | 11 | QF | S203 |  | 16 |  |  | ВВГнг(А)-LS | 5х2,5 | 40 | 1,2,3 | 4 |  | - | С | - |  |  | привод ворот к.108 | 4 | ОВВ |  | 80 | - | 160 |  |  |  |  | ≤60 | 46 | 80 | 160 | 18 | 23
| 568 | ЩТХ 1-1ф | Группа от QF |  | 12 | Группа от QF 12 | 12 | QF | S203 |  | 50 |  |  | ВВГнг(А)-LS | 5х10 | 45 | 1,2,3 | 4 |  | - | С | - | 22 | 41.7 | технологическая зарядка к. 108 | 4 | ОВВ |  | 250 | - | 500 |  |  |  |  | ≤60 | 39 | 250 | 500 | 57 | 73
| 569 | ЩТХ 1-1ф | Группа от QF |  | 13 | Группа от QF 13 | 13 | QF | S203 |  | 50 |  |  | ВВГнг(А)-LS | 5х10 | 45 | 1,2,3 | 4 |  | - | С | - | 22 | 41.7 | технологическая зарядка к.112 | 4 | ОВВ |  | 250 | - | 500 |  |  |  |  | ≤60 | 45 | 250 | 500 | 57 | 73
| 570 | ЩТХ 1-1ф | Группа от QF |  | 14 | Группа от QF 14 | 14 | QF | S203 |  | 50 |  |  | ВВГнг(А)-LS | 5х10 | 45 | 1,2,3 | 4 |  | - | С | - | 22 | 41.7 | технологическая зарядка к.112 | 4 | ОВВ |  | 250 | - | 500 |  |  |  |  | ≤60 | 25 | 250 | 500 | 57 | 73
| 571 | ЩТХ 1-1ф | Группа от QF |  | 15 | Группа от QF 15 | 15 | QF | S203 |  | 50 | [5 empty] | 1,2,3 | 4 |  | - | С | - | 22 | 41.7 | резерв (технологическая зарядка) |  | ОВВ |  | 250 | - | 500 |  |  |  |  | ≤60 | 26 | 250 | 500 | 57 | 73
| 572 | ЩТХ 1-1ф | Группа от QF |  | 16 | Группа от QF 16 | 16 | QF | S203 |  | 32 |  |  | ВВГнг(А)-LS | 5х6 |  | 1,2,3 | 4 |  | - | С | - |  |  | газоудаление возле ворот | 4 | ОВВ |  | 160 | - | 320 |  |  |  |  | ≤120 | 79 | 160 | 320 | 36 | 46
| 573 | ЩТХ 1-1ф | Группа от QF |  | 17 | Группа от QF 17 | 17 | QFD | DS204 |  | 16 | AC | 30 | ВВГнг(А)-LS | 5х2,5 |  | 1,2,3 | 4 |  | - | С | - |  |  | розетка мойки высокого давления | 4 | ОВВ |  | 80 | - | 160 |  |  |  |  | ≤120 | 93 | 80 | 160 | 18 | 23
| 574 | ЩТХ 1-1ф | Группа от QF |  | 18 | Группа от QF 18 | 18 | QFD | DSH941R |  | 16 | AC | 30 | ВВГнг(А)-LS | 3х2,5 | 15 | 3 | 4 |  | - | С | - | 2 | 11.4 | розетки стэнд "сход-развал" к.112 | 3 | ОВВ |  | 80 | - | 160 |  |  |  |  | ≤120 | 77 | 80 | 160 | 18 | 23
| 575 | ЩТХ 1-1ф | Группа от QF |  | 19 | Группа от QF 19 | 19 | QFD | DSH941R |  | 16 | AC | 30 | ВВГнг(А)-LS | 3х2,5 | 30 | 1 | 4 |  | - | С | - | 2 | 11.4 | розетки зарядка к.112 пост №9 | 3 | ОВВ |  | 80 | - | 160 |  |  |  |  | ≤120 | 96 | 80 | 160 | 18 | 23
| 576 | ЩТХ 1-1ф | Группа от QF |  | 20 | Группа от QF 20 | 20 | QFD | DSH941R |  | 16 | AC | 30 | ВВГнг(А)-LS | 3х2,5 | 40 | 2 | 4 |  | - | С | - | 2 | 11.4 | розетки к.108 (зарядка в к.108) | 3 | ОВВ |  | 80 | - | 160 |  |  |  |  | ≤120 | 60 | 80 | 160 | 18 | 23
| 577 | ЩТХ 1-1ф | Группа от QF |  | 21 | Группа от QF 21 | 21 | QFD | DSH941R |  | 16 | AC | 30 | ВВГнг(А)-LS | 3х2,5 | 45 | 3 | 4 |  | - | С | - | 2 | 11.4 | розетки к.112 (пост №7) | 3 | ОВВ |  | 80 | - | 160 |  |  |  |  | ≤120 | 78 | 80 | 160 | 18 | 23
| 578 | ЩТХ 1-1ф | Группа от QF |  | 22 | Группа от QF 22 | 22 | QFD | DSH941R |  | 16 | AC | 30 | ВВГнг(А)-LS | 3х2,5 | 50 | 2 | 4 |  | - | С | - | 2 | 11.4 | розетки станок точильный к.125 | 3 | ОВВ |  | #REF! | #REF! | #REF! |  |  |  |  | #REF! | #REF! | #REF! | #REF! | #REF! | #REF!
| 579 | ЩТХ 1-1ф | Группа от QF |  | 23 | Группа от QF 23 | 23 | QF | S201 |  | 16 |  |  | ВВГнг(А)-LS | 3х2,5 |  | 1 | 4 |  | - | С | - | 2.3 | 13.1 | стэнд балансир к. 120 | 4 | ОВВ |  | 80 | - | 160 |  |  |  |  | ≤120 | 93 | 80 | 160 | 18 | 23
| 580 | ЩТХ 1-1ф | Группа от QF |  | 24 | Группа от QF 24 | 24 | QF | S201 |  | 16 |  |  | ВВГнг(А)-LS | 3х2,5 |  | 2 | 4 |  | - | С | - | 2.2 | 12.5 | шиномонтаж станок к.120 | 4 | ОВВ |  | 80 | - | 160 |  |  |  |  | ≤60 | 27 | 80 | 160 | 18 | 23
| 581 | ЩТХ 1-1ф | Группа от QF |  | 25 | Ввод 0.1 QD 25 | 25 | QF | S203 |  | 25 |  |  | ВВГнг(А)-LS | 5х6 |  | 1,2,3 | 4 |  | - | С | - |  |  | тепловая завеса к.108 мойка порталы | 4 | ОВВ |  | 125 | - | 250 |  |  |  |  | ≤60 | 24 | 125 | 250 | 28 | 36
| 582 | ЩТХ 1-1ф | Группа от QF |  | 26 | Группа от QF 26 | 26 | QF | S203 |  | 20 |  |  | ВВГнг(А)-LS | 5х6 |  | 1,2,3 | 4 |  | - | С | - |  |  | тепловая завеса к.108 мойка ру2 | 4 | ОВВ |  | 100 | - | 200 |  |  |  |  | ≤120 | 73 | 100 | 200 | 23 | 29
| 583 | ЩТХ 1-1ф | Группа от QF |  | 27 | Группа от QF 27 | 27 | QF | XT1С160 | ABB Tmax | 125 |  |  | ВВГнг(А)-LS | 5х35 |  | 1,2,3 | 4 |  |  | TMD |  | 57.2 | 108.7 | ЩТХ 1-2 | 2 | ОВВ |  | 0 | [6 empty] | ≤60 | 22 | 0 | 0 | 0 | 0
| 584 | ЩО 1-2 | Ввод 0.1 QD |  |  | Ввод 0.1 QD | [20 empty] | ОВВ |  | 80 | - | 160 |  |  |  |  | ≤120 | 62 | 80 | 160 | 18 | 23
| 585 | ЩО 1-2 | Ввод 0.2 QF |  | ввод |  |  | QF | S203 |  | 16 |  |  | NYM | 5х6 |  | 1,2,3 | 4 |  | - | С | - |  |  | ВРУ, РП 4 |  | ОВВ |  | 50 | - | 100 |  |  |  |  | ≤60 | 33 | 50 | 100 | 11 | 15
| 586 | ЩО 1-2 | Группа от QF |  | 1 | Группа от QF 1 | 1 | QF | S201 |  | 10 |  |  | ВВГнг(А)-LS | 3х1,5 | 100 | 1 | 4 |  | - | С | - | 0.9 | 4.4 | освещ. Моек автомоб., лестницы к.109, 110, 111, Л4 | 1 | ОВВ |  | 50 | - | 100 |  |  |  |  | ≤60 | 22 | 50 | 100 | 11 | 15
| 587 | ЩО 1-2 | Группа от QF |  | 2 | Группа от QF 2 | 2 | QF | S201 |  | 10 |  |  | ВВГнг(А)-LS | 3х1,5 | 80 | 2 | 4 |  | - | С | - | 0.9 | 4.4 | освещ. Помещ. Интерактивной приемки к. 108 | 1 | ОВВ |  | 50 | - | 100 |  |  |  |  | ≤60 | 45 | 50 | 100 | 11 | 15
| 588 | ЩО 1-2 | Группа от QF |  | 3 | Группа от QF 3 | 3 | QF | S201 |  | 10 |  |  | ВВГнг(А)-LS | 3х1,5 | 80 | 3 | 4 |  | - | С | - | 0.7 | 3.3 | освещ. Общее СТО | 1 | ОВВ |  | 50 | - | 100 |  |  |  |  | ≤60 | 35 | 50 | 100 | 11 | 15
| 589 | ЩО 1-2 | Группа от QF |  | 4 | Группа от QF 4 | 4 | QF | S201 |  | 10 |  |  | ВВГнг(А)-LS | 3х1,5 | 120 | 1 | 4 |  | - | С | - | 1.5 | 7.4 | освещ. Подъемников СТО к.112 | 1 | ОВВ |  | 50 | - | 100 |  |  |  |  | ≤60 | 21 | 50 | 100 | 11 | 15
| 590 | ЩО 1-2 | Группа от QF |  | 5 | Группа от QF 5 | 5 | QF | S201 |  | 10 |  |  | ВВГнг(А)-LS | 3х1,5 | 80 | 2 | 4 |  | - | С | - | 0.8 | 4 | освещ. Подъемников СТО к.112 | 1 | ОВВ |  | 50 | - | 100 |  |  |  |  | ≤60 | 23 | 50 | 100 | 11 | 15
| 591 | ЩО 1-2 | Группа от QF |  | 6 | Группа от QF 6 | 6 | QF | S201 |  | 10 |  |  | ВВГнг(А)-LS | 3х1,5 | 100 | 3 | 4 |  | - | С | - | 0.8 | 4 | освещ. Офисных и ремонтных помещений к.112 | 1 | ОВВ |  | 50 | - | 100 |  |  |  |  | ≤60 | 44 | 50 | 100 | 11 | 15
| 592 | ЩО 1-2 | Группа от QF |  | 7 | Группа от QF 7 | 7 | QF | S201 |  | 10 |  |  | ВВГнг(А)-LS | 3х1,5 | 100 | 1 | 4 |  | - | С | - | 0.8 | 4 | внешнее освещ. Улица (оси Г, Д, Е, Ж-1) | 1 | ОВВ |  | 50 | - | 100 |  |  |  |  | ≤60 | 47 | 50 | 100 | 11 | 15
| 593 | ЩО 1-2 | Группа от QF |  | 8 | Ввод 0.1 QD 8 | 8 | QF | S201 |  | 10 |  |  | ВВГнг(А)-LS | 3х2,5 | 70 | 2 | 4 |  | - | С | - | 0.7 | 3.3 | тепловая завеса 108 | 4 | ОВВ |  | 50 | - | 100 |  |  |  |  | ≤60 | 37 | 50 | 100 | 11 | 15
| 594 | ЩО 1-2 | Группа от QF |  | 9 | Ввод 0.2 QF 9 | 9 | QF | S201 |  | 10 |  |  | ВВГнг(А)-LS | 3х2,5 | 70 | 3 | 4 |  | - | С | - | 0.7 | 3.3 | тепловая завеса 108 | 4 | ОВВ |  | 0 | [6 empty] | ≤60 | 48 | 0 | 0 | 0 | 0
| 595 | ЩОА 1-2 | Ввод 0.1 QD |  |  | Ввод 0.1 QD | [20 empty] | ОВВ |  | 80 | - | 160 |  |  |  |  | ≤120 | 81 | 80 | 160 | 18 | 23
| 596 | ЩОА 1-2 | Ввод 0.2 QF |  | ввод |  |  | QF | S203 |  | 16 |  |  | NYM | 5х6 |  | 1,2,3 | 4 |  | - | С | - |  |  | ВРУ, РП 4 |  | ОВВ |  | 50 | - | 100 |  |  |  |  | ≤60 | 24 | 50 | 100 | 11 | 15
| 597 | ЩОА 1-2 | Группа от QF |  | 1 | Группа от QF 1 | 1 | QF | S201 |  | 10 |  |  | ВВГнг(А)-LS | 3х1,5 | 120 | 1 | 4 |  | - | С | - |  |  | авар. Освещ. Моек, приемки, общ. СТО к.108-112, Л4, | 1 | ОВВ |  | 50 | - | 100 |  |  |  |  | ≤60 | 32 | 50 | 100 | 11 | 15
| 598 | ЩОА 1-2 | Группа от QF |  | 2 | Группа от QF 2 | 2 | QF | S201 |  | 10 |  |  | ВВГнг(А)-LS | 3х1,5 | 100 | 2 | 4 |  | - | С | - |  |  | авар. Освещ. Подъемников СТО к.112 | 1 | ОВВ |  | 50 | - | 100 |  |  |  |  | ≤60 | 46 | 50 | 100 | 11 | 15
| 599 | ЩОА 1-2 | Группа от QF |  | 3 | Группа от QF 3 | 3 | QF | S201 |  | 10 |  |  | ВВГнг(А)-LS | 3х1,5 | 100 | 3 | 4 |  | - | С | - |  |  | авар. Освещ. Подъемников СТО к.112, 120, 125 | 1 | ОВВ |  | 50 | - | 100 |  |  |  |  | ≤60 | 35 | 50 | 100 | 11 | 15
| 600 | ЩОА 1-2 | Группа от QF |  | 4 | Группа от QF 4 | 4 | QF | S201 |  | 10 |  |  | ВВГнг(А)-FRLS | 3х1,5 | 120 | 1 | 4 |  | - | С | - |  |  | клапана ОЗК 1 эт | 4 | ОВВ |  | 50 | - | 100 |  |  |  |  | ≤60 | 43 | 50 | 100 | 11 | 15
| 601 | ЩОА 1-2 | Группа от QF |  | 5 | Ввод 0.1 QD 5 | 5 | QF | S201 |  | 10 |  |  | ВВГнг(А)-FRLS | 3х1,5 | 120 | 2 | 4 |  | - | С | - |  |  | ЩМП-2 порошковое ПТ (пожаротушение) подвал | 4 | ОВВ |  | 50 | - | 100 |  |  |  |  | ≤60 | 38 | 50 | 100 | 11 | 15
| 602 | ЩОА 1-2 | Группа от QF |  | 6 | Ввод 0.2 QF 6 | 6 | QF | S201 |  | 10 |  |  | ВВГнг(А)-FRLS | 3х1,5 | 150 | 3 | 4 |  | - | С | - |  |  | клапана ОЗК подвал | 4 | ОВВ |  | 0 | [6 empty] | ≤60 | 21 | 0 | 0 | 0 | 0
| 603 | ЩСФ-2 | Ввод 0.1 QD |  |  | Ввод 0.1 QD | [20 empty] | ОВВ |  | 80 | - | 160 |  |  |  |  | ≤120 | 69 | 80 | 160 | 18 | 23
| 604 | ЩСФ-2 | Ввод 0.2 QF |  | ввод |  |  | QF | S203 |  | 16 |  |  | NYM | 5х6 |  | 1,2,3 | 4 |  | - | С | - |  |  | ВРУ, РП 3 |  | ОВВ |  | 50 | - | 100 |  |  |  |  | ≤60 | 39 | 50 | 100 | 11 | 15
| 605 | ЩСФ-2 | Группа от QF |  | 1 | Группа от QF 1 | 1 | QF | S201 |  | 10 |  |  | ВВГнг(А)-LS | 3х2,5 | 70 | 1 | 4 |  | - | С | - |  |  | фанкойлы к.206, 213, 214, 220, 222 | 4 | ОВВ |  | 80 | - | 160 |  |  |  |  | ≤60 | 20 | 80 | 160 | 18 | 23
| 606 | ЩСФ-2 | Группа от QF |  | 2 | Группа от QF 2 | 2 | QF | S201 |  | 16 |  |  | ВВГнг(А)-LS | 3х2,5 | 80 | 2 | 4 |  | - | С | - |  |  | фанкойлы к.201 | 4 | ОВВ |  | 80 | - | 160 |  |  |  |  | ≤60 | 30 | 80 | 160 | 18 | 23
| 607 | ЩСФ-2 | Группа от QF |  | 3 | Группа от QF 3 | 3 | QF | S201 |  | 16 |  |  | ВВГнг(А)-LS | 3х2,5 | 100 | 3 | 4 |  | - | С | - |  |  | фанкойлы к.201 | 4 | ОВВ |  | 30 | - | 60 |  |  |  |  | ≤60 | 22 | 30 | 60 | 7 | 9
| 608 | ЩСФ-2 | Группа от QF |  | 4 | Группа от QF 4 | 4 | QF | S201 |  | 6 |  |  | ВВГнг(А)-LS | 3х1,5 | 40 | 1 | 4 |  | - | С | - |  |  | фанкойлы к.234 | 4 | ОВВ |  | 50 | - | 100 |  |  |  |  | ≤60 | 34 | 50 | 100 | 11 | 15
| 609 | ЩСФ-2 | Группа от QF |  | 5 | Группа от QF 5 | 5 | QF | S201 |  | 10 |  |  | ВВГнг(А)-LS | 3х2,5 | 80 | 1 | 4 |  | - | С | - |  |  | фанкойлы к.207, 209, 210, 210е, 210в | 4 | ОВВ |  | 50 | - | 100 |  |  |  |  | ≤60 | 48 | 50 | 100 | 11 | 15
| 610 | ЩСФ-2 | Группа от QF |  | 6 | Группа от QF 6 | 6 | QF | S201 |  | 10 |  |  | ВВГнг(А)-LS | 3х2,5 | 120 | 2 | 4 |  | - | С | - |  |  | фанкойлы к. 211, 211а, 218 | 4 | ОВВ |  | 50 | - | 100 |  |  |  |  | ≤60 | 27 | 50 | 100 | 11 | 15
| 611 | ЩСФ-2 | Группа от QF |  | 7 | Группа от QF 7 | 7 | QF | S201 |  | 10 |  |  | ВВГнг(А)-LS | 3х2,5 | 150 | 3 | 4 |  | - | С | - |  |  | фанкойлы к. 226, 227, 228, 228а | 4 | ОВВ |  | 30 | - | 60 |  |  |  |  | ≤60 | 33 | 30 | 60 | 7 | 9
| 612 | ЩСФ-2 | Группа от QF |  | 8 | Группа от QF 8 | 8 | QF | S201 |  | 6 |  |  | ВВГнг(А)-LS | 3х1,5 | 70 | 1 | 4 |  | - | С | - |  |  | фанкойлы к.230 | 4 | ОВВ |  | 30 | - | 60 |  |  |  |  | ≤60 | 50 | 30 | 60 | 7 | 9
| 613 | ЩСФ-2 | Группа от QF |  | 9 | Группа от QF 9 | 9 | QF | S201 |  | 6 |  |  | ВВГнг(А)-LS | 3х1,5 | 65 | 2 | 4 |  | - | С | - |  |  | фанкойлы к.231 | 4 | ОВВ |  | 30 | - | 60 |  |  |  |  | ≤60 | 23 | 30 | 60 | 7 | 9
| 614 | ЩСФ-2 | Группа от QF |  | 10 | Группа от QF 10 | 10 | QF | S201 |  | 6 |  |  | ВВГнг(А)-LS | 3х2,5 | 50 | 1 | 4 |  | - | С | - |  |  | фанкойлы к.232 | 4 | ОВВ |  | 30 | - | 60 |  |  |  |  | ≤60 | 25 | 30 | 60 | 7 | 9
| 615 | ЩСФ-2 | Группа от QF |  | 11 | Ввод 0.1 QD 11 | 11 | QF | S201 |  | 6 |  |  | ВВГнг(А)-LS | 3х2,5 | 50 | 2 | 4 |  | - | С | - |  |  | кондиционер каб. Директора | 4 | ОВВ |  | 30 | - | 60 |  |  |  |  | ≤60 | 48 | 30 | 60 | 7 | 9
| 616 | ЩСФ-2 | Группа от QF |  | 12 | Ввод 0.2 QF 12 | 12 | QF | S201 |  | 6 | [5 empty] | 3 | 4 |  | - | С | - |  |  | резерв |  | ОВВ |  | 0 | [6 empty] | ≤60 | 27 | 0 | 0 | 0 | 0
| 617 | ЩТХ 1-2 | Ввод 0.1 QD |  |  | Ввод 0.1 QD | [20 empty] | ОВВ |  | 0 | [6 empty] | ≤120 | 110 | 0 | 0 | 141 | 181
| 618 | ЩТХ 1-2 | Ввод 0.2 QF |  | ввод |  |  | QF | OT125F3 |  | 125 |  |  | ВВГнг(А)-LS | 5х35 | 30 | 1,2,3 | 4 | [6 empty] | ЩТХ 1-1, QF 27 |  | ОВВ |  | #REF! | #REF! | #REF! |  |  |  |  | #REF! | #REF! | #REF! | #REF! | #REF! | #REF!
| 619 | ЩТХ 1-2 | Группа от QF |  | 1 | Группа от QF 1 | 1 | QF | S203 |  | 50 |  |  | ВВГнг(А)-LS |  |  | 1,2,3 | 4 |  | - | С | - |  |  | розетки | 3 | ОВВ |  | 250 | - | 500 |  |  |  |  | ≤60 | 39 | 250 | 500 | 57 | 73
| 620 | ЩТХ 1-2 | Группа от QF |  | 2 | Группа от QF 2 | 2 | QF | S203 |  | 25 |  |  | ВВГнг(А)-LS |  |  | 1,2,3 | 4 |  | - | С | - |  |  | МАХА |  | ОВВ |  | 125 | - | 250 |  |  |  |  | ≤60 | 35 | 125 | 250 | 28 | 36
| 621 | ЩТХ 1-2 | Группа от QF |  | 3 | Группа от QF 3 | 3 | QF | S203 |  | 16 |  |  | ВВГнг(А)-LS | 5х2,5 | 25 | 1,2,3 | 4 |  | - | С | - |  |  | подьемник №1 | 4 | ОВВ |  | 80 | - | 160 |  |  |  |  | ≤60 | 43 | 80 | 160 | 18 | 23
| 622 | ЩТХ 1-2 | Группа от QF |  | 4 | Группа от QF 4 | 4 | QF | S203 |  | 16 |  |  | ВВГнг(А)-LS | 5х2,5 | 30 | 1,2,3 | 4 |  | - | С | - |  |  | подьемник №2 | 4 | ОВВ |  | 80 | - | 160 |  |  |  |  | ≤60 | 32 | 80 | 160 | 18 | 23
| 623 | ЩТХ 1-2 | Группа от QF |  | 5 | Группа от QF 5 | 5 | QF | S203 |  | 16 |  |  | ВВГнг(А)-LS | 5х2,5 | 35 | 1,2,3 | 4 |  | - | С | - |  |  | подьемник №3 | 4 | ОВВ |  | 80 | - | 160 |  |  |  |  | ≤60 | 35 | 80 | 160 | 18 | 23
| 624 | ЩТХ 1-2 | Группа от QF |  | 6 | Группа от QF 6 | 6 | QF | S203 |  | 16 |  |  | ВВГнг(А)-LS | 5х2,5 | 40 | 1,2,3 | 4 |  | - | С | - |  |  | подьемник №4 | 4 | ОВВ |  | 80 | - | 160 |  |  |  |  | ≤60 | 37 | 80 | 160 | 18 | 23
| 625 | ЩТХ 1-2 | Группа от QF |  | 7 | Группа от QF 7 | 7 | QF | S203 |  | 16 |  |  | ВВГнг(А)-LS | 5х2,5 | 45 | 1,2,3 | 4 |  | - | С | - |  |  | подьемник №5 | 4 | ОВВ |  | 80 | - | 160 |  |  |  |  | ≤60 | 20 | 80 | 160 | 18 | 23
| 626 | ЩТХ 1-2 | Группа от QF |  | 8 | Группа от QF 8 | 8 | QF | S203 |  | 16 |  |  | ВВГнг(А)-LS | 5х2,5 | 50 | 1,2,3 | 4 |  | - | С | - |  |  | подьемник №6 | 4 | ОВВ |  | 80 | - | 160 |  |  |  |  | ≤60 | 46 | 80 | 160 | 18 | 23
| 627 | ЩТХ 1-2 | Группа от QF |  | 9 | Группа от QF 9 | 9 | QF | S203 |  | 16 |  |  | ВВГнг(А)-LS | 5х2,5 | 50 | 1,2,3 | 4 |  | - | С | - |  |  | роз. Мойка | 3 | ОВВ |  | 80 | - | 160 |  |  |  |  | ≤60 | 42 | 80 | 160 | 18 | 23
| 628 | ЩТХ 1-2 | Группа от QF |  | 10 | Группа от QF 10 | 10 | QF | S203 |  | 16 |  |  | ВВГнг(А)-LS | 5х2,5 | 50 | 1,2,3 | 4 |  | - | С | - |  |  | розетки | 3 | ОВВ |  | 80 | - | 160 |  |  |  |  | ≤60 | 36 | 80 | 160 | 18 | 23
| 629 | ЩТХ 1-2 | Группа от QF |  | 11 | Группа от QF 11 | 11 | QF | S203 |  | 16 |  |  | ВВГнг(А)-LS | 5х2,5 | 50 | 1,2,3 | 4 |  | - | С | - |  |  | розетки | 3 | ОВВ |  | 80 | - | 160 |  |  |  |  | ≤60 | 45 | 80 | 160 | 18 | 23
| 630 | ЩТХ 1-2 | Группа от QF |  | 12 | Группа от QF 12 | 12 | QF | S203 |  | 16 |  |  | ВВГнг(А)-LS | 5х2,5 | 50 | 1,2,3 | 4 |  | - | С | - |  |  | розетки | 3 | ОВВ |  | 80 | - | 160 |  |  |  |  | ≤60 | 35 | 80 | 160 | 18 | 23
| 631 | ЩТХ 1-2 | Группа от QF |  | 13 | Группа от QF 13 | 13 | QF | S203 |  | 16 |  |  | ВВГнг(А)-LS | 5х2,5 | 50 | 1,2,3 | 4 |  | - | С | - |  |  | розетки | 3 | ОВВ |  | 80 | - | 160 |  |  |  |  | ≤60 | 40 | 80 | 160 | 18 | 23
| 632 | ЩТХ 1-2 | Группа от QF |  | 14 | Группа от QF 14 | 14 | QF | S203 |  | 16 |  |  | ВВГнг(А)-LS | 5х2,5 | 50 | 1,2,3 | 4 |  | - | С | - |  |  | розетки | 3 | ОВВ |  | 80 | - | 160 |  |  |  |  | ≤60 | 47 | 80 | 160 | 18 | 23
| 633 | ЩТХ 1-2 | Группа от QF |  | 15 | Группа от QF 15 | 15 | QF | S203 |  | 16 |  |  | ВВГнг(А)-LS | 5х2,5 | 50 | 1,2,3 | 4 |  | - | С | - |  |  | розетки | 3 | ОВВ |  | 80 | - | 160 |  |  |  |  | ≤60 | 41 | 80 | 160 | 18 | 23
| 634 | ЩТХ 1-2 | Группа от QF |  | 16 | Группа от QF 16 | 16 | QF | S203 |  | 25 |  |  | ВВГнг(А)-LS | 5х4 | 50 | 1,2,3 | 4 |  | - | С | - |  |  | розетки | 3 | ОВВ |  | 125 | - | 250 |  |  |  |  | ≤60 | 50 | 125 | 250 | 28 | 36
| 635 | ЩТХ 1-2 | Группа от QF |  | 17 | Группа от QF 17 | 17 | QF | S203 |  | 16 |  |  | ВВГнг(А)-LS | 5х2,5 | 50 | 1,2,3 | 4 |  | - | С | - |  |  | розетки | 3 | ОВВ |  | 80 | - | 160 |  |  |  |  | ≤60 | 46 | 80 | 160 | 18 | 23
| 636 | ЩТХ 1-2 | Группа от QF |  | 18 | Группа от QF 18 | 18 | QF | S201 |  | 16 |  |  | ВВГнг(А)-LS | 3х2,5 |  | 1 | 4 |  | - | С | - |  |  | розетки | 3 | ОВВ |  | 80 | - | 160 |  |  |  |  | ≤60 | 44 | 80 | 160 | 18 | 23
| 637 | ЩТХ 1-2 | Группа от QF |  | 19 | Группа от QF 19 | 19 | QF | S201 |  | 16 |  |  | ВВГнг(А)-LS | 3х2,5 |  | 2 | 4 |  | - | С | - |  |  | резерв |  | ОВВ |  | 80 | - | 160 |  |  |  |  | ≤60 | 47 | 80 | 160 | 18 | 23
| 638 | ЩТХ 1-2 | Группа от QF |  | 20 | Группа от QF 20 | 20 | QF | S201 |  | 16 |  |  | ВВГнг(А)-LS | 3х2,5 |  | 3 | 4 |  | - | С | - |  |  | резерв |  | ОВВ |  | 80 | - | 160 |  |  |  |  | ≤60 | 50 | 80 | 160 | 18 | 23
| 639 | ЩТХ 1-2 | Группа от QF |  | 21 | Группа от QF 21 | 21 | QF | S201 |  | 20 |  |  | ВВГнг(А)-LS | 3х2,5 |  | 1 | 4 |  | - | С | - |  |  | розетки подъемник №1 | 3 | ОВВ |  | 100 | - | 200 |  |  |  |  | ≤60 | 36 | 100 | 200 | 23 | 29
| 640 | ЩТХ 1-2 | Группа от QF |  | 22 | Группа от QF 22 | 22 | QF | S201 |  | 20 |  |  | ВВГнг(А)-LS | 3х2,5 |  | 2 | 4 |  | - | С | - |  |  | розетки подъемник №2 | 3 | ОВВ |  | 100 | - | 200 |  |  |  |  | ≤60 | 29 | 100 | 200 | 23 | 29
| 641 | ЩТХ 1-2 | Группа от QF |  | 23 | Группа от QF 23 | 23 | QF | S201 |  | 20 |  |  | ВВГнг(А)-LS | 3х2,5 |  | 3 | 4 |  | - | С | - |  |  | розетки подъемник №3 | 3 | ОВВ |  | 100 | - | 200 |  |  |  |  | ≤60 | 41 | 100 | 200 | 23 | 29
| 642 | ЩТХ 1-2 | Группа от QF |  | 24 | Группа от QF 24 | 24 | QF | S201 |  | 20 |  |  | ВВГнг(А)-LS | 3х2,5 |  | 1 | 4 |  | - | С | - |  |  | розетки подъемник №4 | 3 | ОВВ |  | 100 | - | 200 |  |  |  |  | ≤60 | 36 | 100 | 200 | 23 | 29
| 643 | ЩТХ 1-2 | Группа от QF |  | 25 | Группа от QF 25 | 25 | QF | S201 |  | 20 |  |  | ВВГнг(А)-LS | 3х2,5 |  | 2 | 4 |  | - | С | - |  |  | розетки подъемник №5 | 3 | ОВВ |  | 100 | - | 200 |  |  |  |  | ≤60 | 29 | 100 | 200 | 23 | 29
| 644 | ЩТХ 1-2 | Группа от QF |  | 26 | Группа от QF 26 | 26 | QF | S201 |  | 20 |  |  | ВВГнг(А)-LS | 3х2,5 |  | 3 | 4 |  | - | С | - |  |  | розетки подъемник №6 | 3 | ОВВ |  | 100 | - | 200 |  |  |  |  | ≤60 | 39 | 100 | 200 | 23 | 29
| 645 | ЩТХ 1-2 | Группа от QF |  | 27 | Группа от QF 27 | 27 | QFD | DSH941R |  | 16 | AC | 30 |  |  |  | 1 | 4 |  | - | С | - |  |  | резерв |  | ОВВ |  | 80 | - | 160 |  |  |  |  | ≤120 | 85 | 80 | 160 | 18 | 23
| 646 | ЩТХ 1-2 | Группа от QF |  | 28 | Группа от QF 28 | 28 | QFD | DSH941R |  | 16 | AC | 30 |  |  |  | 2 | 4 |  | - | С | - |  |  | резерв |  | ОВВ |  | 80 | - | 160 |  |  |  |  | ≤120 | 101 | 80 | 160 | 18 | 23
| 647 | ЩТХ 1-2 | Группа от QF |  | 29 | Группа от QF 29 | 29 | QFD | DSH941R |  | 16 | AC | 30 | ВВГнг(А)-LS | 3х2,5 |  | 3 | 4 |  | - | С | - |  |  | розетки | 3 | ОВВ |  | 80 | - | 160 |  |  |  |  | ≤120 | 102 | 80 | 160 | 18 | 23
| 648 | ЩТХ 1-2 | Группа от QF |  | 30 | Группа от QF 30 | 30 | QFD | DSH941R |  | 16 | AC | 30 | ВВГнг(А)-LS | 3х2,5 |  | 1 | 4 |  | - | С | - |  |  | розетки | 3 | ОВВ |  | 80 | - | 160 |  |  |  |  | ≤120 | 98 | 80 | 160 | 18 | 23
| 649 | ЩТХ 1-2 | Группа от QF |  | 31 | Группа от QF 31 | 31 | QFD | DSH941R |  | 16 | AC | 30 | ВВГнг(А)-LS | 3х2,5 |  | 2 | 4 |  | - | С | - |  |  | розетки | 3 | ОВВ |  | 80 | - | 160 |  |  |  |  | ≤120 | 75 | 80 | 160 | 18 | 23
| 650 | ЩТХ 1-2 | Группа от QF |  | 32 | Группа от QF 32 | 32 | QFD | DSH941R |  | 16 | AC | 30 |  |  |  | 3 | 4 |  | - | С | - |  |  | резерв |  | ОВВ |  | 80 | - | 160 |  |  |  |  | ≤120 | 60 | 80 | 160 | 18 | 23
| 651 | ЩТХ 1-2 | Группа от QF |  | 33 | Группа от QF 33 | 33 | QFD | DSH941R |  | 16 | AC | 30 | ВВГнг(А)-LS | 3х2,5 |  | 1 | 4 |  | - | С | - |  |  | розетки | 3 | ОВВ |  | 80 | - | 160 |  |  |  |  | ≤120 | 86 | 80 | 160 | 18 | 23
| 652 | ЩТХ 1-2 | Группа от QF |  | 34 | Группа от QF 34 | 34 | QFD | DSH941R |  | 16 | AC | 30 |  |  |  | 2 | 4 |  | - | С | - |  |  | резерв |  | ОВВ |  | 80 | - | 160 |  |  |  |  | ≤120 | 82 | 80 | 160 | 18 | 23
| 653 |  | Группа от QF |  |  | Группа от QF | [20 empty] | ОВВ |  | 0 | [6 empty] | ≤60 | 21 | 0 | 0 | 0 | 0
| 654 |  | Группа от QF |  |  | Группа от QF | [20 empty] | ОВВ |  | 0 | [6 empty] | ≤60 | 24 | 0 | 0 | 0 | 0
| 655 |  | Группа от QF |  |  | Группа от QF | [20 empty] | ОВВ |  | 0 | [6 empty] | ≤60 | 28 | 0 | 0 | 0 | 0
| 656 |  | Группа от QF |  |  | Группа от QF | [20 empty] | ОВВ |  | 0 | [6 empty] | ≤60 | 45 | 0 | 0 | 0 | 0
| 657 |  | Группа от QF |  |  | Группа от QF | [20 empty] | ОВВ |  | 0 | [6 empty] | ≤60 | 29 | 0 | 0 | 0 | 0
| 658 |  | Группа от QF |  |  | Группа от QF | [20 empty] | ОВВ |  | 0 | [6 empty] | ≤60 | 41 | 0 | 0 | 0 | 0
| 659 |  | Группа от QF |  |  | Группа от QF | [20 empty] | ОВВ |  | 0 | [6 empty] | ≤60 | 33 | 0 | 0 | 0 | 0
| 660 |  | Группа от QF |  |  | Группа от QF | [20 empty] | ОВВ |  | 0 | [6 empty] | ≤60 | 38 | 0 | 0 | 0 | 0
| 661 |  | Группа от QF |  |  | Группа от QF | [20 empty] | ОВВ |  | 0 | [6 empty] | ≤60 | 44 | 0 | 0 | 0 | 0
| 662 |  | Группа от QF |  |  | Группа от QF | [20 empty] | ОВВ |  | 0 | [6 empty] | ≤60 | 39 | 0 | 0 | 0 | 0
| 663 |  | Группа от QF |  |  | Группа от QF | [20 empty] | ОВВ |  | 0 | [6 empty] | ≤60 | 33 | 0 | 0 | 0 | 0
| 664 |  | Группа от QF |  |  | Группа от QF | [20 empty] | ОВВ |  | 0 | [6 empty] | ≤60 | 49 | 0 | 0 | 0 | 0
| 665 |  | Группа от QF |  |  | Группа от QF | [20 empty] | ОВВ |  | 0 | [6 empty] | ≤60 | 39 | 0 | 0 | 0 | 0
| 666 |  | Группа от QF |  |  | Группа от QF | [20 empty] | ОВВ |  | 0 | [6 empty] | ≤60 | 20 | 0 | 0 | 0 | 0
| 667 |  | Группа от QF |  |  | Группа от QF | [20 empty] | ОВВ |  | 0 | [6 empty] | ≤60 | 47 | 0 | 0 | 0 | 0
| 668 |  | Группа от QF |  |  | Группа от QF | [20 empty] | ОВВ |  | 0 | [6 empty] | ≤60 | 41 | 0 | 0 | 0 | 0
| 669 |  | Группа от QF |  |  | Группа от QF | [20 empty] | ОВВ |  | 0 | [6 empty] | ≤60 | 33 | 0 | 0 | 0 | 0
| 670 |  | Группа от QF |  |  | Группа от QF | [20 empty] | ОВВ |  | 0 | [6 empty] | ≤60 | 34 | 0 | 0 | 0 | 0
| 671 |  | Группа от QF |  |  | Группа от QF | [20 empty] | ОВВ |  | 0 | [6 empty] | ≤60 | 38 | 0 | 0 | 0 | 0
| 672 |  | Группа от QF |  |  | Группа от QF | [20 empty] | ОВВ |  | 0 | [6 empty] | ≤60 | 44 | 0 | 0 | 0 | 0
| 673 |  | Группа от QF |  |  | Группа от QF | [20 empty] | ОВВ |  | 0 | [6 empty] | ≤60 | 44 | 0 | 0 | 0 | 0
| 674 |  | Группа от QF |  |  | Группа от QF | [20 empty] | ОВВ |  | 0 | [6 empty] | ≤60 | 47 | 0 | 0 | 0 | 0
| 675 |  | Группа от QF |  |  | Группа от QF | [20 empty] | ОВВ |  | 0 | [6 empty] | ≤60 | 22 | 0 | 0 | 0 | 0
| 676 |  | Группа от QF |  |  | Группа от QF | [20 empty] | ОВВ |  | 0 | [6 empty] | ≤60 | 20 | 0 | 0 | 0 | 0
| 677 |  | Группа от QF |  |  | Группа от QF | [20 empty] | ОВВ |  | 0 | [6 empty] | ≤60 | 22 | 0 | 0 | 0 | 0
| 678 |  | Группа от QF |  |  | Группа от QF | [20 empty] | ОВВ |  | 0 | [6 empty] | ≤60 | 46 | 0 | 0 | 0 | 0
| 679 |  | Группа от QF |  |  | Группа от QF | [20 empty] | ОВВ |  | 0 | [6 empty] | ≤60 | 39 | 0 | 0 | 0 | 0
| 680 |  | Группа от QF |  |  | Группа от QF | [20 empty] | ОВВ |  | 0 | [6 empty] | ≤60 | 24 | 0 | 0 | 0 | 0
| 681 |  | Группа от QF |  |  | Группа от QF | [20 empty] | ОВВ |  | 0 | [6 empty] | ≤60 | 25 | 0 | 0 | 0 | 0
| 682 |  | Группа от QF |  |  | Группа от QF | [20 empty] | ОВВ |  | 0 | [6 empty] | ≤60 | 26 | 0 | 0 | 0 | 0
| 683 |  | Группа от QF |  |  | Группа от QF | [20 empty] | ОВВ |  | 0 | [6 empty] | ≤60 | 46 | 0 | 0 | 0 | 0
| 684 |  | Группа от QF |  |  | Группа от QF | [20 empty] | ОВВ |  | 0 | [6 empty] | ≤60 | 31 | 0 | 0 | 0 | 0
| 685 |  | Группа от QF |  |  | Группа от QF | [20 empty] | ОВВ |  | 0 | [6 empty] | ≤60 | 30 | 0 | 0 | 0 | 0
| 686 |  | Группа от QF |  |  | Группа от QF | [20 empty] | ОВВ |  | 0 | [6 empty] | ≤60 | 27 | 0 | 0 | 0 | 0
| 687 |  | Группа от QF |  |  | Группа от QF | [20 empty] | ОВВ |  | 0 | [6 empty] | ≤60 | 32 | 0 | 0 | 0 | 0
| 688 |  | Группа от QF |  |  | Группа от QF | [20 empty] | ОВВ |  | 0 | [6 empty] | ≤60 | 36 | 0 | 0 | 0 | 0
| 689 |  | Группа от QF |  |  | Группа от QF | [20 empty] | ОВВ |  | 0 | [6 empty] | ≤60 | 40 | 0 | 0 | 0 | 0
| 690 |  | Группа от QF |  |  | Группа от QF | [20 empty] | ОВВ |  | 0 | [6 empty] | ≤60 | 50 | 0 | 0 | 0 | 0
| 691 |  | Группа от QF |  |  | Группа от QF | [20 empty] | ОВВ |  | 0 | [6 empty] | ≤60 | 49 | 0 | 0 | 0 | 0
| 692 |  | Группа от QF |  |  | Группа от QF | [20 empty] | ОВВ |  | 0 | [6 empty] | ≤60 | 23 | 0 | 0 | 0 | 0
| 693 |  | Группа от QF |  |  | Группа от QF | [20 empty] | ОВВ |  | 0 | [6 empty] | ≤60 | 42 | 0 | 0 | 0 | 0
| 694 |  | Группа от QF |  |  | Группа от QF | [20 empty] | ОВВ |  | 0 | [6 empty] | ≤60 | 25 | 0 | 0 | 0 | 0
| 695 |  | Группа от QF |  |  | Группа от QF | [20 empty] | ОВВ |  | 0 | [6 empty] | ≤60 | 20 | 0 | 0 | 0 | 0
| 696 |  | Группа от QF |  |  | Группа от QF | [20 empty] | ОВВ |  | 0 | [6 empty] | ≤60 | 22 | 0 | 0 | 0 | 0
| 697 |  | Группа от QF |  |  | Группа от QF | [20 empty] | ОВВ |  | 0 | [6 empty] | ≤60 | 39 | 0 | 0 | 0 | 0
| 698 |  | Группа от QF |  |  | Группа от QF | [20 empty] | ОВВ |  | 0 | [6 empty] | ≤60 | 42 | 0 | 0 | 0 | 0
| 699 |  | Группа от QF |  |  | Группа от QF | [20 empty] | ОВВ |  | 0 | [6 empty] | ≤60 | 29 | 0 | 0 | 0 | 0
| 700 |  | Группа от QF |  |  | Группа от QF | [20 empty] | ОВВ |  | 0 | [6 empty] | ≤60 | 39 | 0 | 0 | 0 | 0
| 701 |  | Группа от QF |  |  | Группа от QF | [20 empty] | ОВВ |  | 0 | [6 empty] | ≤60 | 23 | 0 | 0 | 0 | 0
| 702 |  | Группа от QF |  |  | Группа от QF | [20 empty] | ОВВ |  | 0 | [6 empty] | ≤60 | 50 | 0 | 0 | 0 | 0
| 703 |  | Группа от QF |  |  | Группа от QF | [20 empty] | ОВВ |  | 0 | [6 empty] | ≤60 | 46 | 0 | 0 | 0 | 0
| 704 |  | Группа от QF |  |  | Группа от QF | [20 empty] | ОВВ |  | 0 | [6 empty] | ≤60 | 24 | 0 | 0 | 0 | 0
| 705 |  | Группа от QF |  |  | Группа от QF | [20 empty] | ОВВ |  | 0 | [6 empty] | ≤60 | 22 | 0 | 0 | 0 | 0
| 706 |  | Группа от QF |  |  | Группа от QF | [20 empty] | ОВВ |  | 0 | [6 empty] | ≤60 | 44 | 0 | 0 | 0 | 0
| 707 |  | Группа от QF |  |  | Группа от QF | [20 empty] | ОВВ |  | 0 | [6 empty] | ≤60 | 23 | 0 | 0 | 0 | 0
| 708 |  | Группа от QF |  |  | Группа от QF | [20 empty] | ОВВ |  | 0 | [6 empty] | ≤60 | 32 | 0 | 0 | 0 | 0
| 709 |  | Группа от QF |  |  | Группа от QF | [20 empty] | ОВВ |  | 0 | [6 empty] | ≤60 | 36 | 0 | 0 | 0 | 0
| 710 |  | Группа от QF |  |  | Группа от QF | [20 empty] | ОВВ |  | 0 | [6 empty] | ≤60 | 37 | 0 | 0 | 0 | 0
| 711 |  | Группа от QF |  |  | Группа от QF | [20 empty] | ОВВ |  | 0 | [6 empty] | ≤60 | 42 | 0 | 0 | 0 | 0
| 712 |  | Группа от QF |  |  | Группа от QF | [20 empty] | ОВВ |  | 0 | [6 empty] | ≤60 | 47 | 0 | 0 | 0 | 0
| 713 |  | Группа от QF |  |  | Группа от QF | [20 empty] | ОВВ |  | 0 | [6 empty] | ≤60 | 27 | 0 | 0 | 0 | 0
| 714 |  | Группа от QF |  |  | Группа от QF | [20 empty] | ОВВ |  | 0 | [6 empty] | ≤60 | 47 | 0 | 0 | 0 | 0
| 715 |  | Группа от QF |  |  | Группа от QF | [20 empty] | ОВВ |  | 0 | [6 empty] | ≤60 | 33 | 0 | 0 | 0 | 0
| 716 |  | Группа от QF |  |  | Группа от QF | [20 empty] | ОВВ |  | 0 | [6 empty] | ≤60 | 42 | 0 | 0 | 0 | 0
| 717 |  | Группа от QF |  |  | Группа от QF | [20 empty] | ОВВ |  | 0 | [6 empty] | ≤60 | 20 | 0 | 0 | 0 | 0
| 718 |  | Группа от QF |  |  | Группа от QF | [20 empty] | ОВВ |  | 0 | [6 empty] | ≤60 | 30 | 0 | 0 | 0 | 0
| 719 |  | Группа от QF |  |  | Группа от QF | [20 empty] | ОВВ |  | 0 | [6 empty] | ≤60 | 20 | 0 | 0 | 0 | 0
| 720 |  | Группа от QF |  |  | Группа от QF | [20 empty] | ОВВ |  | 0 | [6 empty] | ≤60 | 39 | 0 | 0 | 0 | 0
| 721 |  | Группа от QF |  |  | Группа от QF | [20 empty] | ОВВ |  | 0 | [6 empty] | ≤60 | 43 | 0 | 0 | 0 | 0
| 722 |  | Группа от QF |  |  | Группа от QF | [20 empty] | ОВВ |  | 0 | [6 empty] | ≤60 | 42 | 0 | 0 | 0 | 0
| 723 |  | Группа от QF |  |  | Группа от QF | [20 empty] | ОВВ |  | 0 | [6 empty] | ≤60 | 48 | 0 | 0 | 0 | 0
| 724 |  | Группа от QF |  |  | Группа от QF | [20 empty] | ОВВ |  | 0 | [6 empty] | ≤60 | 22 | 0 | 0 | 0 | 0
| 725 |  | Группа от QF |  |  | Группа от QF | [20 empty] | ОВВ |  | 0 | [6 empty] | ≤60 | 40 | 0 | 0 | 0 | 0
| 726 |  | Группа от QF |  |  | Группа от QF | [20 empty] | ОВВ |  | 0 | [6 empty] | ≤60 | 32 | 0 | 0 | 0 | 0
| 727 |  | Группа от QF |  |  | Группа от QF | [20 empty] | ОВВ |  | 0 | [6 empty] | ≤60 | 31 | 0 | 0 | 0 | 0
| 728 |  | Группа от QF |  |  | Группа от QF | [20 empty] | ОВВ |  | 0 | [6 empty] | ≤60 | 24 | 0 | 0 | 0 | 0
| 729 |  | Группа от QF |  |  | Группа от QF | [20 empty] | ОВВ |  | 0 | [6 empty] | ≤60 | 48 | 0 | 0 | 0 | 0
| 730 |  | Группа от QF |  |  | Группа от QF | [20 empty] | ОВВ |  | 0 | [6 empty] | ≤60 | 36 | 0 | 0 | 0 | 0
| 731 |  | Группа от QF |  |  | Группа от QF | [20 empty] | ОВВ |  | 0 | [6 empty] | ≤60 | 37 | 0 | 0 | 0 | 0
| 732 |  | Группа от QF |  |  | Группа от QF | [20 empty] | ОВВ |  | 0 | [6 empty] | ≤60 | 20 | 0 | 0 | 0 | 0
| 733 |  | Группа от QF |  |  | Группа от QF | [20 empty] | ОВВ |  | 0 | [6 empty] | ≤60 | 33 | 0 | 0 | 0 | 0
| 734 |  | Группа от QF |  |  | Группа от QF | [20 empty] | ОВВ |  | 0 | [6 empty] | ≤60 | 26 | 0 | 0 | 0 | 0
| 735 |  | Группа от QF |  |  | Группа от QF | [20 empty] | ОВВ |  | 0 | [6 empty] | ≤60 | 50 | 0 | 0 | 0 | 0
| 736 |  | Группа от QF |  |  | Группа от QF | [20 empty] | ОВВ |  | 0 | [6 empty] | ≤60 | 35 | 0 | 0 | 0 | 0
| 737 |  | Группа от QF |  |  | Группа от QF | [20 empty] | ОВВ |  | 0 | [6 empty] | ≤60 | 44 | 0 | 0 | 0 | 0
| 738 |  | Группа от QF |  |  | Группа от QF | [20 empty] | ОВВ |  | 0 | [6 empty] | ≤60 | 25 | 0 | 0 | 0 | 0
| 739 |  | Группа от QF |  |  | Группа от QF | [20 empty] | ОВВ |  | 0 | [6 empty] | ≤60 | 43 | 0 | 0 | 0 | 0
| 740 |  | Группа от QF |  |  | Группа от QF | [20 empty] | ОВВ |  | 0 | [6 empty] | ≤60 | 37 | 0 | 0 | 0 | 0
| 741 |  | Группа от QF |  |  | Группа от QF | [20 empty] | ОВВ |  | 0 | [6 empty] | ≤60 | 33 | 0 | 0 | 0 | 0
| 742 |  | Группа от QF |  |  | Группа от QF | [20 empty] | ОВВ |  | 0 | [6 empty] | ≤60 | 31 | 0 | 0 | 0 | 0
| 743 |  | Группа от QF |  |  | Группа от QF | [20 empty] | ОВВ |  | 0 | [6 empty] | ≤60 | 41 | 0 | 0 | 0 | 0
| 744 |  | Группа от QF |  |  | Группа от QF | [20 empty] | ОВВ |  | 0 | [6 empty] | ≤60 | 43 | 0 | 0 | 0 | 0
| 745 |  | Группа от QF |  |  | Группа от QF | [20 empty] | ОВВ |  | 0 | [6 empty] | ≤60 | 43 | 0 | 0 | 0 | 0
| 746 |  | Группа от QF |  |  | Группа от QF | [20 empty] | ОВВ |  | 0 | [6 empty] | ≤60 | 31 | 0 | 0 | 0 | 0
| 747 |  | Группа от QF |  |  | Группа от QF | [20 empty] | ОВВ |  | 0 | [6 empty] | ≤60 | 43 | 0 | 0 | 0 | 0
| 748 |  | Группа от QF |  |  | Группа от QF | [20 empty] | ОВВ |  | 0 | [6 empty] | ≤60 | 50 | 0 | 0 | 0 | 0
| 749 |  | Группа от QF |  |  | Группа от QF | [20 empty] | ОВВ |  | 0 | [6 empty] | ≤60 | 33 | 0 | 0 | 0 | 0
| 750 |  | Группа от QF |  |  | Группа от QF | [20 empty] | ОВВ |  | 0 | [6 empty] | ≤60 | 35 | 0 | 0 | 0 | 0
| 751 |  | Группа от QF |  |  | Группа от QF | [20 empty] | ОВВ |  | 0 | [6 empty] | ≤60 | 27 | 0 | 0 | 0 | 0
| 752 |  | Группа от QF |  |  | Группа от QF | [20 empty] | ОВВ |  | 0 | [6 empty] | ≤60 | 33 | 0 | 0 | 0 | 0
| 753 |  | Группа от QF |  |  | Группа от QF | [20 empty] | ОВВ |  | 0 | [6 empty] | ≤60 | 25 | 0 | 0 | 0 | 0
| 754 |  | Группа от QF |  |  | Группа от QF | [20 empty] | ОВВ |  | 0 | [6 empty] | ≤60 | 20 | 0 | 0 | 0 | 0
| 755 |  | Группа от QF |  |  | Группа от QF | [20 empty] | ОВВ |  | 0 | [6 empty] | ≤60 | 25 | 0 | 0 | 0 | 0
| 756 |  | Группа от QF |  |  | Группа от QF | [20 empty] | ОВВ |  | 0 | [6 empty] | ≤60 | 36 | 0 | 0 | 0 | 0
| 757 |  | Группа от QF |  |  | Группа от QF | [20 empty] | ОВВ |  | 0 | [6 empty] | ≤60 | 32 | 0 | 0 | 0 | 0
| 758 |  | Группа от QF |  |  | Группа от QF | [20 empty] | ОВВ |  | 0 | [6 empty] | ≤60 | 44 | 0 | 0 | 0 | 0
| 759 |  | Группа от QF |  |  | Группа от QF | [20 empty] | ОВВ |  | 0 | [6 empty] | ≤60 | 22 | 0 | 0 | 0 | 0
| 760 |  | Группа от QF |  |  | Группа от QF | [20 empty] | ОВВ |  | 0 | [6 empty] | ≤60 | 24 | 0 | 0 | 0 | 0
| 761 |  | Группа от QF |  |  | Группа от QF | [20 empty] | ОВВ |  | 0 | [6 empty] | ≤60 | 26 | 0 | 0 | 0 | 0
| 762 |  | Группа от QF |  |  | Группа от QF | [20 empty] | ОВВ |  | 0 | [6 empty] | ≤60 | 47 | 0 | 0 | 0 | 0
| 763 |  | Группа от QF |  |  | Группа от QF | [20 empty] | ОВВ |  | 0 | [6 empty] | ≤60 | 48 | 0 | 0 | 0 | 0
| 764 |  | Группа от QF |  |  | Группа от QF | [20 empty] | ОВВ |  | 0 | [6 empty] | ≤60 | 41 | 0 | 0 | 0 | 0
| 765 |  | Группа от QF |  |  | Группа от QF | [20 empty] | ОВВ |  | 0 | [6 empty] | ≤60 | 40 | 0 | 0 | 0 | 0
| 766 |  | Группа от QF |  |  | Группа от QF | [20 empty] | ОВВ |  | 0 | [6 empty] | ≤60 | 28 | 0 | 0 | 0 | 0
| 767 |  | Группа от QF |  |  | Группа от QF | [20 empty] | ОВВ |  | 0 | [6 empty] | ≤60 | 21 | 0 | 0 | 0 | 0
| 768 |  | Группа от QF |  |  | Группа от QF | [20 empty] | ОВВ |  | 0 | [6 empty] | ≤60 | 34 | 0 | 0 | 0 | 0
| 769 |  | Группа от QF |  |  | Группа от QF | [20 empty] | ОВВ |  | 0 | [6 empty] | ≤60 | 36 | 0 | 0 | 0 | 0
| 770 |  | Группа от QF |  |  | Группа от QF | [20 empty] | ОВВ |  | 0 | [6 empty] | ≤60 | 42 | 0 | 0 | 0 | 0
| 771 |  | Группа от QF |  |  | Группа от QF | [20 empty] | ОВВ |  | 0 | [6 empty] | ≤60 | 31 | 0 | 0 | 0 | 0
| 772 |  | Группа от QF |  |  | Группа от QF | [20 empty] | ОВВ |  | 0 | [6 empty] | ≤60 | 33 | 0 | 0 | 0 | 0
| 773 |  | Группа от QF |  |  | Группа от QF | [20 empty] | ОВВ |  | 0 | [6 empty] | ≤60 | 31 | 0 | 0 | 0 | 0
| 774 |  | Группа от QF |  |  | Группа от QF | [20 empty] | ОВВ |  | 0 | [6 empty] | ≤60 | 33 | 0 | 0 | 0 | 0
| 775 |  | Группа от QF |  |  | Группа от QF | [20 empty] | ОВВ |  | 0 | [6 empty] | ≤60 | 22 | 0 | 0 | 0 | 0
| 776 |  | Группа от QF |  |  | Группа от QF | [20 empty] | ОВВ |  | 0 | [6 empty] | ≤60 | 25 | 0 | 0 | 0 | 0
| 777 |  | Группа от QF |  |  | Группа от QF | [20 empty] | ОВВ |  | 0 | [6 empty] | ≤60 | 40 | 0 | 0 | 0 | 0
| 778 |  | Группа от QF |  |  | Группа от QF | [20 empty] | ОВВ |  | 0 | [6 empty] | ≤60 | 31 | 0 | 0 | 0 | 0
| 779 |  | Группа от QF |  |  | Группа от QF | [20 empty] | ОВВ |  | 0 | [6 empty] | ≤60 | 37 | 0 | 0 | 0 | 0
| 780 |  | Группа от QF |  |  | Группа от QF | [20 empty] | ОВВ |  | 0 | [6 empty] | ≤60 | 36 | 0 | 0 | 0 | 0
| 781 |  | Группа от QF |  |  | Группа от QF | [20 empty] | ОВВ |  | 0 | [6 empty] | ≤60 | 28 | 0 | 0 | 0 | 0
| 782 |  | Группа от QF |  |  | Группа от QF | [20 empty] | ОВВ |  | 0 | [6 empty] | ≤60 | 21 | 0 | 0 | 0 | 0
| 783 |  | Группа от QF |  |  | Группа от QF | [20 empty] | ОВВ |  | 0 | [6 empty] | ≤60 | 50 | 0 | 0 | 0 | 0
| 784 |  | Группа от QF |  |  | Группа от QF | [20 empty] | ОВВ |  | 0 | [6 empty] | ≤60 | 27 | 0 | 0 | 0 | 0
| 785 |  | Группа от QF |  |  | Группа от QF | [20 empty] | ОВВ |  | 0 | [6 empty] | ≤60 | 25 | 0 | 0 | 0 | 0
| 786 |  | Группа от QF |  |  | Группа от QF | [20 empty] | ОВВ |  | 0 | [6 empty] | ≤60 | 23 | 0 | 0 | 0 | 0
| 787 |  | Группа от QF |  |  | Группа от QF | [20 empty] | ОВВ |  | 0 | [6 empty] | ≤60 | 23 | 0 | 0 | 0 | 0
| 788 |  | Группа от QF |  |  | Группа от QF | [20 empty] | ОВВ |  | 0 | [6 empty] | ≤60 | 28 | 0 | 0 | 0 | 0
| 789 |  | Группа от QF |  |  | Группа от QF | [20 empty] | ОВВ |  | 0 | [6 empty] | ≤60 | 47 | 0 | 0 | 0 | 0
| 790 |  | Группа от QF |  |  | Группа от QF | [20 empty] | ОВВ |  | 0 | [6 empty] | ≤60 | 48 | 0 | 0 | 0 | 0
| 791 |  | Группа от QF |  |  | Группа от QF | [20 empty] | ОВВ |  | 0 | [6 empty] | ≤60 | 48 | 0 | 0 | 0 | 0
| 792 |  | Группа от QF |  |  | Группа от QF | [20 empty] | ОВВ |  | 0 | [6 empty] | ≤60 | 49 | 0 | 0 | 0 | 0
| 793 |  | Группа от QF |  |  | Группа от QF | [20 empty] | ОВВ |  | 0 | [6 empty] | ≤60 | 50 | 0 | 0 | 0 | 0
| 794 |  | Группа от QF |  |  | Группа от QF | [20 empty] | ОВВ |  | 0 | [6 empty] | ≤60 | 33 | 0 | 0 | 0 | 0
| 795 |  | Группа от QF |  |  | Группа от QF | [20 empty] | ОВВ |  | 0 | [6 empty] | ≤60 | 29 | 0 | 0 | 0 | 0
| 796 |  | Группа от QF |  |  | Группа от QF | [20 empty] | ОВВ |  | 0 | [6 empty] | ≤60 | 39 | 0 | 0 | 0 | 0
| 797 |  | Группа от QF |  |  | Группа от QF | [20 empty] | ОВВ |  | 0 | [6 empty] | ≤60 | 26 | 0 | 0 | 0 | 0
| 798 |  | Группа от QF |  |  | Группа от QF | [20 empty] | ОВВ |  | 0 | [6 empty] | ≤60 | 45 | 0 | 0 | 0 | 0
| 799 |  | Группа от QF |  |  | Группа от QF | [20 empty] | ОВВ |  | 0 | [6 empty] | ≤60 | 35 | 0 | 0 | 0 | 0
| 800 |  | Группа от QF |  |  | Группа от QF | [20 empty] | ОВВ |  | 0 | [6 empty] | ≤60 | 43 | 0 | 0 | 0 | 0
| 801 |  | Группа от QF |  |  | Группа от QF | [20 empty] | ОВВ |  | 0 | [6 empty] | ≤60 | 25 | 0 | 0 | 0 | 0
| 802 |  | Группа от QF |  |  | Группа от QF | [20 empty] | ОВВ |  | 0 | [6 empty] | ≤60 | 39 | 0 | 0 | 0 | 0
| 803 |  | Группа от QF |  |  | Группа от QF | [20 empty] | ОВВ |  | 0 | [6 empty] | ≤60 | 40 | 0 | 0 | 0 | 0
| 804 |  | Группа от QF |  |  | Группа от QF | [20 empty] | ОВВ |  | 0 | [6 empty] | ≤60 | 42 | 0 | 0 | 0 | 0
| 805 |  | Группа от QF |  |  | Группа от QF | [20 empty] | ОВВ |  | 0 | [6 empty] | ≤60 | 28 | 0 | 0 | 0 | 0
| 806 |  | Группа от QF |  |  | Группа от QF | [20 empty] | ОВВ |  | 0 | [6 empty] | ≤60 | 50 | 0 | 0 | 0 | 0
| 807 |  | Группа от QF |  |  | Группа от QF | [20 empty] | ОВВ |  | 0 | [6 empty] | ≤60 | 49 | 0 | 0 | 0 | 0
| 808 |  | Группа от QF |  |  | Группа от QF | [20 empty] | ОВВ |  | 0 | [6 empty] | ≤60 | 29 | 0 | 0 | 0 | 0
| 809 |  | Группа от QF |  |  | Группа от QF | [20 empty] | ОВВ |  | 0 | [6 empty] | ≤60 | 35 | 0 | 0 | 0 | 0
| 810 |  | Группа от QF |  |  | Группа от QF | [20 empty] | ОВВ |  | 0 | [6 empty] | ≤60 | 38 | 0 | 0 | 0 | 0
| 811 |  | Группа от QF |  |  | Группа от QF | [20 empty] | ОВВ |  | 0 | [6 empty] | ≤60 | 45 | 0 | 0 | 0 | 0
| 812 |  | Группа от QF |  |  | Группа от QF | [20 empty] | ОВВ |  | 0 | [6 empty] | ≤60 | 33 | 0 | 0 | 0 | 0
| 813 |  | Группа от QF |  |  | Группа от QF | [20 empty] | ОВВ |  | 0 | [6 empty] | ≤60 | 42 | 0 | 0 | 0 | 0
| 814 |  | Группа от QF |  |  | Группа от QF | [20 empty] | ОВВ |  | 0 | [6 empty] | ≤60 | 21 | 0 | 0 | 0 | 0
| 815 |  | Группа от QF |  |  | Группа от QF | [20 empty] | ОВВ |  | 0 | [6 empty] | ≤60 | 50 | 0 | 0 | 0 | 0
| 816 |  | Группа от QF |  |  | Группа от QF | [20 empty] | ОВВ |  | 0 | [6 empty] | ≤60 | 45 | 0 | 0 | 0 | 0
| 817 |  | Группа от QF |  |  | Группа от QF | [20 empty] | ОВВ |  | 0 | [6 empty] | ≤60 | 41 | 0 | 0 | 0 | 0
| 818 |  | Группа от QF |  |  | Группа от QF | [20 empty] | ОВВ |  | 0 | [6 empty] | ≤60 | 39 | 0 | 0 | 0 | 0
| 819 |  | Группа от QF |  |  | Группа от QF | [20 empty] | ОВВ |  | 0 | [6 empty] | ≤60 | 48 | 0 | 0 | 0 | 0
| 820 |  | Группа от QF |  |  | Группа от QF | [20 empty] | ОВВ |  | 0 | [6 empty] | ≤60 | 33 | 0 | 0 | 0 | 0
| 821 |  | Группа от QF |  |  | Группа от QF | [20 empty] | ОВВ |  | 0 | [6 empty] | ≤60 | 46 | 0 | 0 | 0 | 0
| 822 |  | Группа от QF |  |  | Группа от QF | [20 empty] | ОВВ |  | 0 | [6 empty] | ≤60 | 45 | 0 | 0 | 0 | 0
| 823 |  | Группа от QF |  |  | Группа от QF | [20 empty] | ОВВ |  | 0 | [6 empty] | ≤60 | 47 | 0 | 0 | 0 | 0
| 824 |  | Группа от QF |  |  | Группа от QF | [20 empty] | ОВВ |  | 0 | [6 empty] | ≤60 | 23 | 0 | 0 | 0 | 0
| 825 |  | Группа от QF |  |  | Группа от QF | [20 empty] | ОВВ |  | 0 | [6 empty] | ≤60 | 26 | 0 | 0 | 0 | 0
| 826 |  | Группа от QF |  |  | Группа от QF | [20 empty] | ОВВ |  | 0 | [6 empty] | ≤60 | 39 | 0 | 0 | 0 | 0
| 827 |  | Группа от QF |  |  | Группа от QF | [20 empty] | ОВВ |  | 0 | [6 empty] | ≤60 | 37 | 0 | 0 | 0 | 0
| 828 |  | Группа от QF |  |  | Группа от QF | [20 empty] | ОВВ |  | 0 | [6 empty] | ≤60 | 37 | 0 | 0 | 0 | 0
| 829 |  | Группа от QF |  |  | Группа от QF | [20 empty] | ОВВ |  | 0 | [6 empty] | ≤60 | 44 | 0 | 0 | 0 | 0
| 830 |  | Группа от QF |  |  | Группа от QF | [20 empty] | ОВВ |  | 0 | [6 empty] | ≤60 | 34 | 0 | 0 | 0 | 0
| 831 |  | Группа от QF |  |  | Группа от QF | [20 empty] | ОВВ |  | 0 | [6 empty] | ≤60 | 42 | 0 | 0 | 0 | 0
| 832 |  | Группа от QF |  |  | Группа от QF | [20 empty] | ОВВ |  | 0 | [6 empty] | ≤60 | 46 | 0 | 0 | 0 | 0
| 833 |  | Группа от QF |  |  | Группа от QF | [20 empty] | ОВВ |  | 0 | [6 empty] | ≤60 | 34 | 0 | 0 | 0 | 0
| 834 |  | Группа от QF |  |  | Группа от QF | [20 empty] | ОВВ |  | 0 | [6 empty] | ≤60 | 21 | 0 | 0 | 0 | 0
| 835 |  | Группа от QF |  |  | Группа от QF | [20 empty] | ОВВ |  | 0 | [6 empty] | ≤60 | 30 | 0 | 0 | 0 | 0
| 836 |  | Группа от QF |  |  | Группа от QF | [20 empty] | ОВВ |  | 0 | [6 empty] | ≤60 | 27 | 0 | 0 | 0 | 0
| 837 |  | Группа от QF |  |  | Группа от QF | [20 empty] | ОВВ |  | 0 | [6 empty] | ≤60 | 45 | 0 | 0 | 0 | 0
| 838 |  | Группа от QF |  |  | Группа от QF | [20 empty] | ОВВ |  | 0 | [6 empty] | ≤60 | 40 | 0 | 0 | 0 | 0
| 839 |  | Группа от QF |  |  | Группа от QF | [20 empty] | ОВВ |  | 0 | [6 empty] | ≤60 | 44 | 0 | 0 | 0 | 0
| 840 |  | Группа от QF |  |  | Группа от QF | [20 empty] | ОВВ |  | 0 | [6 empty] | ≤60 | 48 | 0 | 0 | 0 | 0
| 841 |  | Группа от QF |  |  | Группа от QF | [20 empty] | ОВВ |  | 0 | [6 empty] | ≤60 | 32 | 0 | 0 | 0 | 0
| 842 |  | Группа от QF |  |  | Группа от QF | [20 empty] | ОВВ |  | 0 | [6 empty] | ≤60 | 21 | 0 | 0 | 0 | 0
| 843 |  | Группа от QF |  |  | Группа от QF | [20 empty] | ОВВ |  | 0 | [6 empty] | ≤60 | 23 | 0 | 0 | 0 | 0
| 844 |  | Группа от QF |  |  | Группа от QF | [20 empty] | ОВВ |  | 0 | [6 empty] | ≤60 | 20 | 0 | 0 | 0 | 0
| 845 |  | Группа от QF |  |  | Группа от QF | [20 empty] | ОВВ |  | 0 | [6 empty] | ≤60 | 33 | 0 | 0 | 0 | 0
| 846 |  | Группа от QF |  |  | Группа от QF | [20 empty] | ОВВ |  | 0 | [6 empty] | ≤60 | 27 | 0 | 0 | 0 | 0
| 847 |  | Группа от QF |  |  | Группа от QF | [20 empty] | ОВВ |  | 0 | [6 empty] | ≤60 | 33 | 0 | 0 | 0 | 0
| 848 |  | Группа от QF |  |  | Группа от QF | [20 empty] | ОВВ |  | 0 | [6 empty] | ≤60 | 30 | 0 | 0 | 0 | 0
| 849 |  | Группа от QF |  |  | Группа от QF | [20 empty] | ОВВ |  | 0 | [6 empty] | ≤60 | 28 | 0 | 0 | 0 | 0
| 850 |  | Группа от QF |  |  | Группа от QF | [20 empty] | ОВВ |  | 0 | [6 empty] | ≤60 | 26 | 0 | 0 | 0 | 0
| 851 |  | Группа от QF |  |  | Группа от QF | [20 empty] | ОВВ |  | 0 | [6 empty] | ≤60 | 34 | 0 | 0 | 0 | 0
| 852 |  | Группа от QF |  |  | Группа от QF | [20 empty] | ОВВ |  | 0 | [6 empty] | ≤60 | 27 | 0 | 0 | 0 | 0
| 853 |  | Группа от QF |  |  | Группа от QF | [20 empty] | ОВВ |  | 0 | [6 empty] | ≤60 | 24 | 0 | 0 | 0 | 0
| 854 |  | Группа от QF |  |  | Группа от QF | [20 empty] | ОВВ |  | 0 | [6 empty] | ≤60 | 38 | 0 | 0 | 0 | 0
| 855 |  | Группа от QF |  |  | Группа от QF | [20 empty] | ОВВ |  | 0 | [6 empty] | ≤60 | 34 | 0 | 0 | 0 | 0
| 856 |  | Группа от QF |  |  | Группа от QF | [20 empty] | ОВВ |  | 0 | [6 empty] | ≤60 | 39 | 0 | 0 | 0 | 0
| 857 |  | Группа от QF |  |  | Группа от QF | [20 empty] | ОВВ |  | 0 | [6 empty] | ≤60 | 20 | 0 | 0 | 0 | 0
| 858 |  | Группа от QF |  |  | Группа от QF | [20 empty] | ОВВ |  | 0 | [6 empty] | ≤60 | 49 | 0 | 0 | 0 | 0
| 859 |  | Группа от QF |  |  | Группа от QF | [20 empty] | ОВВ |  | 0 | [6 empty] | ≤60 | 22 | 0 | 0 | 0 | 0
| 860 |  | Группа от QF |  |  | Группа от QF | [20 empty] | ОВВ |  | 0 | [6 empty] | ≤60 | 33 | 0 | 0 | 0 | 0
| 861 |  | Группа от QF |  |  | Группа от QF | [20 empty] | ОВВ |  | 0 | [6 empty] | ≤60 | 47 | 0 | 0 | 0 | 0
| 862 |  | Группа от QF |  |  | Группа от QF | [20 empty] | ОВВ |  | 0 | [6 empty] | ≤60 | 26 | 0 | 0 | 0 | 0
| 863 |  | Группа от QF |  |  | Группа от QF | [20 empty] | ОВВ |  | 0 | [6 empty] | ≤60 | 47 | 0 | 0 | 0 | 0
| 864 |  | Группа от QF |  |  | Группа от QF | [20 empty] | ОВВ |  | 0 | [6 empty] | ≤60 | 41 | 0 | 0 | 0 | 0
| 865 |  | Группа от QF |  |  | Группа от QF | [20 empty] | ОВВ |  | 0 | [6 empty] | ≤60 | 46 | 0 | 0 | 0 | 0
| 866 |  | Группа от QF |  |  | Группа от QF | [20 empty] | ОВВ |  | 0 | [6 empty] | ≤60 | 45 | 0 | 0 | 0 | 0
| 867 |  | Группа от QF |  |  | Группа от QF | [20 empty] | ОВВ |  | 0 | [6 empty] | ≤60 | 36 | 0 | 0 | 0 | 0
| 868 |  | Группа от QF |  |  | Группа от QF | [20 empty] | ОВВ |  | 0 | [6 empty] | ≤60 | 47 | 0 | 0 | 0 | 0
| 869 |  | Группа от QF |  |  | Группа от QF | [20 empty] | ОВВ |  | 0 | [6 empty] | ≤60 | 39 | 0 | 0 | 0 | 0
| 870 |  | Группа от QF |  |  | Группа от QF | [20 empty] | ОВВ |  | 0 | [6 empty] | ≤60 | 43 | 0 | 0 | 0 | 0
| 871 |  | Группа от QF |  |  | Группа от QF | [20 empty] | ОВВ |  | 0 | [6 empty] | ≤60 | 34 | 0 | 0 | 0 | 0
| 872 |  | Группа от QF |  |  | Группа от QF | [20 empty] | ОВВ |  | 0 | [6 empty] | ≤60 | 37 | 0 | 0 | 0 | 0
| 873 |  | Группа от QF |  |  | Группа от QF | [20 empty] | ОВВ |  | 0 | [6 empty] | ≤60 | 35 | 0 | 0 | 0 | 0
| 874 |  | Группа от QF |  |  | Группа от QF | [20 empty] | ОВВ |  | 0 | [6 empty] | ≤60 | 31 | 0 | 0 | 0 | 0
| 875 |  | Группа от QF |  |  | Группа от QF | [20 empty] | ОВВ |  | 0 | [6 empty] | ≤60 | 26 | 0 | 0 | 0 | 0
| 876 |  | Группа от QF |  |  | Группа от QF | [20 empty] | ОВВ |  | 0 | [6 empty] | ≤60 | 39 | 0 | 0 | 0 | 0
| 877 |  | Группа от QF |  |  | Группа от QF | [20 empty] | ОВВ |  | 0 | [6 empty] | ≤60 | 43 | 0 | 0 | 0 | 0
| 878 |  | Группа от QF |  |  | Группа от QF | [20 empty] | ОВВ |  | 0 | [6 empty] | ≤60 | 44 | 0 | 0 | 0 | 0
| 879 |  | Группа от QF |  |  | Группа от QF | [20 empty] | ОВВ |  | 0 | [6 empty] | ≤60 | 47 | 0 | 0 | 0 | 0
| 880 |  | Группа от QF |  |  | Группа от QF | [20 empty] | ОВВ |  | 0 | [6 empty] | ≤60 | 46 | 0 | 0 | 0 | 0
| 881 |  | Группа от QF |  |  | Группа от QF | [20 empty] | ОВВ |  | 0 | [6 empty] | ≤60 | 49 | 0 | 0 | 0 | 0
| 882 |  | Группа от QF |  |  | Группа от QF | [20 empty] | ОВВ |  | 0 | [6 empty] | ≤60 | 25 | 0 | 0 | 0 | 0
| 883 |  | Группа от QF |  |  | Группа от QF | [20 empty] | ОВВ |  | 0 | [6 empty] | ≤60 | 22 | 0 | 0 | 0 | 0
| 884 |  | Группа от QF |  |  | Группа от QF | [20 empty] | ОВВ |  | 0 | [6 empty] | ≤60 | 31 | 0 | 0 | 0 | 0
| 885 |  | Группа от QF |  |  | Группа от QF | [20 empty] | ОВВ |  | 0 | [6 empty] | ≤60 | 30 | 0 | 0 | 0 | 0
| 886 |  | Группа от QF |  |  | Группа от QF | [20 empty] | ОВВ |  | 0 | [6 empty] | ≤60 | 37 | 0 | 0 | 0 | 0
| 887 |  | Группа от QF |  |  | Группа от QF | [20 empty] | ОВВ |  | 0 | [6 empty] | ≤60 | 28 | 0 | 0 | 0 | 0
| 888 |  | Группа от QF |  |  | Группа от QF | [20 empty] | ОВВ |  | 0 | [6 empty] | ≤60 | 20 | 0 | 0 | 0 | 0
| 889 |  | Группа от QF |  |  | Группа от QF | [20 empty] | ОВВ |  | 0 | [6 empty] | ≤60 | 36 | 0 | 0 | 0 | 0
| 890 |  | Группа от QF |  |  | Группа от QF | [20 empty] | ОВВ |  | 0 | [6 empty] | ≤60 | 31 | 0 | 0 | 0 | 0
| 891 |  | Группа от QF |  |  | Группа от QF | [20 empty] | ОВВ |  | 0 | [6 empty] | ≤60 | 37 | 0 | 0 | 0 | 0
| 892 |  | Группа от QF |  |  | Группа от QF | [20 empty] | ОВВ |  | 0 | [6 empty] | ≤60 | 36 | 0 | 0 | 0 | 0
| 893 |  | Группа от QF |  |  | Группа от QF | [20 empty] | ОВВ |  | 0 | [6 empty] | ≤60 | 34 | 0 | 0 | 0 | 0
| 894 |  | Группа от QF |  |  | Группа от QF | [20 empty] | ОВВ |  | 0 | [6 empty] | ≤60 | 30 | 0 | 0 | 0 | 0
| 895 |  | Группа от QF |  |  | Группа от QF | [20 empty] | ОВВ |  | 0 | [6 empty] | ≤60 | 46 | 0 | 0 | 0 | 0
| 896 |  | Группа от QF |  |  | Группа от QF | [20 empty] | ОВВ |  | 0 | [6 empty] | ≤60 | 22 | 0 | 0 | 0 | 0
| 897 |  | Группа от QF |  |  | Группа от QF | [20 empty] | ОВВ |  | 0 | [6 empty] | ≤60 | 28 | 0 | 0 | 0 | 0
| 898 |  | Группа от QF |  |  | Группа от QF | [20 empty] | ОВВ |  | 0 | [6 empty] | ≤60 | 23 | 0 | 0 | 0 | 0
| 899 |  | Группа от QF |  |  | Группа от QF | [20 empty] | ОВВ |  | 0 | [6 empty] | ≤60 | 42 | 0 | 0 | 0 | 0
| 900 |  | Группа от QF |  |  | Группа от QF | [20 empty] | ОВВ |  | 0 | [6 empty] | ≤60 | 33 | 0 | 0 | 0 | 0
| 901 |  | Группа от QF |  |  | Группа от QF | [20 empty] | ОВВ |  | 0 | [6 empty] | ≤60 | 36 | 0 | 0 | 0 | 0
| 902 |  | Группа от QF |  |  | Группа от QF | [20 empty] | ОВВ |  | 0 | [6 empty] | ≤60 | 25 | 0 | 0 | 0 | 0
| 903 |  | Группа от QF |  |  | Группа от QF | [20 empty] | ОВВ |  | 0 | [6 empty] | ≤60 | 21 | 0 | 0 | 0 | 0
| 904 |  | Группа от QF |  |  | Группа от QF | [20 empty] | ОВВ |  | 0 | [6 empty] | ≤60 | 37 | 0 | 0 | 0 | 0
| 905 |  | Группа от QF |  |  | Группа от QF | [20 empty] | ОВВ |  | 0 | [6 empty] | ≤60 | 44 | 0 | 0 | 0 | 0
| 906 |  | Группа от QF |  |  | Группа от QF | [20 empty] | ОВВ |  | 0 | [6 empty] | ≤60 | 28 | 0 | 0 | 0 | 0
| 907 |  | Группа от QF |  |  | Группа от QF | [20 empty] | ОВВ |  | 0 | [6 empty] | ≤60 | 26 | 0 | 0 | 0 | 0
| 908 |  | Группа от QF |  |  | Группа от QF | [20 empty] | ОВВ |  | 0 | [6 empty] | ≤60 | 31 | 0 | 0 | 0 | 0
| 909 |  | Группа от QF |  |  | Группа от QF | [20 empty] | ОВВ |  | 0 | [6 empty] | ≤60 | 47 | 0 | 0 | 0 | 0
| 910 |  | Группа от QF |  |  | Группа от QF | [20 empty] | ОВВ |  | 0 | [6 empty] | ≤60 | 45 | 0 | 0 | 0 | 0
| 911 |  | Группа от QF |  |  | Группа от QF | [20 empty] | ОВВ |  | 0 | [6 empty] | ≤60 | 40 | 0 | 0 | 0 | 0
| 912 |  | Группа от QF |  |  | Группа от QF | [20 empty] | ОВВ |  | 0 | [6 empty] | ≤60 | 27 | 0 | 0 | 0 | 0
| 913 |  | Группа от QF |  |  | Группа от QF | [20 empty] | ОВВ |  | 0 | [6 empty] | ≤60 | 31 | 0 | 0 | 0 | 0
| 914 |  | Группа от QF |  |  | Группа от QF | [20 empty] | ОВВ |  | 0 | [6 empty] | ≤60 | 42 | 0 | 0 | 0 | 0
| 915 |  | Группа от QF |  |  | Группа от QF | [20 empty] | ОВВ |  | 0 | [6 empty] | ≤60 | 35 | 0 | 0 | 0 | 0
| 916 |  | Группа от QF |  |  | Группа от QF | [20 empty] | ОВВ |  | 0 | [6 empty] | ≤60 | 50 | 0 | 0 | 0 | 0
| 917 |  | Группа от QF |  |  | Группа от QF | [20 empty] | ОВВ |  | 0 | [6 empty] | ≤60 | 28 | 0 | 0 | 0 | 0
| 918 |  | Группа от QF |  |  | Группа от QF | [20 empty] | ОВВ |  | 0 | [6 empty] | ≤60 | 35 | 0 | 0 | 0 | 0
| 919 |  | Группа от QF |  |  | Группа от QF | [20 empty] | ОВВ |  | 0 | [6 empty] | ≤60 | 38 | 0 | 0 | 0 | 0
| 920 |  | Группа от QF |  |  | Группа от QF | [20 empty] | ОВВ |  | 0 | [6 empty] | ≤60 | 41 | 0 | 0 | 0 | 0
| 921 |  | Группа от QF |  |  | Группа от QF | [20 empty] | ОВВ |  | 0 | [6 empty] | ≤60 | 44 | 0 | 0 | 0 | 0
| 922 |  | Группа от QF |  |  | Группа от QF | [20 empty] | ОВВ |  | 0 | [6 empty] | ≤60 | 50 | 0 | 0 | 0 | 0
| 923 |  | Группа от QF |  |  | Группа от QF | [20 empty] | ОВВ |  | 0 | [6 empty] | ≤60 | 26 | 0 | 0 | 0 | 0
| 924 |  | Группа от QF |  |  | Группа от QF | [20 empty] | ОВВ |  | 0 | [6 empty] | ≤60 | 34 | 0 | 0 | 0 | 0
| 925 |  | Группа от QF |  |  | Группа от QF | [20 empty] | ОВВ |  | 0 | [6 empty] | ≤60 | 23 | 0 | 0 | 0 | 0
| 926 |  | Группа от QF |  |  | Группа от QF | [20 empty] | ОВВ |  | 0 | [6 empty] | ≤60 | 43 | 0 | 0 | 0 | 0
| 927 |  | Группа от QF |  |  | Группа от QF | [20 empty] | ОВВ |  | 0 | [6 empty] | ≤60 | 49 | 0 | 0 | 0 | 0
| 928 |  | Группа от QF |  |  | Группа от QF | [20 empty] | ОВВ |  | 0 | [6 empty] | ≤60 | 37 | 0 | 0 | 0 | 0
| 929 |  | Группа от QF |  |  | Группа от QF | [20 empty] | ОВВ |  | 0 | [6 empty] | ≤60 | 26 | 0 | 0 | 0 | 0
| 930 |  | Группа от QF |  |  | Группа от QF | [20 empty] | ОВВ |  | 0 | [6 empty] | ≤60 | 48 | 0 | 0 | 0 | 0
| 931 |  | Группа от QF |  |  | Группа от QF | [20 empty] | ОВВ |  | 0 | [6 empty] | ≤60 | 45 | 0 | 0 | 0 | 0
| 932 |  | Группа от QF |  |  | Группа от QF | [20 empty] | ОВВ |  | 0 | [6 empty] | ≤60 | 31 | 0 | 0 | 0 | 0
| 933 |  | Группа от QF |  |  | Группа от QF | [20 empty] | ОВВ |  | 0 | [6 empty] | ≤60 | 31 | 0 | 0 | 0 | 0
| 934 |  | Группа от QF |  |  | Группа от QF | [20 empty] | ОВВ |  | 0 | [6 empty] | ≤60 | 48 | 0 | 0 | 0 | 0
| 935 |  | Группа от QF |  |  | Группа от QF | [20 empty] | ОВВ |  | 0 | [6 empty] | ≤60 | 42 | 0 | 0 | 0 | 0
| 936 |  | Группа от QF |  |  | Группа от QF | [20 empty] | ОВВ |  | 0 | [6 empty] | ≤60 | 34 | 0 | 0 | 0 | 0
| 937 |  | Группа от QF |  |  | Группа от QF | [20 empty] | ОВВ |  | 0 | [6 empty] | ≤60 | 41 | 0 | 0 | 0 | 0
| 938 |  | Группа от QF |  |  | Группа от QF | [20 empty] | ОВВ |  | 0 | [6 empty] | ≤60 | 47 | 0 | 0 | 0 | 0
| 939 |  | Группа от QF |  |  | Группа от QF | [20 empty] | ОВВ |  | 0 | [6 empty] | ≤60 | 34 | 0 | 0 | 0 | 0
| 940 |  | Группа от QF |  |  | Группа от QF | [20 empty] | ОВВ |  | 0 | [6 empty] | ≤60 | 26 | 0 | 0 | 0 | 0
| 941 |  | Группа от QF |  |  | Группа от QF | [20 empty] | ОВВ |  | 0 | [6 empty] | ≤60 | 27 | 0 | 0 | 0 | 0
| 942 |  | Группа от QF |  |  | Группа от QF | [20 empty] | ОВВ |  | 0 | [6 empty] | ≤60 | 22 | 0 | 0 | 0 | 0
| 943 |  | Группа от QF |  |  | Группа от QF | [20 empty] | ОВВ |  | 0 | [6 empty] | ≤60 | 39 | 0 | 0 | 0 | 0
| 944 |  | Группа от QF |  |  | Группа от QF | [20 empty] | ОВВ |  | 0 | [6 empty] | ≤60 | 46 | 0 | 0 | 0 | 0
| 945 |  | Группа от QF |  |  | Группа от QF | [20 empty] | ОВВ |  | 0 | [6 empty] | ≤60 | 43 | 0 | 0 | 0 | 0
| 946 |  | Группа от QF |  |  | Группа от QF | [20 empty] | ОВВ |  | 0 | [6 empty] | ≤60 | 21 | 0 | 0 | 0 | 0
| 947 |  | Группа от QF |  |  | Группа от QF | [20 empty] | ОВВ |  | 0 | [6 empty] | ≤60 | 44 | 0 | 0 | 0 | 0
| 948 |  | Группа от QF |  |  | Группа от QF | [20 empty] | ОВВ |  | 0 | [6 empty] | ≤60 | 46 | 0 | 0 | 0 | 0
| 949 |  | Группа от QF |  |  | Группа от QF | [20 empty] | ОВВ |  | 0 | [6 empty] | ≤60 | 47 | 0 | 0 | 0 | 0
| 950 |  | Группа от QF |  |  | Группа от QF | [20 empty] | ОВВ |  | 0 | [6 empty] | ≤60 | 44 | 0 | 0 | 0 | 0
| 951 |  | Группа от QF |  |  | Группа от QF | [20 empty] | ОВВ |  | 0 | [6 empty] | ≤60 | 44 | 0 | 0 | 0 | 0
| 952 |  | Группа от QF |  |  | Группа от QF | [20 empty] | ОВВ |  | 0 | [6 empty] | ≤60 | 47 | 0 | 0 | 0 | 0
| 953 |  | Группа от QF |  |  | Группа от QF | [20 empty] | ОВВ |  | 0 | [6 empty] | ≤60 | 21 | 0 | 0 | 0 | 0
| 954 |  | Группа от QF |  |  | Группа от QF | [20 empty] | ОВВ |  | 0 | [6 empty] | ≤60 | 46 | 0 | 0 | 0 | 0
| 955 |  | Группа от QF |  |  | Группа от QF | [20 empty] | ОВВ |  | 0 | [6 empty] | ≤60 | 32 | 0 | 0 | 0 | 0
| 956 |  | Группа от QF |  |  | Группа от QF | [20 empty] | ОВВ |  | 0 | [6 empty] | ≤60 | 48 | 0 | 0 | 0 | 0
| 957 |  | Группа от QF |  |  | Группа от QF | [20 empty] | ОВВ |  | 0 | [6 empty] | ≤60 | 48 | 0 | 0 | 0 | 0
| 958 |  | Группа от QF |  |  | Группа от QF | [20 empty] | ОВВ |  | 0 | [6 empty] | ≤60 | 35 | 0 | 0 | 0 | 0
| 959 |  | Группа от QF |  |  | Группа от QF | [20 empty] | ОВВ |  | 0 | [6 empty] | ≤60 | 49 | 0 | 0 | 0 | 0
| 960 |  | Группа от QF |  |  | Группа от QF | [20 empty] | ОВВ |  | 0 | [6 empty] | ≤60 | 21 | 0 | 0 | 0 | 0
| 961 |  | Группа от QF |  |  | Группа от QF | [20 empty] | ОВВ |  | 0 | [6 empty] | ≤60 | 25 | 0 | 0 | 0 | 0
| 962 |  | Группа от QF |  |  | Группа от QF | [20 empty] | ОВВ |  | 0 | [6 empty] | ≤60 | 36 | 0 | 0 | 0 | 0
| 963 |  | Группа от QF |  |  | Группа от QF | [20 empty] | ОВВ |  | 0 | [6 empty] | ≤60 | 22 | 0 | 0 | 0 | 0
| 964 |  | Группа от QF |  |  | Группа от QF | [20 empty] | ОВВ |  | 0 | [6 empty] | ≤60 | 40 | 0 | 0 | 0 | 0
| 965 |  | Группа от QF |  |  | Группа от QF | [20 empty] | ОВВ |  | 0 | [6 empty] | ≤60 | 47 | 0 | 0 | 0 | 0
| 966 |  | Группа от QF |  |  | Группа от QF | [20 empty] | ОВВ |  | 0 | [6 empty] | ≤60 | 22 | 0 | 0 | 0 | 0
| 967 |  | Группа от QF |  |  | Группа от QF | [20 empty] | ОВВ |  | 0 | [6 empty] | ≤60 | 26 | 0 | 0 | 0 | 0
| 968 |  | Группа от QF |  |  | Группа от QF | [20 empty] | ОВВ |  | 0 | [6 empty] | ≤60 | 30 | 0 | 0 | 0 | 0
| 969 |  | Группа от QF |  |  | Группа от QF | [20 empty] | ОВВ |  | 0 | [6 empty] | ≤60 | 48 | 0 | 0 | 0 | 0
| 970 |  | Группа от QF |  |  | Группа от QF | [20 empty] | ОВВ |  | 0 | [6 empty] | ≤60 | 26 | 0 | 0 | 0 | 0
| 971 |  | Группа от QF |  |  | Группа от QF | [20 empty] | ОВВ |  | 0 | [6 empty] | ≤60 | 37 | 0 | 0 | 0 | 0
| 972 |  | Группа от QF |  |  | Группа от QF | [20 empty] | ОВВ |  | 0 | [6 empty] | ≤60 | 22 | 0 | 0 | 0 | 0
| 973 |  | Группа от QF |  |  | Группа от QF | [20 empty] | ОВВ |  | 0 | [6 empty] | ≤60 | 37 | 0 | 0 | 0 | 0
| 974 |  | Группа от QF |  |  | Группа от QF | [20 empty] | ОВВ |  | 0 | [6 empty] | ≤60 | 39 | 0 | 0 | 0 | 0
| 975 |  | Группа от QF |  |  | Группа от QF | [20 empty] | ОВВ |  | 0 | [6 empty] | ≤60 | 48 | 0 | 0 | 0 | 0
| 976 |  | Группа от QF |  |  | Группа от QF | [20 empty] | ОВВ |  | 0 | [6 empty] | ≤60 | 28 | 0 | 0 | 0 | 0
| 977 |  | Группа от QF |  |  | Группа от QF | [20 empty] | ОВВ |  | 0 | [6 empty] | ≤60 | 23 | 0 | 0 | 0 | 0
| 978 |  | Группа от QF |  |  | Группа от QF | [20 empty] | ОВВ |  | 0 | [6 empty] | ≤60 | 38 | 0 | 0 | 0 | 0
| 979 |  | Группа от QF |  |  | Группа от QF | [20 empty] | ОВВ |  | 0 | [6 empty] | ≤60 | 34 | 0 | 0 | 0 | 0
| 980 |  | Группа от QF |  |  | Группа от QF | [20 empty] | ОВВ |  | 0 | [6 empty] | ≤60 | 42 | 0 | 0 | 0 | 0
| 981 |  | Группа от QF |  |  | Группа от QF | [20 empty] | ОВВ |  | 0 | [6 empty] | ≤60 | 27 | 0 | 0 | 0 | 0
| 982 |  | Группа от QF |  |  | Группа от QF | [20 empty] | ОВВ |  | 0 | [6 empty] | ≤60 | 36 | 0 | 0 | 0 | 0
| 983 |  | Группа от QF |  |  | Группа от QF | [20 empty] | ОВВ |  | 0 | [6 empty] | ≤60 | 38 | 0 | 0 | 0 | 0
| 984 |  | Группа от QF |  |  | Группа от QF | [20 empty] | ОВВ |  | 0 | [6 empty] | ≤60 | 46 | 0 | 0 | 0 | 0
| 985 |  | Группа от QF |  |  | Группа от QF | [20 empty] | ОВВ |  | 0 | [6 empty] | ≤60 | 47 | 0 | 0 | 0 | 0
| 986 |  | Группа от QF |  |  | Группа от QF | [20 empty] | ОВВ |  | 0 | [6 empty] | ≤60 | 21 | 0 | 0 | 0 | 0
| 987 |  | Группа от QF |  |  | Группа от QF | [20 empty] | ОВВ |  | 0 | [6 empty] | ≤60 | 46 | 0 | 0 | 0 | 0
| 988 |  | Группа от QF |  |  | Группа от QF | [20 empty] | ОВВ |  | 0 | [6 empty] | ≤60 | 34 | 0 | 0 | 0 | 0
| 989 |  | Группа от QF |  |  | Группа от QF | [20 empty] | ОВВ |  | 0 | [6 empty] | ≤60 | 45 | 0 | 0 | 0 | 0
| 990 |  | Группа от QF |  |  | Группа от QF | [20 empty] | ОВВ |  | 0 | [6 empty] | ≤60 | 34 | 0 | 0 | 0 | 0
| 991 |  | Группа от QF |  |  | Группа от QF | [20 empty] | ОВВ |  | 0 | [6 empty] | ≤60 | 30 | 0 | 0 | 0 | 0
| 992 |  | Группа от QF |  |  | Группа от QF | [20 empty] | ОВВ |  | 0 | [6 empty] | ≤60 | 35 | 0 | 0 | 0 | 0
| 993 |  | Группа от QF |  |  | Группа от QF | [20 empty] | ОВВ |  | 0 | [6 empty] | ≤60 | 25 | 0 | 0 | 0 | 0
| 994 |  | Группа от QF |  |  | Группа от QF | [20 empty] | ОВВ |  | 0 | [6 empty] | ≤60 | 24 | 0 | 0 | 0 | 0
| 995 |  | Группа от QF |  |  | Группа от QF | [20 empty] | ОВВ |  | 0 | [6 empty] | ≤60 | 37 | 0 | 0 | 0 | 0
| 996 |  | Группа от QF |  |  | Группа от QF | [20 empty] | ОВВ |  | 0 | [6 empty] | ≤60 | 33 | 0 | 0 | 0 | 0
| 997 |  | Группа от QF |  |  | Группа от QF | [20 empty] | ОВВ |  | 0 | [6 empty] | ≤60 | 47 | 0 | 0 | 0 | 0
| 998 |  | Группа от QF |  |  | Группа от QF | [20 empty] | ОВВ |  | 0 | [6 empty] | ≤60 | 39 | 0 | 0 | 0 | 0
| 999 |  | Группа от QF |  |  | Группа от QF | [20 empty] | ОВВ |  | 0 | [6 empty] | ≤60 | 45 | 0 | 0 | 0 | 0
| 1000 |  | Группа от QF |  |  | Группа от QF | [20 empty] | ОВВ |  | 0 | [6 empty] | ≤60 | 25 | 0 | 0 | 0 | 0
| 1001 |  | Группа от QF |  |  | Группа от QF | [20 empty] | ОВВ |  | 0 | [6 empty] | ≤60 | 28 | 0 | 0 | 0 | 0
| 1002 |  | Группа от QF |  |  | Группа от QF | [20 empty] | ОВВ |  | 0 | [6 empty] | ≤60 | 37 | 0 | 0 | 0 | 0
| 1003 |  | Группа от QF |  |  | Группа от QF | [20 empty] | ОВВ |  | 0 | [6 empty] | ≤60 | 24 | 0 | 0 | 0 | 0
| 1004 |  | Группа от QF |  |  | Группа от QF | [20 empty] | ОВВ |  | 0 | [6 empty] | ≤60 | 45 | 0 | 0 | 0 | 0
| 1005 |  | Группа от QF |  |  | Группа от QF | [20 empty] | ОВВ |  | 0 | [6 empty] | ≤60 | 33 | 0 | 0 | 0 | 0
| 1006 |  | Группа от QF |  |  | Группа от QF | [20 empty] | ОВВ |  | 0 | [6 empty] | ≤60 | 46 | 0 | 0 | 0 | 0
| 1007 |  | Группа от QF |  |  | Группа от QF | [20 empty] | ОВВ |  | 0 | [6 empty] | ≤60 | 43 | 0 | 0 | 0 | 0
| 1008 |  | Группа от QF |  |  | Группа от QF | [20 empty] | ОВВ |  | 0 | [6 empty] | ≤60 | 45 | 0 | 0 | 0 | 0
| 1009 |  | Группа от QF |  |  | Группа от QF | [20 empty] | ОВВ |  | 0 | [6 empty] | ≤60 | 47 | 0 | 0 | 0 | 0
| 1010 |  | Группа от QF |  |  | Группа от QF | [20 empty] | ОВВ |  | 0 | [6 empty] | ≤60 | 47 | 0 | 0 | 0 | 0
| 1011 |  | Группа от QF |  |  | Группа от QF | [20 empty] | ОВВ |  | 0 | [6 empty] | ≤60 | 37 | 0 | 0 | 0 | 0
| 1012 |  | Группа от QF |  |  | Группа от QF | [20 empty] | ОВВ |  | 0 | [6 empty] | ≤60 | 41 | 0 | 0 | 0 | 0
| 1013 |  | Группа от QF |  |  | Группа от QF | [20 empty] | ОВВ |  | 0 | [6 empty] | ≤60 | 43 | 0 | 0 | 0 | 0
| 1014 |  | Группа от QF |  |  | Группа от QF | [20 empty] | ОВВ |  | 0 | [6 empty] | ≤60 | 42 | 0 | 0 | 0 | 0
| 1015 |  | Группа от QF |  |  | Группа от QF | [20 empty] | ОВВ |  | 0 | [6 empty] | ≤60 | 30 | 0 | 0 | 0 | 0
| 1016 |  | Группа от QF |  |  | Группа от QF | [20 empty] | ОВВ |  | 0 | [6 empty] | ≤60 | 23 | 0 | 0 | 0 | 0
| 1017 |  | Группа от QF |  |  | Группа от QF | [20 empty] | ОВВ |  | 0 | [6 empty] | ≤60 | 27 | 0 | 0 | 0 | 0
| 1018 |  | Группа от QF |  |  | Группа от QF | [20 empty] | ОВВ |  | 0 | [6 empty] | ≤60 | 43 | 0 | 0 | 0 | 0
| 1019 |  | Группа от QF |  |  | Группа от QF | [20 empty] | ОВВ |  | 0 | [6 empty] | ≤60 | 21 | 0 | 0 | 0 | 0
| 1020 |  | Группа от QF |  |  | Группа от QF | [20 empty] | ОВВ |  | 0 | [6 empty] | ≤60 | 35 | 0 | 0 | 0 | 0
| 1021 |  | Группа от QF |  |  | Группа от QF | [20 empty] | ОВВ |  | 0 | [6 empty] | ≤60 | 33 | 0 | 0 | 0 | 0
| 1022 |  | Группа от QF |  |  | Группа от QF | [20 empty] | ОВВ |  | 0 | [6 empty] | ≤60 | 40 | 0 | 0 | 0 | 0
| 1023 |  | Группа от QF |  |  | Группа от QF | [20 empty] | ОВВ |  | 0 | [6 empty] | ≤60 | 26 | 0 | 0 | 0 | 0
| 1024 |  | Группа от QF |  |  | Группа от QF | [20 empty] | ОВВ |  | 0 | [6 empty] | ≤60 | 40 | 0 | 0 | 0 | 0
| 1025 |  | Группа от QF |  |  | Группа от QF | [20 empty] | ОВВ |  | 0 | [6 empty] | ≤60 | 46 | 0 | 0 | 0 | 0
| 1026 |  | Группа от QF |  |  | Группа от QF | [20 empty] | ОВВ |  | 0 | [6 empty] | ≤60 | 32 | 0 | 0 | 0 | 0
| 1027 |  | Группа от QF |  |  | Группа от QF | [20 empty] | ОВВ |  | 0 | [6 empty] | ≤60 | 33 | 0 | 0 | 0 | 0
| 1028 |  | Группа от QF |  |  | Группа от QF | [20 empty] | ОВВ |  | 0 | [6 empty] | ≤60 | 37 | 0 | 0 | 0 | 0
| 1029 |  | Группа от QF |  |  | Группа от QF | [20 empty] | ОВВ |  | 0 | [6 empty] | ≤60 | 27 | 0 | 0 | 0 | 0
| 1030 |  | Группа от QF |  |  | Группа от QF | [20 empty] | ОВВ |  | 0 | [6 empty] | ≤60 | 36 | 0 | 0 | 0 | 0
| 1031 |  | Группа от QF |  |  | Группа от QF | [20 empty] | ОВВ |  | 0 | [6 empty] | ≤60 | 47 | 0 | 0 | 0 | 0
| 1032 |  | Группа от QF |  |  | Группа от QF | [20 empty] | ОВВ |  | 0 | [6 empty] | ≤60 | 29 | 0 | 0 | 0 | 0
| 1033 |  | Группа от QF |  |  | Группа от QF | [20 empty] | ОВВ |  | 0 | [6 empty] | ≤60 | 43 | 0 | 0 | 0 | 0
| 1034 |  | Группа от QF |  |  | Группа от QF | [20 empty] | ОВВ |  | 0 | [6 empty] | ≤60 | 32 | 0 | 0 | 0 | 0
| 1035 |  | Группа от QF |  |  | Группа от QF | [20 empty] | ОВВ |  | 0 | [6 empty] | ≤60 | 31 | 0 | 0 | 0 | 0
| 1036 |  | Группа от QF |  |  | Группа от QF | [20 empty] | ОВВ |  | 0 | [6 empty] | ≤60 | 43 | 0 | 0 | 0 | 0
| 1037 |  | Группа от QF |  |  | Группа от QF | [20 empty] | ОВВ |  | 0 | [6 empty] | ≤60 | 22 | 0 | 0 | 0 | 0
| 1038 |  | Группа от QF |  |  | Группа от QF | [20 empty] | ОВВ |  | 0 | [6 empty] | ≤60 | 49 | 0 | 0 | 0 | 0
| 1039 |  | Группа от QF |  |  | Группа от QF | [20 empty] | ОВВ |  | 0 | [6 empty] | ≤60 | 27 | 0 | 0 | 0 | 0
| 1040 |  | Группа от QF |  |  | Группа от QF | [20 empty] | ОВВ |  | 0 | [6 empty] | ≤60 | 36 | 0 | 0 | 0 | 0
| 1041 |  | Группа от QF |  |  | Группа от QF | [20 empty] | ОВВ |  | 0 | [6 empty] | ≤60 | 29 | 0 | 0 | 0 | 0
| 1042 |  | Группа от QF |  |  | Группа от QF | [20 empty] | ОВВ |  | 0 | [6 empty] | ≤60 | 24 | 0 | 0 | 0 | 0
| 1043 |  | Группа от QF |  |  | Группа от QF | [20 empty] | ОВВ |  | 0 | [6 empty] | ≤60 | 32 | 0 | 0 | 0 | 0
| 1044 |  | Группа от QF |  |  | Группа от QF | [20 empty] | ОВВ |  | 0 | [6 empty] | ≤60 | 50 | 0 | 0 | 0 | 0
| 1045 |  | Группа от QF |  |  | Группа от QF | [20 empty] | ОВВ |  | 0 | [6 empty] | ≤60 | 43 | 0 | 0 | 0 | 0
| 1046 |  | Группа от QF |  |  | Группа от QF | [20 empty] | ОВВ |  | 0 | [6 empty] | ≤60 | 21 | 0 | 0 | 0 | 0
| 1047 |  | Группа от QF |  |  | Группа от QF | [20 empty] | ОВВ |  | 0 | [6 empty] | ≤60 | 45 | 0 | 0 | 0 | 0
| 1048 |  | Группа от QF |  |  | Группа от QF | [20 empty] | ОВВ |  | 0 | [6 empty] | ≤60 | 38 | 0 | 0 | 0 | 0
| 1049 |  | Группа от QF |  |  | Группа от QF | [20 empty] | ОВВ |  | 0 | [6 empty] | ≤60 | 25 | 0 | 0 | 0 | 0
| 1050 |  | Группа от QF |  |  | Группа от QF | [20 empty] | ОВВ |  | 0 | [6 empty] | ≤60 | 34 | 0 | 0 | 0 | 0
| 1051 |  | Группа от QF |  |  | Группа от QF | [20 empty] | ОВВ |  | 0 | [6 empty] | ≤60 | 27 | 0 | 0 | 0 | 0
| 1052 |  | Группа от QF |  |  | Группа от QF | [20 empty] | ОВВ |  | 0 | [6 empty] | ≤60 | 26 | 0 | 0 | 0 | 0
| 1053 |  | Группа от QF |  |  | Группа от QF | [20 empty] | ОВВ |  | 0 | [6 empty] | ≤60 | 47 | 0 | 0 | 0 | 0
| 1054 |  | Группа от QF |  |  | Группа от QF | [20 empty] | ОВВ |  | 0 | [6 empty] | ≤60 | 44 | 0 | 0 | 0 | 0
| 1055 |  | Группа от QF |  |  | Группа от QF | [20 empty] | ОВВ |  | 0 | [6 empty] | ≤60 | 46 | 0 | 0 | 0 | 0
| 1056 |  | Группа от QF |  |  | Группа от QF | [20 empty] | ОВВ |  | 0 | [6 empty] | ≤60 | 29 | 0 | 0 | 0 | 0
| 1057 |  | Группа от QF |  |  | Группа от QF | [20 empty] | ОВВ |  | 0 | [6 empty] | ≤60 | 34 | 0 | 0 | 0 | 0
| 1058 |  | Группа от QF |  |  | Группа от QF | [20 empty] | ОВВ |  | 0 | [6 empty] | ≤60 | 25 | 0 | 0 | 0 | 0
| 1059 |  | Группа от QF |  |  | Группа от QF | [20 empty] | ОВВ |  | 0 | [6 empty] | ≤60 | 25 | 0 | 0 | 0 | 0
| 1060 |  | Группа от QF |  |  | Группа от QF | [20 empty] | ОВВ |  | 0 | [6 empty] | ≤60 | 32 | 0 | 0 | 0 | 0
| 1061 |  | Группа от QF |  |  | Группа от QF | [20 empty] | ОВВ |  | 0 | [6 empty] | ≤60 | 46 | 0 | 0 | 0 | 0
| 1062 |  | Группа от QF |  |  | Группа от QF | [20 empty] | ОВВ |  | 0 | [6 empty] | ≤60 | 23 | 0 | 0 | 0 | 0
| 1063 |  | Группа от QF |  |  | Группа от QF | [20 empty] | ОВВ |  | 0 | [6 empty] | ≤60 | 31 | 0 | 0 | 0 | 0
| 1064 |  | Группа от QF |  |  | Группа от QF | [20 empty] | ОВВ |  | 0 | [6 empty] | ≤60 | 44 | 0 | 0 | 0 | 0
| 1065 |  | Группа от QF |  |  | Группа от QF | [20 empty] | ОВВ |  | 0 | [6 empty] | ≤60 | 24 | 0 | 0 | 0 | 0
| 1066 |  | Группа от QF |  |  | Группа от QF | [20 empty] | ОВВ |  | 0 | [6 empty] | ≤60 | 23 | 0 | 0 | 0 | 0
| 1067 |  | Группа от QF |  |  | Группа от QF | [20 empty] | ОВВ |  | 0 | [6 empty] | ≤60 | 29 | 0 | 0 | 0 | 0
| 1068 |  | Группа от QF |  |  | Группа от QF | [20 empty] | ОВВ |  | 0 | [6 empty] | ≤60 | 37 | 0 | 0 | 0 | 0
| 1069 |  | Группа от QF |  |  | Группа от QF | [20 empty] | ОВВ |  | 0 | [6 empty] | ≤60 | 43 | 0 | 0 | 0 | 0
| 1070 |  | Группа от QF |  |  | Группа от QF | [20 empty] | ОВВ |  | 0 | [6 empty] | ≤60 | 39 | 0 | 0 | 0 | 0
| 1071 |  | Группа от QF |  |  | Группа от QF | [20 empty] | ОВВ |  | 0 | [6 empty] | ≤60 | 43 | 0 | 0 | 0 | 0
| 1072 |  | Группа от QF |  |  | Группа от QF | [20 empty] | ОВВ |  | 0 | [6 empty] | ≤60 | 33 | 0 | 0 | 0 | 0
| 1073 |  | Группа от QF |  |  | Группа от QF | [20 empty] | ОВВ |  | 0 | [6 empty] | ≤60 | 48 | 0 | 0 | 0 | 0
| 1074 |  | Группа от QF |  |  | Группа от QF | [20 empty] | ОВВ |  | 0 | [6 empty] | ≤60 | 50 | 0 | 0 | 0 | 0
| 1075 |  | Группа от QF |  |  | Группа от QF | [20 empty] | ОВВ |  | 0 | [6 empty] | ≤60 | 26 | 0 | 0 | 0 | 0
| 1076 |  | Группа от QF |  |  | Группа от QF | [20 empty] | ОВВ |  | 0 | [6 empty] | ≤60 | 35 | 0 | 0 | 0 | 0
| 1077 |  | Группа от QF |  |  | Группа от QF | [20 empty] | ОВВ |  | 0 | [6 empty] | ≤60 | 39 | 0 | 0 | 0 | 0
| 1078 |  | Группа от QF |  |  | Группа от QF | [20 empty] | ОВВ |  | 0 | [6 empty] | ≤60 | 31 | 0 | 0 | 0 | 0
| 1079 |  | Группа от QF |  |  | Группа от QF | [20 empty] | ОВВ |  | 0 | [6 empty] | ≤60 | 42 | 0 | 0 | 0 | 0
| 1080 |  | Группа от QF |  |  | Группа от QF | [20 empty] | ОВВ |  | 0 | [6 empty] | ≤60 | 37 | 0 | 0 | 0 | 0
| 1081 |  | Группа от QF |  |  | Группа от QF | [20 empty] | ОВВ |  | 0 | [6 empty] | ≤60 | 25 | 0 | 0 | 0 | 0
| 1082 |  | Группа от QF |  |  | Группа от QF | [20 empty] | ОВВ |  | 0 | [6 empty] | ≤60 | 46 | 0 | 0 | 0 | 0
| 1083 |  | Группа от QF |  |  | Группа от QF | [20 empty] | ОВВ |  | 0 | [6 empty] | ≤60 | 30 | 0 | 0 | 0 | 0
| 1084 |  | Группа от QF |  |  | Группа от QF | [20 empty] | ОВВ |  | 0 | [6 empty] | ≤60 | 30 | 0 | 0 | 0 | 0
| 1085 |  | Группа от QF |  |  | Группа от QF | [20 empty] | ОВВ |  | 0 | [6 empty] | ≤60 | 39 | 0 | 0 | 0 | 0
| 1086 |  | Группа от QF |  |  | Группа от QF | [20 empty] | ОВВ |  | 0 | [6 empty] | ≤60 | 49 | 0 | 0 | 0 | 0
| 1087 |  | Группа от QF |  |  | Группа от QF | [20 empty] | ОВВ |  | 0 | [6 empty] | ≤60 | 41 | 0 | 0 | 0 | 0
| 1088 |  | Группа от QF |  |  | Группа от QF | [20 empty] | ОВВ |  | 0 | [6 empty] | ≤60 | 29 | 0 | 0 | 0 | 0
| 1089 |  | Группа от QF |  |  | Группа от QF | [20 empty] | ОВВ |  | 0 | [6 empty] | ≤60 | 33 | 0 | 0 | 0 | 0
| 1090 |  | Группа от QF |  |  | Группа от QF | [20 empty] | ОВВ |  | 0 | [6 empty] | ≤60 | 47 | 0 | 0 | 0 | 0
| 1091 |  | Группа от QF |  |  | Группа от QF | [20 empty] | ОВВ |  | 0 | [6 empty] | ≤60 | 36 | 0 | 0 | 0 | 0
| 1092 |  | Группа от QF |  |  | Группа от QF | [20 empty] | ОВВ |  | 0 | [6 empty] | ≤60 | 34 | 0 | 0 | 0 | 0
| 1093 |  | Группа от QF |  |  | Группа от QF | [20 empty] | ОВВ |  | 0 | [6 empty] | ≤60 | 29 | 0 | 0 | 0 | 0
| 1094 |  | Группа от QF |  |  | Группа от QF | [20 empty] | ОВВ |  | 0 | [6 empty] | ≤60 | 37 | 0 | 0 | 0 | 0
| 1095 |  | Группа от QF |  |  | Группа от QF | [20 empty] | ОВВ |  | 0 | [6 empty] | ≤60 | 48 | 0 | 0 | 0 | 0
| 1096 |  | Группа от QF |  |  | Группа от QF | [20 empty] | ОВВ |  | 0 | [6 empty] | ≤60 | 41 | 0 | 0 | 0 | 0
| 1097 |  | Группа от QF |  |  | Группа от QF | [20 empty] | ОВВ |  | 0 | [6 empty] | ≤60 | 42 | 0 | 0 | 0 | 0
| 1098 |  | Группа от QF |  |  | Группа от QF | [20 empty] | ОВВ |  | 0 | [6 empty] | ≤60 | 41 | 0 | 0 | 0 | 0
| 1099 |  | Группа от QF |  |  | Группа от QF | [20 empty] | ОВВ |  | 0 | [6 empty] | ≤60 | 42 | 0 | 0 | 0 | 0
| 1100 |  | Группа от QF |  |  | Группа от QF | [20 empty] | ОВВ |  | 0 | [6 empty] | ≤60 | 23 | 0 | 0 | 0 | 0
| 1101 |  | Группа от QF |  |  | Группа от QF | [20 empty] | ОВВ |  | 0 | [6 empty] | ≤60 | 25 | 0 | 0 | 0 | 0
| 1102 |  | Группа от QF |  |  | Группа от QF | [20 empty] | ОВВ |  | 0 | [6 empty] | ≤60 | 50 | 0 | 0 | 0 | 0
| 1103 |  | Группа от QF |  |  | Группа от QF | [20 empty] | ОВВ |  | 0 | [6 empty] | ≤60 | 45 | 0 | 0 | 0 | 0
| 1104 |  | Группа от QF |  |  | Группа от QF | [20 empty] | ОВВ |  | 0 | [6 empty] | ≤60 | 25 | 0 | 0 | 0 | 0
| 1105 |  | Группа от QF |  |  | Группа от QF | [20 empty] | ОВВ |  | 0 | [6 empty] | ≤60 | 22 | 0 | 0 | 0 | 0
| 1106 |  | Группа от QF |  |  | Группа от QF | [20 empty] | ОВВ |  | 0 | [6 empty] | ≤60 | 44 | 0 | 0 | 0 | 0
| 1107 |  | Группа от QF |  |  | Группа от QF | [20 empty] | ОВВ |  | 0 | [6 empty] | ≤60 | 46 | 0 | 0 | 0 | 0
| 1108 |  | Группа от QF |  |  | Группа от QF | [20 empty] | ОВВ |  | 0 | [6 empty] | ≤60 | 34 | 0 | 0 | 0 | 0
| 1109 |  | Группа от QF |  |  | Группа от QF | [20 empty] | ОВВ |  | 0 | [6 empty] | ≤60 | 31 | 0 | 0 | 0 | 0
| 1110 |  | Группа от QF |  |  | Группа от QF | [20 empty] | ОВВ |  | 0 | [6 empty] | ≤60 | 24 | 0 | 0 | 0 | 0
| 1111 |  | Группа от QF |  |  | Группа от QF | [20 empty] | ОВВ |  | 0 | [6 empty] | ≤60 | 50 | 0 | 0 | 0 | 0
| 1112 |  | Группа от QF |  |  | Группа от QF | [20 empty] | ОВВ |  | 0 | [6 empty] | ≤60 | 23 | 0 | 0 | 0 | 0
| 1113 |  | Группа от QF |  |  | Группа от QF | [20 empty] | ОВВ |  | 0 | [6 empty] | ≤60 | 47 | 0 | 0 | 0 | 0
| 1114 |  | Группа от QF |  |  | Группа от QF | [20 empty] | ОВВ |  | 0 | [6 empty] | ≤60 | 41 | 0 | 0 | 0 | 0
| 1115 |  | Группа от QF |  |  | Группа от QF | [20 empty] | ОВВ |  | 0 | [6 empty] | ≤60 | 21 | 0 | 0 | 0 | 0
| 1116 |  | Группа от QF |  |  | Группа от QF | [20 empty] | ОВВ |  | 0 | [6 empty] | ≤60 | 46 | 0 | 0 | 0 | 0
| 1117 |  | Группа от QF |  |  | Группа от QF | [20 empty] | ОВВ |  | 0 | [6 empty] | ≤60 | 41 | 0 | 0 | 0 | 0
| 1118 |  | Группа от QF |  |  | Группа от QF | [20 empty] | ОВВ |  | 0 | [6 empty] | ≤60 | 48 | 0 | 0 | 0 | 0
| 1119 |  | Группа от QF |  |  | Группа от QF | [20 empty] | ОВВ |  | 0 | [6 empty] | ≤60 | 42 | 0 | 0 | 0 | 0
| 1120 |  | Группа от QF |  |  | Группа от QF | [20 empty] | ОВВ |  | 0 | [6 empty] | ≤60 | 31 | 0 | 0 | 0 | 0
| 1121 |  | Группа от QF |  |  | Группа от QF | [20 empty] | ОВВ |  | 0 | [6 empty] | ≤60 | 41 | 0 | 0 | 0 | 0
| 1122 |  | Группа от QF |  |  | Группа от QF | [20 empty] | ОВВ |  | 0 | [6 empty] | ≤60 | 21 | 0 | 0 | 0 | 0
| 1123 |  | Группа от QF |  |  | Группа от QF | [20 empty] | ОВВ |  | 0 | [6 empty] | ≤60 | 38 | 0 | 0 | 0 | 0
| 1124 |  | Группа от QF |  |  | Группа от QF | [20 empty] | ОВВ |  | 0 | [6 empty] | ≤60 | 28 | 0 | 0 | 0 | 0
| 1125 |  | Группа от QF |  |  | Группа от QF | [20 empty] | ОВВ |  | 0 | [6 empty] | ≤60 | 25 | 0 | 0 | 0 | 0
| 1126 |  | Группа от QF |  |  | Группа от QF | [20 empty] | ОВВ |  | 0 | [6 empty] | ≤60 | 46 | 0 | 0 | 0 | 0
| 1127 |  | Группа от QF |  |  | Группа от QF | [20 empty] | ОВВ |  | 0 | [6 empty] | ≤60 | 22 | 0 | 0 | 0 | 0
| 1128 |  | Группа от QF |  |  | Группа от QF | [20 empty] | ОВВ |  | 0 | [6 empty] | ≤60 | 39 | 0 | 0 | 0 | 0
| 1129 |  | Группа от QF |  |  | Группа от QF | [20 empty] | ОВВ |  | 0 | [6 empty] | ≤60 | 28 | 0 | 0 | 0 | 0
| 1130 |  | Группа от QF |  |  | Группа от QF | [20 empty] | ОВВ |  | 0 | [6 empty] | ≤60 | 34 | 0 | 0 | 0 | 0
| 1131 |  | Группа от QF |  |  | Группа от QF | [20 empty] | ОВВ |  | 0 | [6 empty] | ≤60 | 44 | 0 | 0 | 0 | 0
| 1132 |  | Группа от QF |  |  | Группа от QF | [20 empty] | ОВВ |  | 0 | [6 empty] | ≤60 | 45 | 0 | 0 | 0 | 0
| 1133 |  | Группа от QF |  |  | Группа от QF | [20 empty] | ОВВ |  | 0 | [6 empty] | ≤60 | 27 | 0 | 0 | 0 | 0
| 1134 |  | Группа от QF |  |  | Группа от QF | [20 empty] | ОВВ |  | 0 | [6 empty] | ≤60 | 37 | 0 | 0 | 0 | 0
| 1135 |  | Группа от QF |  |  | Группа от QF | [20 empty] | ОВВ |  | 0 | [6 empty] | ≤60 | 25 | 0 | 0 | 0 | 0
| 1136 |  | Группа от QF |  |  | Группа от QF | [20 empty] | ОВВ |  | 0 | [6 empty] | ≤60 | 46 | 0 | 0 | 0 | 0
| 1137 |  | Группа от QF |  |  | Группа от QF | [20 empty] | ОВВ |  | 0 | [6 empty] | ≤60 | 27 | 0 | 0 | 0 | 0
| 1138 |  | Группа от QF |  |  | Группа от QF | [20 empty] | ОВВ |  | 0 | [6 empty] | ≤60 | 31 | 0 | 0 | 0 | 0
| 1139 |  | Группа от QF |  |  | Группа от QF | [20 empty] | ОВВ |  | 0 | [6 empty] | ≤60 | 46 | 0 | 0 | 0 | 0
| 1140 |  | Группа от QF |  |  | Группа от QF | [20 empty] | ОВВ |  | 0 | [6 empty] | ≤60 | 37 | 0 | 0 | 0 | 0
| 1141 |  | Группа от QF |  |  | Группа от QF | [20 empty] | ОВВ |  | 0 | [6 empty] | ≤60 | 38 | 0 | 0 | 0 | 0
| 1142 |  | Группа от QF |  |  | Группа от QF | [20 empty] | ОВВ |  | 0 | [6 empty] | ≤60 | 49 | 0 | 0 | 0 | 0
| 1143 |  | Группа от QF |  |  | Группа от QF | [20 empty] | ОВВ |  | 0 | [6 empty] | ≤60 | 40 | 0 | 0 | 0 | 0
| 1144 |  | Группа от QF |  |  | Группа от QF | [20 empty] | ОВВ |  | 0 | [6 empty] | ≤60 | 42 | 0 | 0 | 0 | 0
| 1145 |  | Группа от QF |  |  | Группа от QF | [20 empty] | ОВВ |  | 0 | [6 empty] | ≤60 | 26 | 0 | 0 | 0 | 0
| 1146 |  | Группа от QF |  |  | Группа от QF | [20 empty] | ОВВ |  | 0 | [6 empty] | ≤60 | 44 | 0 | 0 | 0 | 0
| 1147 |  | Группа от QF |  |  | Группа от QF | [20 empty] | ОВВ |  | 0 | [6 empty] | ≤60 | 20 | 0 | 0 | 0 | 0
| 1148 |  | Группа от QF |  |  | Группа от QF | [20 empty] | ОВВ |  | 0 | [6 empty] | ≤60 | 24 | 0 | 0 | 0 | 0
| 1149 |  | Группа от QF |  |  | Группа от QF | [20 empty] | ОВВ |  | 0 | [6 empty] | ≤60 | 21 | 0 | 0 | 0 | 0
| 1150 |  | Группа от QF |  |  | Группа от QF | [20 empty] | ОВВ |  | 0 | [6 empty] | ≤60 | 50 | 0 | 0 | 0 | 0
| 1151 |  | Группа от QF |  |  | Группа от QF | [20 empty] | ОВВ |  | 0 | [6 empty] | ≤60 | 25 | 0 | 0 | 0 | 0
| 1152 |  | Группа от QF |  |  | Группа от QF | [20 empty] | ОВВ |  | 0 | [6 empty] | ≤60 | 30 | 0 | 0 | 0 | 0
| 1153 |  | Группа от QF |  |  | Группа от QF | [20 empty] | ОВВ |  | 0 | [6 empty] | ≤60 | 44 | 0 | 0 | 0 | 0
| 1154 |  | Группа от QF |  |  | Группа от QF | [20 empty] | ОВВ |  | 0 | [6 empty] | ≤60 | 28 | 0 | 0 | 0 | 0
| 1155 |  | Группа от QF |  |  | Группа от QF | [20 empty] | ОВВ |  | 0 | [6 empty] | ≤60 | 21 | 0 | 0 | 0 | 0
| 1156 |  | Группа от QF |  |  | Группа от QF | [20 empty] | ОВВ |  | 0 | [6 empty] | ≤60 | 28 | 0 | 0 | 0 | 0
| 1157 |  | Группа от QF |  |  | Группа от QF | [20 empty] | ОВВ |  | 0 | [6 empty] | ≤60 | 34 | 0 | 0 | 0 | 0
| 1158 |  | Группа от QF |  |  | Группа от QF | [20 empty] | ОВВ |  | 0 | [6 empty] | ≤60 | 20 | 0 | 0 | 0 | 0
| 1159 |  | Группа от QF |  |  | Группа от QF | [20 empty] | ОВВ |  | 0 | [6 empty] | ≤60 | 20 | 0 | 0 | 0 | 0
| 1160 |  | Группа от QF |  |  | Группа от QF | [20 empty] | ОВВ |  | 0 | [6 empty] | ≤60 | 33 | 0 | 0 | 0 | 0
| 1161 |  | Группа от QF |  |  | Группа от QF | [20 empty] | ОВВ |  | 0 | [6 empty] | ≤60 | 36 | 0 | 0 | 0 | 0
| 1162 |  | Группа от QF |  |  | Группа от QF | [20 empty] | ОВВ |  | 0 | [6 empty] | ≤60 | 44 | 0 | 0 | 0 | 0
| 1163 |  | Группа от QF |  |  | Группа от QF | [20 empty] | ОВВ |  | 0 | [6 empty] | ≤60 | 29 | 0 | 0 | 0 | 0
| 1164 |  | Группа от QF |  |  | Группа от QF | [20 empty] | ОВВ |  | 0 | [6 empty] | ≤60 | 24 | 0 | 0 | 0 | 0
| 1165 |  | Группа от QF |  |  | Группа от QF | [20 empty] | ОВВ |  | 0 | [6 empty] | ≤60 | 44 | 0 | 0 | 0 | 0
| 1166 |  | Группа от QF |  |  | Группа от QF | [20 empty] | ОВВ |  | 0 | [6 empty] | ≤60 | 46 | 0 | 0 | 0 | 0
| 1167 |  | Группа от QF |  |  | Группа от QF | [20 empty] | ОВВ |  | 0 | [6 empty] | ≤60 | 49 | 0 | 0 | 0 | 0
| 1168 |  | Группа от QF |  |  | Группа от QF | [20 empty] | ОВВ |  | 0 | [6 empty] | ≤60 | 32 | 0 | 0 | 0 | 0
| 1169 |  | Группа от QF |  |  | Группа от QF | [20 empty] | ОВВ |  | 0 | [6 empty] | ≤60 | 44 | 0 | 0 | 0 | 0
| 1170 |  | Группа от QF |  |  | Группа от QF | [20 empty] | ОВВ |  | 0 | [6 empty] | ≤60 | 35 | 0 | 0 | 0 | 0
| 1171 |  | Группа от QF |  |  | Группа от QF | [20 empty] | ОВВ |  | 0 | [6 empty] | ≤60 | 48 | 0 | 0 | 0 | 0
| 1172 |  | Группа от QF |  |  | Группа от QF | [20 empty] | ОВВ |  | 0 | [6 empty] | ≤60 | 43 | 0 | 0 | 0 | 0
| 1173 |  | Группа от QF |  |  | Группа от QF | [20 empty] | ОВВ |  | 0 | [6 empty] | ≤60 | 46 | 0 | 0 | 0 | 0
| 1174 |  | Группа от QF |  |  | Группа от QF | [20 empty] | ОВВ |  | 0 | [6 empty] | ≤60 | 41 | 0 | 0 | 0 | 0
| 1175 |  | Группа от QF |  |  | Группа от QF | [20 empty] | ОВВ |  | 0 | [6 empty] | ≤60 | 49 | 0 | 0 | 0 | 0
| 1176 |  | Группа от QF |  |  | Группа от QF | [20 empty] | ОВВ |  | 0 | [6 empty] | ≤60 | 38 | 0 | 0 | 0 | 0
| 1177 |  | Группа от QF |  |  | Группа от QF | [20 empty] | ОВВ |  | 0 | [6 empty] | ≤60 | 32 | 0 | 0 | 0 | 0
| 1178 |  | Группа от QF |  |  | Группа от QF | [20 empty] | ОВВ |  | 0 | [6 empty] | ≤60 | 50 | 0 | 0 | 0 | 0
| 1179 |  | Группа от QF |  |  | Группа от QF | [20 empty] | ОВВ |  | 0 | [6 empty] | ≤60 | 44 | 0 | 0 | 0 | 0
| 1180 |  | Группа от QF |  |  | Группа от QF | [20 empty] | ОВВ |  | 0 | [6 empty] | ≤60 | 25 | 0 | 0 | 0 | 0
| 1181 |  | Группа от QF |  |  | Группа от QF | [20 empty] | ОВВ |  | 0 | [6 empty] | ≤60 | 41 | 0 | 0 | 0 | 0
| 1182 |  | Группа от QF |  |  | Группа от QF | [20 empty] | ОВВ |  | 0 | [6 empty] | ≤60 | 38 | 0 | 0 | 0 | 0
| 1183 |  | Группа от QF |  |  | Группа от QF | [20 empty] | ОВВ |  | 0 | [6 empty] | ≤60 | 28 | 0 | 0 | 0 | 0
| 1184 |  | Группа от QF |  |  | Группа от QF | [20 empty] | ОВВ |  | 0 | [6 empty] | ≤60 | 46 | 0 | 0 | 0 | 0
| 1185 |  | Группа от QF |  |  | Группа от QF | [20 empty] | ОВВ |  | 0 | [6 empty] | ≤60 | 38 | 0 | 0 | 0 | 0
| 1186 |  | Группа от QF |  |  | Группа от QF | [20 empty] | ОВВ |  | 0 | [6 empty] | ≤60 | 25 | 0 | 0 | 0 | 0
| 1187 |  | Группа от QF |  |  | Группа от QF | [20 empty] | ОВВ |  | 0 | [6 empty] | ≤60 | 34 | 0 | 0 | 0 | 0
| 1188 |  | Группа от QF |  |  | Группа от QF | [20 empty] | ОВВ |  | 0 | [6 empty] | ≤60 | 29 | 0 | 0 | 0 | 0
| 1189 |  | Группа от QF |  |  | Группа от QF | [20 empty] | ОВВ |  | 0 | [6 empty] | ≤60 | 32 | 0 | 0 | 0 | 0
| 1190 |  | Группа от QF |  |  | Группа от QF | [20 empty] | ОВВ |  | 0 | [6 empty] | ≤60 | 29 | 0 | 0 | 0 | 0
| 1191 |  | Группа от QF |  |  | Группа от QF | [20 empty] | ОВВ |  | 0 | [6 empty] | ≤60 | 28 | 0 | 0 | 0 | 0
| 1192 |  | Группа от QF |  |  | Группа от QF | [20 empty] | ОВВ |  | 0 | [6 empty] | ≤60 | 21 | 0 | 0 | 0 | 0
| 1193 |  | Группа от QF |  |  | Группа от QF | [20 empty] | ОВВ |  | 0 | [6 empty] | ≤60 | 44 | 0 | 0 | 0 | 0
| 1194 |  | Группа от QF |  |  | Группа от QF | [20 empty] | ОВВ |  | 0 | [6 empty] | ≤60 | 32 | 0 | 0 | 0 | 0
| 1195 |  | Группа от QF |  |  | Группа от QF | [20 empty] | ОВВ |  | 0 | [6 empty] | ≤60 | 35 | 0 | 0 | 0 | 0
| 1196 |  | Группа от QF |  |  | Группа от QF | [20 empty] | ОВВ |  | 0 | [6 empty] | ≤60 | 22 | 0 | 0 | 0 | 0
| 1197 |  | Группа от QF |  |  | Группа от QF | [20 empty] | ОВВ |  | 0 | [6 empty] | ≤60 | 45 | 0 | 0 | 0 | 0
| 1198 |  | Группа от QF |  |  | Группа от QF | [20 empty] | ОВВ |  | 0 | [6 empty] | ≤60 | 47 | 0 | 0 | 0 | 0
| 1199 |  | Группа от QF |  |  | Группа от QF | [20 empty] | ОВВ |  | 0 | [6 empty] | ≤60 | 34 | 0 | 0 | 0 | 0
| 1200 |  | Группа от QF |  |  | Группа от QF | [20 empty] | ОВВ |  | 0 | [6 empty] | ≤60 | 42 | 0 | 0 | 0 | 0
| 1201 |  | Группа от QF |  |  | Группа от QF | [20 empty] | ОВВ |  | 0 | [6 empty] | ≤60 | 40 | 0 | 0 | 0 | 0
| 1202 |  | Группа от QF |  |  | Группа от QF | [20 empty] | ОВВ |  | 0 | [6 empty] | ≤60 | 26 | 0 | 0 | 0 | 0
| 1203 |  | Группа от QF |  |  | Группа от QF | [20 empty] | ОВВ |  | 0 | [6 empty] | ≤60 | 30 | 0 | 0 | 0 | 0
| 1204 |  | Группа от QF |  |  | Группа от QF | [20 empty] | ОВВ |  | 0 | [6 empty] | ≤60 | 33 | 0 | 0 | 0 | 0
| 1205 |  | Группа от QF |  |  | Группа от QF | [20 empty] | ОВВ |  | 0 | [6 empty] | ≤60 | 46 | 0 | 0 | 0 | 0
| 1206 |  | Группа от QF |  |  | Группа от QF | [20 empty] | ОВВ |  | 0 | [6 empty] | ≤60 | 34 | 0 | 0 | 0 | 0
| 1207 |  | Группа от QF |  |  | Группа от QF | [20 empty] | ОВВ |  | 0 | [6 empty] | ≤60 | 44 | 0 | 0 | 0 | 0
| 1208 |  | Группа от QF |  |  | Группа от QF | [20 empty] | ОВВ |  | 0 | [6 empty] | ≤60 | 38 | 0 | 0 | 0 | 0
| 1209 |  | Группа от QF |  |  | Группа от QF | [20 empty] | ОВВ |  | 0 | [6 empty] | ≤60 | 48 | 0 | 0 | 0 | 0
| 1210 |  | Группа от QF |  |  | Группа от QF | [20 empty] | ОВВ |  | 0 | [6 empty] | ≤60 | 30 | 0 | 0 | 0 | 0
| 1211 |  | Группа от QF |  |  | Группа от QF | [20 empty] | ОВВ |  | 0 | [6 empty] | ≤60 | 46 | 0 | 0 | 0 | 0
| 1212 |  | Группа от QF |  |  | Группа от QF | [20 empty] | ОВВ |  | 0 | [6 empty] | ≤60 | 21 | 0 | 0 | 0 | 0
| 1213 |  | Группа от QF |  |  | Группа от QF | [20 empty] | ОВВ |  | 0 | [6 empty] | ≤60 | 46 | 0 | 0 | 0 | 0
| 1214 |  | Группа от QF |  |  | Группа от QF | [20 empty] | ОВВ |  | 0 | [6 empty] | ≤60 | 48 | 0 | 0 | 0 | 0
| 1215 |  | Группа от QF |  |  | Группа от QF | [20 empty] | ОВВ |  | 0 | [6 empty] | ≤60 | 23 | 0 | 0 | 0 | 0
| 1216 |  | Группа от QF |  |  | Группа от QF | [20 empty] | ОВВ |  | 0 | [6 empty] | ≤60 | 24 | 0 | 0 | 0 | 0
| 1217 |  | Группа от QF |  |  | Группа от QF | [20 empty] | ОВВ |  | 0 | [6 empty] | ≤60 | 32 | 0 | 0 | 0 | 0
| 1218 |  | Группа от QF |  |  | Группа от QF | [20 empty] | ОВВ |  | 0 | [6 empty] | ≤60 | 50 | 0 | 0 | 0 | 0
| 1219 |  | Группа от QF |  |  | Группа от QF | [20 empty] | ОВВ |  | 0 | [6 empty] | ≤60 | 41 | 0 | 0 | 0 | 0
| 1220 |  | Группа от QF |  |  | Группа от QF | [20 empty] | ОВВ |  | 0 | [6 empty] | ≤60 | 38 | 0 | 0 | 0 | 0
| 1221 |  | Группа от QF |  |  | Группа от QF | [20 empty] | ОВВ |  | 0 | [6 empty] | ≤60 | 48 | 0 | 0 | 0 | 0
| 1222 |  | Группа от QF |  |  | Группа от QF | [20 empty] | ОВВ |  | 0 | [6 empty] | ≤60 | 25 | 0 | 0 | 0 | 0
| 1223 |  | Группа от QF |  |  | Группа от QF | [20 empty] | ОВВ |  | 0 | [6 empty] | ≤60 | 25 | 0 | 0 | 0 | 0
| 1224 |  | Группа от QF |  |  | Группа от QF | [20 empty] | ОВВ |  | 0 | [6 empty] | ≤60 | 39 | 0 | 0 | 0 | 0
| 1225 |  | Группа от QF |  |  | Группа от QF | [20 empty] | ОВВ |  | 0 | [6 empty] | ≤60 | 42 | 0 | 0 | 0 | 0
| 1226 |  | Группа от QF |  |  | Группа от QF | [20 empty] | ОВВ |  | 0 | [6 empty] | ≤60 | 46 | 0 | 0 | 0 | 0
| 1227 |  | Группа от QF |  |  | Группа от QF | [20 empty] | ОВВ |  | 0 | [6 empty] | ≤60 | 41 | 0 | 0 | 0 | 0
| 1228 |  | Группа от QF |  |  | Группа от QF | [20 empty] | ОВВ |  | 0 | [6 empty] | ≤60 | 26 | 0 | 0 | 0 | 0
| 1229 |  | Группа от QF |  |  | Группа от QF | [20 empty] | ОВВ |  | 0 | [6 empty] | ≤60 | 29 | 0 | 0 | 0 | 0
| 1230 |  | Группа от QF |  |  | Группа от QF | [20 empty] | ОВВ |  | 0 | [6 empty] | ≤60 | 26 | 0 | 0 | 0 | 0
| 1231 |  | Группа от QF |  |  | Группа от QF | [20 empty] | ОВВ |  | 0 | [6 empty] | ≤60 | 22 | 0 | 0 | 0 | 0
| 1232 |  | Группа от QF |  |  | Группа от QF | [20 empty] | ОВВ |  | 0 | [6 empty] | ≤60 | 27 | 0 | 0 | 0 | 0
| 1233 |  | Группа от QF |  |  | Группа от QF | [20 empty] | ОВВ |  | 0 | [6 empty] | ≤60 | 47 | 0 | 0 | 0 | 0
| 1234 |  | Группа от QF |  |  | Группа от QF | [20 empty] | ОВВ |  | 0 | [6 empty] | ≤60 | 47 | 0 | 0 | 0 | 0
| 1235 |  | Группа от QF |  |  | Группа от QF | [20 empty] | ОВВ |  | 0 | [6 empty] | ≤60 | 45 | 0 | 0 | 0 | 0
| 1236 |  | Группа от QF |  |  | Группа от QF | [20 empty] | ОВВ |  | 0 | [6 empty] | ≤60 | 28 | 0 | 0 | 0 | 0
| 1237 |  | Группа от QF |  |  | Группа от QF | [20 empty] | ОВВ |  | 0 | [6 empty] | ≤60 | 32 | 0 | 0 | 0 | 0
| 1238 |  | Группа от QF |  |  | Группа от QF | [20 empty] | ОВВ |  | 0 | [6 empty] | ≤60 | 23 | 0 | 0 | 0 | 0
| 1239 |  | Группа от QF |  |  | Группа от QF | [20 empty] | ОВВ |  | 0 | [6 empty] | ≤60 | 40 | 0 | 0 | 0 | 0
| 1240 |  | Группа от QF |  |  | Группа от QF | [20 empty] | ОВВ |  | 0 | [6 empty] | ≤60 | 20 | 0 | 0 | 0 | 0
| 1241 |  | Группа от QF |  |  | Группа от QF | [20 empty] | ОВВ |  | 0 | [6 empty] | ≤60 | 32 | 0 | 0 | 0 | 0
| 1242 |  | Группа от QF |  |  | Группа от QF | [20 empty] | ОВВ |  | 0 | [6 empty] | ≤60 | 25 | 0 | 0 | 0 | 0
| 1243 |  | Группа от QF |  |  | Группа от QF | [20 empty] | ОВВ |  | 0 | [6 empty] | ≤60 | 21 | 0 | 0 | 0 | 0
| 1244 |  | Группа от QF |  |  | Группа от QF | [20 empty] | ОВВ |  | 0 | [6 empty] | ≤60 | 26 | 0 | 0 | 0 | 0
| 1245 |  | Группа от QF |  |  | Группа от QF | [20 empty] | ОВВ |  | 0 | [6 empty] | ≤60 | 42 | 0 | 0 | 0 | 0
| 1246 |  | Группа от QF |  |  | Группа от QF | [20 empty] | ОВВ |  | 0 | [6 empty] | ≤60 | 48 | 0 | 0 | 0 | 0
| 1247 |  | Группа от QF |  |  | Группа от QF | [20 empty] | ОВВ |  | 0 | [6 empty] | ≤60 | 34 | 0 | 0 | 0 | 0
| 1248 |  | Группа от QF |  |  | Группа от QF | [20 empty] | ОВВ |  | 0 | [6 empty] | ≤60 | 25 | 0 | 0 | 0 | 0
| 1249 |  | Группа от QF |  |  | Группа от QF | [20 empty] | ОВВ |  | 0 | [6 empty] | ≤60 | 28 | 0 | 0 | 0 | 0
| 1250 |  | Группа от QF |  |  | Группа от QF | [20 empty] | ОВВ |  | 0 | [6 empty] | ≤60 | 24 | 0 | 0 | 0 | 0
| 1251 |  | Группа от QF |  |  | Группа от QF | [20 empty] | ОВВ |  | 0 | [6 empty] | ≤60 | 46 | 0 | 0 | 0 | 0
| 1252 |  | Группа от QF |  |  | Группа от QF | [20 empty] | ОВВ |  | 0 | [6 empty] | ≤60 | 22 | 0 | 0 | 0 | 0
| 1253 |  | Группа от QF |  |  | Группа от QF | [20 empty] | ОВВ |  | 0 | [6 empty] | ≤60 | 33 | 0 | 0 | 0 | 0
| 1254 |  | Группа от QF |  |  | Группа от QF | [20 empty] | ОВВ |  | 0 | [6 empty] | ≤60 | 21 | 0 | 0 | 0 | 0
| 1255 |  | Группа от QF |  |  | Группа от QF | [20 empty] | ОВВ |  | 0 | [6 empty] | ≤60 | 41 | 0 | 0 | 0 | 0
| 1256 |  | Группа от QF |  |  | Группа от QF | [20 empty] | ОВВ |  | 0 | [6 empty] | ≤60 | 39 | 0 | 0 | 0 | 0
| 1257 |  | Группа от QF |  |  | Группа от QF | [20 empty] | ОВВ |  | 0 | [6 empty] | ≤60 | 47 | 0 | 0 | 0 | 0
| 1258 |  | Группа от QF |  |  | Группа от QF | [20 empty] | ОВВ |  | 0 | [6 empty] | ≤60 | 29 | 0 | 0 | 0 | 0
| 1259 |  | Группа от QF |  |  | Группа от QF | [20 empty] | ОВВ |  | 0 | [6 empty] | ≤60 | 48 | 0 | 0 | 0 | 0
| 1260 |  | Группа от QF |  |  | Группа от QF | [20 empty] | ОВВ |  | 0 | [6 empty] | ≤60 | 38 | 0 | 0 | 0 | 0
| 1261 |  | Группа от QF |  |  | Группа от QF | [20 empty] | ОВВ |  | 0 | [6 empty] | ≤60 | 42 | 0 | 0 | 0 | 0
| 1262 |  | Группа от QF |  |  | Группа от QF | [20 empty] | ОВВ |  | 0 | [6 empty] | ≤60 | 28 | 0 | 0 | 0 | 0
| 1263 |  | Группа от QF |  |  | Группа от QF | [20 empty] | ОВВ |  | 0 | [6 empty] | ≤60 | 21 | 0 | 0 | 0 | 0
| 1264 |  | Группа от QF |  |  | Группа от QF | [20 empty] | ОВВ |  | 0 | [6 empty] | ≤60 | 36 | 0 | 0 | 0 | 0
| 1265 |  | Группа от QF |  |  | Группа от QF | [20 empty] | ОВВ |  | 0 | [6 empty] | ≤60 | 22 | 0 | 0 | 0 | 0
| 1266 |  | Группа от QF |  |  | Группа от QF | [20 empty] | ОВВ |  | 0 | [6 empty] | ≤60 | 35 | 0 | 0 | 0 | 0
| 1267 |  | Группа от QF |  |  | Группа от QF | [20 empty] | ОВВ |  | 0 | [6 empty] | ≤60 | 30 | 0 | 0 | 0 | 0
| 1268 |  | Группа от QF |  |  | Группа от QF | [20 empty] | ОВВ |  | 0 | [6 empty] | ≤60 | 30 | 0 | 0 | 0 | 0
| 1269 |  | Группа от QF |  |  | Группа от QF | [20 empty] | ОВВ |  | 0 | [6 empty] | ≤60 | 24 | 0 | 0 | 0 | 0
| 1270 |  | Группа от QF |  |  | Группа от QF | [20 empty] | ОВВ |  | 0 | [6 empty] | ≤60 | 30 | 0 | 0 | 0 | 0
| 1271 |  | Группа от QF |  |  | Группа от QF | [20 empty] | ОВВ |  | 0 | [6 empty] | ≤60 | 29 | 0 | 0 | 0 | 0
| 1272 |  | Группа от QF |  |  | Группа от QF | [20 empty] | ОВВ |  | 0 | [6 empty] | ≤60 | 39 | 0 | 0 | 0 | 0
| 1273 |  | Группа от QF |  |  | Группа от QF | [20 empty] | ОВВ |  | 0 | [6 empty] | ≤60 | 38 | 0 | 0 | 0 | 0
| 1274 |  | Группа от QF |  |  | Группа от QF | [20 empty] | ОВВ |  | 0 | [6 empty] | ≤60 | 30 | 0 | 0 | 0 | 0
| 1275 |  | Группа от QF |  |  | Группа от QF | [20 empty] | ОВВ |  | 0 | [6 empty] | ≤60 | 27 | 0 | 0 | 0 | 0
| 1276 |  | Группа от QF |  |  | Группа от QF | [20 empty] | ОВВ |  | 0 | [6 empty] | ≤60 | 22 | 0 | 0 | 0 | 0
| 1277 |  | Группа от QF |  |  | Группа от QF | [20 empty] | ОВВ |  | 0 | [6 empty] | ≤60 | 23 | 0 | 0 | 0 | 0
| 1278 |  | Группа от QF |  |  | Группа от QF | [20 empty] | ОВВ |  | 0 | [6 empty] | ≤60 | 43 | 0 | 0 | 0 | 0
| 1279 |  | Группа от QF |  |  | Группа от QF | [20 empty] | ОВВ |  | 0 | [6 empty] | ≤60 | 47 | 0 | 0 | 0 | 0
| 1280 |  | Группа от QF |  |  | Группа от QF | [20 empty] | ОВВ |  | 0 | [6 empty] | ≤60 | 21 | 0 | 0 | 0 | 0
| 1281 |  | Группа от QF |  |  | Группа от QF | [20 empty] | ОВВ |  | 0 | [6 empty] | ≤60 | 29 | 0 | 0 | 0 | 0
| 1282 |  | Группа от QF |  |  | Группа от QF | [20 empty] | ОВВ |  | 0 | [6 empty] | ≤60 | 33 | 0 | 0 | 0 | 0
| 1283 |  | Группа от QF |  |  | Группа от QF | [20 empty] | ОВВ |  | 0 | [6 empty] | ≤60 | 34 | 0 | 0 | 0 | 0
| 1284 |  | Группа от QF |  |  | Группа от QF | [20 empty] | ОВВ |  | 0 | [6 empty] | ≤60 | 27 | 0 | 0 | 0 | 0
| 1285 |  | Группа от QF |  |  | Группа от QF | [20 empty] | ОВВ |  | 0 | [6 empty] | ≤60 | 44 | 0 | 0 | 0 | 0
| 1286 |  | Группа от QF |  |  | Группа от QF | [20 empty] | ОВВ |  | 0 | [6 empty] | ≤60 | 28 | 0 | 0 | 0 | 0
| 1287 |  | Группа от QF |  |  | Группа от QF | [20 empty] | ОВВ |  | 0 | [6 empty] | ≤60 | 33 | 0 | 0 | 0 | 0
| 1288 |  | Группа от QF |  |  | Группа от QF | [20 empty] | ОВВ |  | 0 | [6 empty] | ≤60 | 30 | 0 | 0 | 0 | 0
| 1289 |  | Группа от QF |  |  | Группа от QF | [20 empty] | ОВВ |  | 0 | [6 empty] | ≤60 | 50 | 0 | 0 | 0 | 0
| 1290 |  | Группа от QF |  |  | Группа от QF | [20 empty] | ОВВ |  | 0 | [6 empty] | ≤60 | 21 | 0 | 0 | 0 | 0
| 1291 |  | Группа от QF |  |  | Группа от QF | [20 empty] | ОВВ |  | 0 | [6 empty] | ≤60 | 20 | 0 | 0 | 0 | 0
| 1292 |  | Группа от QF |  |  | Группа от QF | [20 empty] | ОВВ |  | 0 | [6 empty] | ≤60 | 43 | 0 | 0 | 0 | 0
| 1293 |  | Группа от QF |  |  | Группа от QF | [20 empty] | ОВВ |  | 0 | [6 empty] | ≤60 | 42 | 0 | 0 | 0 | 0
| 1294 |  | Группа от QF |  |  | Группа от QF | [20 empty] | ОВВ |  | 0 | [6 empty] | ≤60 | 21 | 0 | 0 | 0 | 0
| 1295 |  | Группа от QF |  |  | Группа от QF | [20 empty] | ОВВ |  | 0 | [6 empty] | ≤60 | 27 | 0 | 0 | 0 | 0
| 1296 |  | Группа от QF |  |  | Группа от QF | [20 empty] | ОВВ |  | 0 | [6 empty] | ≤60 | 42 | 0 | 0 | 0 | 0
| 1297 |  | Группа от QF |  |  | Группа от QF | [20 empty] | ОВВ |  | 0 | [6 empty] | ≤60 | 25 | 0 | 0 | 0 | 0
| 1298 |  | Группа от QF |  |  | Группа от QF | [20 empty] | ОВВ |  | 0 | [6 empty] | ≤60 | 48 | 0 | 0 | 0 | 0
| 1299 |  | Группа от QF |  |  | Группа от QF | [20 empty] | ОВВ |  | 0 | [6 empty] | ≤60 | 24 | 0 | 0 | 0 | 0
| 1300 |  | Группа от QF |  |  | Группа от QF | [20 empty] | ОВВ |  | 0 | [6 empty] | ≤60 | 48 | 0 | 0 | 0 | 0
| 1301 |  | Группа от QF |  |  | Группа от QF | [20 empty] | ОВВ |  | 0 | [6 empty] | ≤60 | 31 | 0 | 0 | 0 | 0
| 1302 |  | Группа от QF |  |  | Группа от QF | [20 empty] | ОВВ |  | 0 | [6 empty] | ≤60 | 30 | 0 | 0 | 0 | 0
| 1303 |  | Группа от QF |  |  | Группа от QF | [20 empty] | ОВВ |  | 0 | [6 empty] | ≤60 | 29 | 0 | 0 | 0 | 0
| 1304 |  | Группа от QF |  |  | Группа от QF | [20 empty] | ОВВ |  | 0 | [6 empty] | ≤60 | 38 | 0 | 0 | 0 | 0
| 1305 |  | Группа от QF |  |  | Группа от QF | [20 empty] | ОВВ |  | 0 | [6 empty] | ≤60 | 49 | 0 | 0 | 0 | 0
| 1306 |  | Группа от QF |  |  | Группа от QF | [20 empty] | ОВВ |  | 0 | [6 empty] | ≤60 | 28 | 0 | 0 | 0 | 0
| 1307 |  | Группа от QF |  |  | Группа от QF | [20 empty] | ОВВ |  | 0 | [6 empty] | ≤60 | 37 | 0 | 0 | 0 | 0
| 1308 |  | Группа от QF |  |  | Группа от QF | [20 empty] | ОВВ |  | 0 | [6 empty] | ≤60 | 47 | 0 | 0 | 0 | 0
| 1309 |  | Группа от QF |  |  | Группа от QF | [20 empty] | ОВВ |  | 0 | [6 empty] | ≤60 | 33 | 0 | 0 | 0 | 0
| 1310 |  | Группа от QF |  |  | Группа от QF | [20 empty] | ОВВ |  | 0 | [6 empty] | ≤60 | 28 | 0 | 0 | 0 | 0
| 1311 |  | Группа от QF |  |  | Группа от QF | [20 empty] | ОВВ |  | 0 | [6 empty] | ≤60 | 45 | 0 | 0 | 0 | 0
| 1312 |  | Группа от QF |  |  | Группа от QF | [20 empty] | ОВВ |  | 0 | [6 empty] | ≤60 | 50 | 0 | 0 | 0 | 0
| 1313 |  | Группа от QF |  |  | Группа от QF | [20 empty] | ОВВ |  | 0 | [6 empty] | ≤60 | 34 | 0 | 0 | 0 | 0
| 1314 |  | Группа от QF |  |  | Группа от QF | [20 empty] | ОВВ |  | 0 | [6 empty] | ≤60 | 47 | 0 | 0 | 0 | 0
| 1315 |  | Группа от QF |  |  | Группа от QF | [20 empty] | ОВВ |  | 0 | [6 empty] | ≤60 | 42 | 0 | 0 | 0 | 0
| 1316 |  | Группа от QF |  |  | Группа от QF | [20 empty] | ОВВ |  | 0 | [6 empty] | ≤60 | 44 | 0 | 0 | 0 | 0
| 1317 |  | Группа от QF |  |  | Группа от QF | [20 empty] | ОВВ |  | 0 | [6 empty] | ≤60 | 38 | 0 | 0 | 0 | 0
| 1318 |  | Группа от QF |  |  | Группа от QF | [20 empty] | ОВВ |  | 0 | [6 empty] | ≤60 | 45 | 0 | 0 | 0 | 0
| 1319 |  | Группа от QF |  |  | Группа от QF | [20 empty] | ОВВ |  | 0 | [6 empty] | ≤60 | 31 | 0 | 0 | 0 | 0
| 1320 |  | Группа от QF |  |  | Группа от QF | [20 empty] | ОВВ |  | 0 | [6 empty] | ≤60 | 32 | 0 | 0 | 0 | 0
| 1321 |  | Группа от QF |  |  | Группа от QF | [20 empty] | ОВВ |  | 0 | [6 empty] | ≤60 | 37 | 0 | 0 | 0 | 0
| 1322 |  | Группа от QF |  |  | Группа от QF | [20 empty] | ОВВ |  | 0 | [6 empty] | ≤60 | 26 | 0 | 0 | 0 | 0
| 1323 |  | Группа от QF |  |  | Группа от QF | [20 empty] | ОВВ |  | 0 | [6 empty] | ≤60 | 48 | 0 | 0 | 0 | 0
| 1324 |  | Группа от QF |  |  | Группа от QF | [20 empty] | ОВВ |  | 0 | [6 empty] | ≤60 | 44 | 0 | 0 | 0 | 0
| 1325 |  | Группа от QF |  |  | Группа от QF | [20 empty] | ОВВ |  | 0 | [6 empty] | ≤60 | 36 | 0 | 0 | 0 | 0
| 1326 |  | Группа от QF |  |  | Группа от QF | [20 empty] | ОВВ |  | 0 | [6 empty] | ≤60 | 27 | 0 | 0 | 0 | 0
| 1327 |  | Группа от QF |  |  | Группа от QF | [20 empty] | ОВВ |  | 0 | [6 empty] | ≤60 | 24 | 0 | 0 | 0 | 0
| 1328 |  | Группа от QF |  |  | Группа от QF | [20 empty] | ОВВ |  | 0 | [6 empty] | ≤60 | 38 | 0 | 0 | 0 | 0
| 1329 |  | Группа от QF |  |  | Группа от QF | [20 empty] | ОВВ |  | 0 | [6 empty] | ≤60 | 31 | 0 | 0 | 0 | 0
| 1330 |  | Группа от QF |  |  | Группа от QF | [20 empty] | ОВВ |  | 0 | [6 empty] | ≤60 | 39 | 0 | 0 | 0 | 0
| 1331 |  | Группа от QF |  |  | Группа от QF | [20 empty] | ОВВ |  | 0 | [6 empty] | ≤60 | 32 | 0 | 0 | 0 | 0
| 1332 |  | Группа от QF |  |  | Группа от QF | [20 empty] | ОВВ |  | 0 | [6 empty] | ≤60 | 29 | 0 | 0 | 0 | 0
| 1333 |  | Группа от QF |  |  | Группа от QF | [20 empty] | ОВВ |  | 0 | [6 empty] | ≤60 | 41 | 0 | 0 | 0 | 0
| 1334 |  | Группа от QF |  |  | Группа от QF | [20 empty] | ОВВ |  | 0 | [6 empty] | ≤60 | 37 | 0 | 0 | 0 | 0
| 1335 |  | Группа от QF |  |  | Группа от QF | [20 empty] | ОВВ |  | 0 | [6 empty] | ≤60 | 32 | 0 | 0 | 0 | 0
| 1336 |  | Группа от QF |  |  | Группа от QF | [20 empty] | ОВВ |  | 0 | [6 empty] | ≤60 | 48 | 0 | 0 | 0 | 0
| 1337 |  | Группа от QF |  |  | Группа от QF | [20 empty] | ОВВ |  | 0 | [6 empty] | ≤60 | 34 | 0 | 0 | 0 | 0
| 1338 |  | Группа от QF |  |  | Группа от QF | [20 empty] | ОВВ |  | 0 | [6 empty] | ≤60 | 30 | 0 | 0 | 0 | 0
| 1339 |  | Группа от QF |  |  | Группа от QF | [20 empty] | ОВВ |  | 0 | [6 empty] | ≤60 | 48 | 0 | 0 | 0 | 0
| 1340 |  | Группа от QF |  |  | Группа от QF | [20 empty] | ОВВ |  | 0 | [6 empty] | ≤60 | 20 | 0 | 0 | 0 | 0
| 1341 |  | Группа от QF |  |  | Группа от QF | [20 empty] | ОВВ |  | 0 | [6 empty] | ≤60 | 48 | 0 | 0 | 0 | 0
| 1342 |  | Группа от QF |  |  | Группа от QF | [20 empty] | ОВВ |  | 0 | [6 empty] | ≤60 | 27 | 0 | 0 | 0 | 0
| 1343 |  | Группа от QF |  |  | Группа от QF | [20 empty] | ОВВ |  | 0 | [6 empty] | ≤60 | 47 | 0 | 0 | 0 | 0
| 1344 |  | Группа от QF |  |  | Группа от QF | [20 empty] | ОВВ |  | 0 | [6 empty] | ≤60 | 44 | 0 | 0 | 0 | 0
| 1345 |  | Группа от QF |  |  | Группа от QF | [20 empty] | ОВВ |  | 0 | [6 empty] | ≤60 | 44 | 0 | 0 | 0 | 0
| 1346 |  | Группа от QF |  |  | Группа от QF | [20 empty] | ОВВ |  | 0 | [6 empty] | ≤60 | 50 | 0 | 0 | 0 | 0
| 1347 |  | Группа от QF |  |  | Группа от QF | [20 empty] | ОВВ |  | 0 | [6 empty] | ≤60 | 49 | 0 | 0 | 0 | 0
| 1348 |  | Группа от QF |  |  | Группа от QF | [20 empty] | ОВВ |  | 0 | [6 empty] | ≤60 | 22 | 0 | 0 | 0 | 0
| 1349 |  | Группа от QF |  |  | Группа от QF | [20 empty] | ОВВ |  | 0 | [6 empty] | ≤60 | 39 | 0 | 0 | 0 | 0
| 1350 |  | Группа от QF |  |  | Группа от QF | [20 empty] | ОВВ |  | 0 | [6 empty] | ≤60 | 48 | 0 | 0 | 0 | 0
| 1351 |  | Группа от QF |  |  | Группа от QF | [20 empty] | ОВВ |  | 0 | [6 empty] | ≤60 | 24 | 0 | 0 | 0 | 0
| 1352 |  | Группа от QF |  |  | Группа от QF | [20 empty] | ОВВ |  | 0 | [6 empty] | ≤60 | 22 | 0 | 0 | 0 | 0
| 1353 |  | Группа от QF |  |  | Группа от QF | [20 empty] | ОВВ |  | 0 | [6 empty] | ≤60 | 30 | 0 | 0 | 0 | 0
| 1354 |  | Группа от QF |  |  | Группа от QF | [20 empty] | ОВВ |  | 0 | [6 empty] | ≤60 | 28 | 0 | 0 | 0 | 0
| 1355 |  | Группа от QF |  |  | Группа от QF | [20 empty] | ОВВ |  | 0 | [6 empty] | ≤60 | 50 | 0 | 0 | 0 | 0
| 1356 |  | Группа от QF |  |  | Группа от QF | [20 empty] | ОВВ |  | 0 | [6 empty] | ≤60 | 33 | 0 | 0 | 0 | 0
| 1357 |  | Группа от QF |  |  | Группа от QF | [20 empty] | ОВВ |  | 0 | [6 empty] | ≤60 | 47 | 0 | 0 | 0 | 0
| 1358 |  | Группа от QF |  |  | Группа от QF | [20 empty] | ОВВ |  | 0 | [6 empty] | ≤60 | 29 | 0 | 0 | 0 | 0
| 1359 |  | Группа от QF |  |  | Группа от QF | [20 empty] | ОВВ |  | 0 | [6 empty] | ≤60 | 21 | 0 | 0 | 0 | 0
| 1360 |  | Группа от QF |  |  | Группа от QF | [20 empty] | ОВВ |  | 0 | [6 empty] | ≤60 | 36 | 0 | 0 | 0 | 0
| 1361 |  | Группа от QF |  |  | Группа от QF | [20 empty] | ОВВ |  | 0 | [6 empty] | ≤60 | 25 | 0 | 0 | 0 | 0
| 1362 |  | Группа от QF |  |  | Группа от QF | [20 empty] | ОВВ |  | 0 | [6 empty] | ≤60 | 27 | 0 | 0 | 0 | 0
| 1363 |  | Группа от QF |  |  | Группа от QF | [20 empty] | ОВВ |  | 0 | [6 empty] | ≤60 | 33 | 0 | 0 | 0 | 0
| 1364 |  | Группа от QF |  |  | Группа от QF | [20 empty] | ОВВ |  | 0 | [6 empty] | ≤60 | 47 | 0 | 0 | 0 | 0
| 1365 |  | Группа от QF |  |  | Группа от QF | [20 empty] | ОВВ |  | 0 | [6 empty] | ≤60 | 32 | 0 | 0 | 0 | 0
| 1366 |  | Группа от QF |  |  | Группа от QF | [20 empty] | ОВВ |  | 0 | [6 empty] | ≤60 | 26 | 0 | 0 | 0 | 0
| 1367 |  | Группа от QF |  |  | Группа от QF | [20 empty] | ОВВ |  | 0 | [6 empty] | ≤60 | 23 | 0 | 0 | 0 | 0
| 1368 |  | Группа от QF |  |  | Группа от QF | [20 empty] | ОВВ |  | 0 | [6 empty] | ≤60 | 32 | 0 | 0 | 0 | 0
| 1369 |  | Группа от QF |  |  | Группа от QF | [20 empty] | ОВВ |  | 0 | [6 empty] | ≤60 | 48 | 0 | 0 | 0 | 0
| 1370 |  | Группа от QF |  |  | Группа от QF | [20 empty] | ОВВ |  | 0 | [6 empty] | ≤60 | 27 | 0 | 0 | 0 | 0
| 1371 |  | Группа от QF |  |  | Группа от QF | [20 empty] | ОВВ |  | 0 | [6 empty] | ≤60 | 44 | 0 | 0 | 0 | 0
| 1372 |  | Группа от QF |  |  | Группа от QF | [20 empty] | ОВВ |  | 0 | [6 empty] | ≤60 | 28 | 0 | 0 | 0 | 0
| 1373 |  | Группа от QF |  |  | Группа от QF | [20 empty] | ОВВ |  | 0 | [6 empty] | ≤60 | 42 | 0 | 0 | 0 | 0
| 1374 |  | Группа от QF |  |  | Группа от QF | [20 empty] | ОВВ |  | 0 | [6 empty] | ≤60 | 29 | 0 | 0 | 0 | 0
| 1375 |  | Группа от QF |  |  | Группа от QF | [20 empty] | ОВВ |  | 0 | [6 empty] | ≤60 | 45 | 0 | 0 | 0 | 0
| 1376 |  | Группа от QF |  |  | Группа от QF | [20 empty] | ОВВ |  | 0 | [6 empty] | ≤60 | 50 | 0 | 0 | 0 | 0
| 1377 |  | Группа от QF |  |  | Группа от QF | [20 empty] | ОВВ |  | 0 | [6 empty] | ≤60 | 20 | 0 | 0 | 0 | 0
| 1378 |  | Группа от QF |  |  | Группа от QF | [20 empty] | ОВВ |  | 0 | [6 empty] | ≤60 | 30 | 0 | 0 | 0 | 0
| 1379 |  | Группа от QF |  |  | Группа от QF | [20 empty] | ОВВ |  | 0 | [6 empty] | ≤60 | 25 | 0 | 0 | 0 | 0
| 1380 |  | Группа от QF |  |  | Группа от QF | [20 empty] | ОВВ |  | 0 | [6 empty] | ≤60 | 29 | 0 | 0 | 0 | 0
| 1381 |  | Группа от QF |  |  | Группа от QF | [20 empty] | ОВВ |  | 0 | [6 empty] | ≤60 | 37 | 0 | 0 | 0 | 0
| 1382 |  | Группа от QF |  |  | Группа от QF | [20 empty] | ОВВ |  | 0 | [6 empty] | ≤60 | 25 | 0 | 0 | 0 | 0
| 1383 |  | Группа от QF |  |  | Группа от QF | [20 empty] | ОВВ |  | 0 | [6 empty] | ≤60 | 40 | 0 | 0 | 0 | 0
| 1384 |  | Группа от QF |  |  | Группа от QF | [20 empty] | ОВВ |  | 0 | [6 empty] | ≤60 | 33 | 0 | 0 | 0 | 0
| 1385 |  | Группа от QF |  |  | Группа от QF | [20 empty] | ОВВ |  | 0 | [6 empty] | ≤60 | 35 | 0 | 0 | 0 | 0
| 1386 |  | Группа от QF |  |  | Группа от QF | [20 empty] | ОВВ |  | 0 | [6 empty] | ≤60 | 32 | 0 | 0 | 0 | 0
| 1387 |  | Группа от QF |  |  | Группа от QF | [20 empty] | ОВВ |  | 0 | [6 empty] | ≤60 | 33 | 0 | 0 | 0 | 0
| 1388 |  | Группа от QF |  |  | Группа от QF | [20 empty] | ОВВ |  | 0 | [6 empty] | ≤60 | 49 | 0 | 0 | 0 | 0
| 1389 |  | Группа от QF |  |  | Группа от QF | [20 empty] | ОВВ |  | 0 | [6 empty] | ≤60 | 32 | 0 | 0 | 0 | 0
| 1390 |  | Группа от QF |  |  | Группа от QF | [20 empty] | ОВВ |  | 0 | [6 empty] | ≤60 | 36 | 0 | 0 | 0 | 0
| 1391 |  | Группа от QF |  |  | Группа от QF | [20 empty] | ОВВ |  | 0 | [6 empty] | ≤60 | 49 | 0 | 0 | 0 | 0
| 1392 |  | Группа от QF |  |  | Группа от QF | [20 empty] | ОВВ |  | 0 | [6 empty] | ≤60 | 35 | 0 | 0 | 0 | 0
| 1393 |  | Группа от QF |  |  | Группа от QF | [20 empty] | ОВВ |  | 0 | [6 empty] | ≤60 | 37 | 0 | 0 | 0 | 0
| 1394 |  | Группа от QF |  |  | Группа от QF | [20 empty] | ОВВ |  | 0 | [6 empty] | ≤60 | 36 | 0 | 0 | 0 | 0
| 1395 |  | Группа от QF |  |  | Группа от QF | [20 empty] | ОВВ |  | 0 | [6 empty] | ≤60 | 41 | 0 | 0 | 0 | 0
| 1396 |  | Группа от QF |  |  | Группа от QF | [20 empty] | ОВВ |  | 0 | [6 empty] | ≤60 | 47 | 0 | 0 | 0 | 0
| 1397 |  | Группа от QF |  |  | Группа от QF | [20 empty] | ОВВ |  | 0 | [6 empty] | ≤60 | 26 | 0 | 0 | 0 | 0
| 1398 |  | Группа от QF |  |  | Группа от QF | [20 empty] | ОВВ |  | 0 | [6 empty] | ≤60 | 42 | 0 | 0 | 0 | 0
| 1399 |  | Группа от QF |  |  | Группа от QF | [20 empty] | ОВВ |  | 0 | [6 empty] | ≤60 | 44 | 0 | 0 | 0 | 0
| 1400 |  | Группа от QF |  |  | Группа от QF | [20 empty] | ОВВ |  | 0 | [6 empty] | ≤60 | 46 | 0 | 0 | 0 | 0
| 1401 |  | Группа от QF |  |  | Группа от QF | [20 empty] | ОВВ |  | 0 | [6 empty] | ≤60 | 42 | 0 | 0 | 0 | 0
| 1402 |  | Группа от QF |  |  | Группа от QF | [20 empty] | ОВВ |  | 0 | [6 empty] | ≤60 | 43 | 0 | 0 | 0 | 0
| 1403 |  | Группа от QF |  |  | Группа от QF | [20 empty] | ОВВ |  | 0 | [6 empty] | ≤60 | 39 | 0 | 0 | 0 | 0
| 1404 |  | Группа от QF |  |  | Группа от QF | [20 empty] | ОВВ |  | 0 | [6 empty] | ≤60 | 41 | 0 | 0 | 0 | 0
| 1405 |  | Группа от QF |  |  | Группа от QF | [20 empty] | ОВВ |  | 0 | [6 empty] | ≤60 | 42 | 0 | 0 | 0 | 0
| 1406 |  | Группа от QF |  |  | Группа от QF | [20 empty] | ОВВ |  | 0 | [6 empty] | ≤60 | 22 | 0 | 0 | 0 | 0
| 1407 |  | Группа от QF |  |  | Группа от QF | [20 empty] | ОВВ |  | 0 | [6 empty] | ≤60 | 38 | 0 | 0 | 0 | 0
| 1408 |  | Группа от QF |  |  | Группа от QF | [20 empty] | ОВВ |  | 0 | [6 empty] | ≤60 | 27 | 0 | 0 | 0 | 0
| 1409 |  | Группа от QF |  |  | Группа от QF | [20 empty] | ОВВ |  | 0 | [6 empty] | ≤60 | 20 | 0 | 0 | 0 | 0
| 1410 |  | Группа от QF |  |  | Группа от QF | [20 empty] | ОВВ |  | 0 | [6 empty] | ≤60 | 35 | 0 | 0 | 0 | 0
| 1411 |  | Группа от QF |  |  | Группа от QF | [20 empty] | ОВВ |  | 0 | [6 empty] | ≤60 | 37 | 0 | 0 | 0 | 0
| 1412 |  | Группа от QF |  |  | Группа от QF | [20 empty] | ОВВ |  | 0 | [6 empty] | ≤60 | 47 | 0 | 0 | 0 | 0
| 1413 |  | Группа от QF |  |  | Группа от QF | [20 empty] | ОВВ |  | 0 | [6 empty] | ≤60 | 29 | 0 | 0 | 0 | 0
| 1414 |  | Группа от QF |  |  | Группа от QF | [20 empty] | ОВВ |  | 0 | [6 empty] | ≤60 | 37 | 0 | 0 | 0 | 0
| 1415 |  | Группа от QF |  |  | Группа от QF | [20 empty] | ОВВ |  | 0 | [6 empty] | ≤60 | 29 | 0 | 0 | 0 | 0
| 1416 |  | Группа от QF |  |  | Группа от QF | [20 empty] | ОВВ |  | 0 | [6 empty] | ≤60 | 40 | 0 | 0 | 0 | 0
| 1417 |  | Группа от QF |  |  | Группа от QF | [20 empty] | ОВВ |  | 0 | [6 empty] | ≤60 | 34 | 0 | 0 | 0 | 0
| 1418 |  | Группа от QF |  |  | Группа от QF | [20 empty] | ОВВ |  | 0 | [6 empty] | ≤60 | 33 | 0 | 0 | 0 | 0
| 1419 |  | Группа от QF |  |  | Группа от QF | [20 empty] | ОВВ |  | 0 | [6 empty] | ≤60 | 32 | 0 | 0 | 0 | 0
| 1420 |  | Группа от QF |  |  | Группа от QF | [20 empty] | ОВВ |  | 0 | [6 empty] | ≤60 | 24 | 0 | 0 | 0 | 0
| 1421 |  | Группа от QF |  |  | Группа от QF | [20 empty] | ОВВ |  | 0 | [6 empty] | ≤60 | 26 | 0 | 0 | 0 | 0
| 1422 |  | Группа от QF |  |  | Группа от QF | [20 empty] | ОВВ |  | 0 | [6 empty] | ≤60 | 38 | 0 | 0 | 0 | 0
| 1423 |  | Группа от QF |  |  | Группа от QF | [20 empty] | ОВВ |  | 0 | [6 empty] | ≤60 | 26 | 0 | 0 | 0 | 0
| 1424 |  | Группа от QF |  |  | Группа от QF | [20 empty] | ОВВ |  | 0 | [6 empty] | ≤60 | 36 | 0 | 0 | 0 | 0
| 1425 |  | Группа от QF |  |  | Группа от QF | [20 empty] | ОВВ |  | 0 | [6 empty] | ≤60 | 24 | 0 | 0 | 0 | 0
| 1426 |  | Группа от QF |  |  | Группа от QF | [20 empty] | ОВВ |  | 0 | [6 empty] | ≤60 | 31 | 0 | 0 | 0 | 0
| 1427 |  | Группа от QF |  |  | Группа от QF | [20 empty] | ОВВ |  | 0 | [6 empty] | ≤60 | 24 | 0 | 0 | 0 | 0
| 1428 |  | Группа от QF |  |  | Группа от QF | [20 empty] | ОВВ |  | 0 | [6 empty] | ≤60 | 33 | 0 | 0 | 0 | 0
| 1429 |  | Группа от QF |  |  | Группа от QF | [20 empty] | ОВВ |  | 0 | [6 empty] | ≤60 | 44 | 0 | 0 | 0 | 0
| 1430 |  | Группа от QF |  |  | Группа от QF | [20 empty] | ОВВ |  | 0 | [6 empty] | ≤60 | 42 | 0 | 0 | 0 | 0
| 1431 |  | Группа от QF |  |  | Группа от QF | [20 empty] | ОВВ |  | 0 | [6 empty] | ≤60 | 21 | 0 | 0 | 0 | 0
| 1432 |  | Группа от QF |  |  | Группа от QF | [20 empty] | ОВВ |  | 0 | [6 empty] | ≤60 | 40 | 0 | 0 | 0 | 0
| 1433 |  | Группа от QF |  |  | Группа от QF | [20 empty] | ОВВ |  | 0 | [6 empty] | ≤60 | 24 | 0 | 0 | 0 | 0
| 1434 |  | Группа от QF |  |  | Группа от QF | [20 empty] | ОВВ |  | 0 | [6 empty] | ≤60 | 28 | 0 | 0 | 0 | 0
| 1435 |  | Группа от QF |  |  | Группа от QF | [20 empty] | ОВВ |  | 0 | [6 empty] | ≤60 | 22 | 0 | 0 | 0 | 0
| 1436 |  | Группа от QF |  |  | Группа от QF | [20 empty] | ОВВ |  | 0 | [6 empty] | ≤60 | 33 | 0 | 0 | 0 | 0
| 1437 |  | Группа от QF |  |  | Группа от QF | [20 empty] | ОВВ |  | 0 | [6 empty] | ≤60 | 44 | 0 | 0 | 0 | 0
| 1438 |  | Группа от QF |  |  | Группа от QF | [20 empty] | ОВВ |  | 0 | [6 empty] | ≤60 | 42 | 0 | 0 | 0 | 0
| 1439 |  | Группа от QF |  |  | Группа от QF | [20 empty] | ОВВ |  | 0 | [6 empty] | ≤60 | 27 | 0 | 0 | 0 | 0
| 1440 |  | Группа от QF |  |  | Группа от QF | [20 empty] | ОВВ |  | 0 | [6 empty] | ≤60 | 41 | 0 | 0 | 0 | 0
| 1441 |  | Группа от QF |  |  | Группа от QF | [20 empty] | ОВВ |  | 0 | [6 empty] | ≤60 | 36 | 0 | 0 | 0 | 0
| 1442 |  | Группа от QF |  |  | Группа от QF | [20 empty] | ОВВ |  | 0 | [6 empty] | ≤60 | 35 | 0 | 0 | 0 | 0
| 1443 |  | Группа от QF |  |  | Группа от QF | [20 empty] | ОВВ |  | 0 | [6 empty] | ≤60 | 49 | 0 | 0 | 0 | 0
| 1444 |  | Группа от QF |  |  | Группа от QF | [20 empty] | ОВВ |  | 0 | [6 empty] | ≤60 | 44 | 0 | 0 | 0 | 0
| 1445 |  | Группа от QF |  |  | Группа от QF | [20 empty] | ОВВ |  | 0 | [6 empty] | ≤60 | 45 | 0 | 0 | 0 | 0
| 1446 |  | Группа от QF |  |  | Группа от QF | [20 empty] | ОВВ |  | 0 | [6 empty] | ≤60 | 37 | 0 | 0 | 0 | 0
| 1447 |  | Группа от QF |  |  | Группа от QF | [20 empty] | ОВВ |  | 0 | [6 empty] | ≤60 | 29 | 0 | 0 | 0 | 0
| 1448 |  | Группа от QF |  |  | Группа от QF | [20 empty] | ОВВ |  | 0 | [6 empty] | ≤60 | 41 | 0 | 0 | 0 | 0
| 1449 |  | Группа от QF |  |  | Группа от QF | [20 empty] | ОВВ |  | 0 | [6 empty] | ≤60 | 37 | 0 | 0 | 0 | 0
| 1450 |  | Группа от QF |  |  | Группа от QF | [20 empty] | ОВВ |  | 0 | [6 empty] | ≤60 | 34 | 0 | 0 | 0 | 0
| 1451 |  | Группа от QF |  |  | Группа от QF | [20 empty] | ОВВ |  | 0 | [6 empty] | ≤60 | 43 | 0 | 0 | 0 | 0
| 1452 |  | Группа от QF |  |  | Группа от QF | [20 empty] | ОВВ |  | 0 | [6 empty] | ≤60 | 43 | 0 | 0 | 0 | 0
| 1453 |  | Группа от QF |  |  | Группа от QF | [20 empty] | ОВВ |  | 0 | [6 empty] | ≤60 | 46 | 0 | 0 | 0 | 0
| 1454 |  | Группа от QF |  |  | Группа от QF | [20 empty] | ОВВ |  | 0 | [6 empty] | ≤60 | 31 | 0 | 0 | 0 | 0
| 1455 |  | Группа от QF |  |  | Группа от QF | [20 empty] | ОВВ |  | 0 | [6 empty] | ≤60 | 49 | 0 | 0 | 0 | 0
| 1456 |  | Группа от QF |  |  | Группа от QF | [20 empty] | ОВВ |  | 0 | [6 empty] | ≤60 | 35 | 0 | 0 | 0 | 0
| 1457 |  | Группа от QF |  |  | Группа от QF | [20 empty] | ОВВ |  | 0 | [6 empty] | ≤60 | 37 | 0 | 0 | 0 | 0
| 1458 |  | Группа от QF |  |  | Группа от QF | [20 empty] | ОВВ |  | 0 | [6 empty] | ≤60 | 39 | 0 | 0 | 0 | 0
| 1459 |  | Группа от QF |  |  | Группа от QF | [20 empty] | ОВВ |  | 0 | [6 empty] | ≤60 | 30 | 0 | 0 | 0 | 0
| 1460 |  | Группа от QF |  |  | Группа от QF | [20 empty] | ОВВ |  | 0 | [6 empty] | ≤60 | 35 | 0 | 0 | 0 | 0
| 1461 |  | Группа от QF |  |  | Группа от QF | [20 empty] | ОВВ |  | 0 | [6 empty] | ≤60 | 29 | 0 | 0 | 0 | 0
| 1462 |  | Группа от QF |  |  | Группа от QF | [20 empty] | ОВВ |  | 0 | [6 empty] | ≤60 | 38 | 0 | 0 | 0 | 0
| 1463 |  | Группа от QF |  |  | Группа от QF | [20 empty] | ОВВ |  | 0 | [6 empty] | ≤60 | 31 | 0 | 0 | 0 | 0
| 1464 |  | Группа от QF |  |  | Группа от QF | [20 empty] | ОВВ |  | 0 | [6 empty] | ≤60 | 43 | 0 | 0 | 0 | 0
| 1465 |  | Группа от QF |  |  | Группа от QF | [20 empty] | ОВВ |  | 0 | [6 empty] | ≤60 | 36 | 0 | 0 | 0 | 0
| 1466 |  | Группа от QF |  |  | Группа от QF | [20 empty] | ОВВ |  | 0 | [6 empty] | ≤60 | 26 | 0 | 0 | 0 | 0
| 1467 |  | Группа от QF |  |  | Группа от QF | [20 empty] | ОВВ |  | 0 | [6 empty] | ≤60 | 27 | 0 | 0 | 0 | 0
| 1468 |  | Группа от QF |  |  | Группа от QF | [20 empty] | ОВВ |  | 0 | [6 empty] | ≤60 | 24 | 0 | 0 | 0 | 0
| 1469 |  | Группа от QF |  |  | Группа от QF | [20 empty] | ОВВ |  | 0 | [6 empty] | ≤60 | 33 | 0 | 0 | 0 | 0
| 1470 |  | Группа от QF |  |  | Группа от QF | [20 empty] | ОВВ |  | 0 | [6 empty] | ≤60 | 21 | 0 | 0 | 0 | 0
| 1471 |  | Группа от QF |  |  | Группа от QF | [20 empty] | ОВВ |  | 0 | [6 empty] | ≤60 | 28 | 0 | 0 | 0 | 0
| 1472 |  | Группа от QF |  |  | Группа от QF | [20 empty] | ОВВ |  | 0 | [6 empty] | ≤60 | 40 | 0 | 0 | 0 | 0
| 1473 |  | Группа от QF |  |  | Группа от QF | [20 empty] | ОВВ |  | 0 | [6 empty] | ≤60 | 37 | 0 | 0 | 0 | 0
| 1474 |  | Группа от QF |  |  | Группа от QF | [20 empty] | ОВВ |  | 0 | [6 empty] | ≤60 | 38 | 0 | 0 | 0 | 0
| 1475 |  | Группа от QF |  |  | Группа от QF | [20 empty] | ОВВ |  | 0 | [6 empty] | ≤60 | 40 | 0 | 0 | 0 | 0
| 1476 |  | Группа от QF |  |  | Группа от QF | [20 empty] | ОВВ |  | 0 | [6 empty] | ≤60 | 45 | 0 | 0 | 0 | 0
| 1477 |  | Группа от QF |  |  | Группа от QF | [20 empty] | ОВВ |  | 0 | [6 empty] | ≤60 | 27 | 0 | 0 | 0 | 0
| 1478 |  | Группа от QF |  |  | Группа от QF | [20 empty] | ОВВ |  | 0 | [6 empty] | ≤60 | 24 | 0 | 0 | 0 | 0
| 1479 |  | Группа от QF |  |  | Группа от QF | [20 empty] | ОВВ |  | 0 | [6 empty] | ≤60 | 32 | 0 | 0 | 0 | 0
| 1480 |  | Группа от QF |  |  | Группа от QF | [20 empty] | ОВВ |  | 0 | [6 empty] | ≤60 | 21 | 0 | 0 | 0 | 0
| 1481 |  | Группа от QF |  |  | Группа от QF | [20 empty] | ОВВ |  | 0 | [6 empty] | ≤60 | 29 | 0 | 0 | 0 | 0
| 1482 |  | Группа от QF |  |  | Группа от QF | [20 empty] | ОВВ |  | 0 | [6 empty] | ≤60 | 32 | 0 | 0 | 0 | 0
| 1483 |  | Группа от QF |  |  | Группа от QF | [20 empty] | ОВВ |  | 0 | [6 empty] | ≤60 | 31 | 0 | 0 | 0 | 0
| 1484 |  | Группа от QF |  |  | Группа от QF | [20 empty] | ОВВ |  | 0 | [6 empty] | ≤60 | 37 | 0 | 0 | 0 | 0
| 1485 |  | Группа от QF |  |  | Группа от QF | [20 empty] | ОВВ |  | 0 | [6 empty] | ≤60 | 21 | 0 | 0 | 0 | 0
| 1486 |  | Группа от QF |  |  | Группа от QF | [20 empty] | ОВВ |  | 0 | [6 empty] | ≤60 | 31 | 0 | 0 | 0 | 0
| 1487 |  | Группа от QF |  |  | Группа от QF | [20 empty] | ОВВ |  | 0 | [6 empty] | ≤60 | 34 | 0 | 0 | 0 | 0
| 1488 |  | Группа от QF |  |  | Группа от QF | [20 empty] | ОВВ |  | 0 | [6 empty] | ≤60 | 47 | 0 | 0 | 0 | 0
| 1489 |  | Группа от QF |  |  | Группа от QF | [20 empty] | ОВВ |  | 0 | [6 empty] | ≤60 | 31 | 0 | 0 | 0 | 0
| 1490 |  | Группа от QF |  |  | Группа от QF | [20 empty] | ОВВ |  | 0 | [6 empty] | ≤60 | 23 | 0 | 0 | 0 | 0
| 1491 |  | Группа от QF |  |  | Группа от QF | [20 empty] | ОВВ |  | 0 | [6 empty] | ≤60 | 38 | 0 | 0 | 0 | 0
| 1492 |  | Группа от QF |  |  | Группа от QF | [20 empty] | ОВВ |  | 0 | [6 empty] | ≤60 | 39 | 0 | 0 | 0 | 0
| 1493 |  | Группа от QF |  |  | Группа от QF | [20 empty] | ОВВ |  | 0 | [6 empty] | ≤60 | 30 | 0 | 0 | 0 | 0
| 1494 |  | Группа от QF |  |  | Группа от QF | [20 empty] | ОВВ |  | 0 | [6 empty] | ≤60 | 46 | 0 | 0 | 0 | 0
| 1495 |  | Группа от QF |  |  | Группа от QF | [20 empty] | ОВВ |  | 0 | [6 empty] | ≤60 | 39 | 0 | 0 | 0 | 0
| 1496 |  | Группа от QF |  |  | Группа от QF | [20 empty] | ОВВ |  | 0 | [6 empty] | ≤60 | 33 | 0 | 0 | 0 | 0
| 1497 |  | Группа от QF |  |  | Группа от QF | [20 empty] | ОВВ |  | 0 | [6 empty] | ≤60 | 48 | 0 | 0 | 0 | 0
| 1498 |  | Группа от QF |  |  | Группа от QF | [20 empty] | ОВВ |  | 0 | [6 empty] | ≤60 | 44 | 0 | 0 | 0 | 0
| 1499 |  | Группа от QF |  |  | Группа от QF | [20 empty] | ОВВ |  | 0 | [6 empty] | ≤60 | 48 | 0 | 0 | 0 | 0

## Изоляция №2
№ п/п | Наименование линий, электрических машин по проекту, рабочее напряжение. | Марка провода, кабеля, кол-во жил сечение провода, кабеля. (мм²) | Напряже-ние мегаом-метра | Допуст. сопрот. изоляции | Сопротивление изоляции, (МОм) | [13 empty] | Границы R | [16 empty] | Границы R
|  |  | (В) | (МОм) | [11 empty] | 1000 | 0.5 |  | 20 | [16 empty] | 20
[5 empty] | А-В | В-С | С-А | А-N | В-N | С-N | А-РЕ | В-РЕ | С-РЕ | N-PE |  | 2500 |  |  | 50 | [16 empty] | 50
[5 empty] | А-N: (PEN); В-N: (PEN); С-N: (PEN) | 1 | 2 | 3 | 4 | - | 0
1 | 2 | 3 | 4 | 5 | 6 | 7 | 8 | 9 | 10 | 11 | 12 | 13 | 14 | 15 | 12 | 23 | 13 | 123 | - | [6 empty] | 1 | 2 | 3 | 4 | 5 | 6 | 7 | 8 | 9 | 10
| АВР 1 | [13 empty] | 0 |  |  | 0 | - | FALSE | FALSE | FALSE | 42 | 48 | 42 | 458 | 508 | 447 | 446 | 503 | 452 | 513 | 496 | 550 | 562 | bar: А-В to N-PE
1 | Ввод 0.1 QD Ввод | [13 empty] | 0 |  |  | 0 | - | FALSE | FALSE | FALSE | 33 | 40 | 26 | 283 | 356 | 315 | 324 | 344 | 282 | 314 | 318 | 346 | 288 | bar: А-В to N-PE
2 | Ввод 0.2 QF Ввод | #REF! | #REF! | #REF! | #REF! | #REF! | #REF! | #REF! | #REF! | #REF! | #REF! | #REF! | #REF! | #REF! | #REF! |  |  | #REF! | - | #REF! | #REF! | #REF! | 26 | 22 | 39 | 511 | 453 | 497 | 443 | 480 | 464 | 539 | 495 | 430 | 528
3 | Группа от QF 1 | NYM | 1000 | 0.5 | - | - | - | - | - | - | - | - | - | 219 | 1,2,3 |  |  | 4 | - | FALSE | FALSE | FALSE | 26 | 25 | 21 | 238 | 231 | 328 | 242 | 325 | 241 | 259 | 289 | 316 | 219
4 | Группа от QF 2 | ВВГнг(А)-LS | 1000 | 0.5 | - | - | - | - | - | - | - | - | - | 249 | 1,2,3 |  |  | 4 | - | FALSE | FALSE | FALSE | 37 | 21 | 21 | 305 | 272 | 232 | 250 | 221 | 266 | 355 | 284 | 298 | 249
5 | Группа от QF 3 | NYM | 1000 | 0.5 | - | - | - | - | - | - | - | - | - | 490 | 1,2,3 |  |  | 4 | - | FALSE | FALSE | FALSE | 38 | 29 | 42 | 490 | 523 | 533 | 475 | 517 | 539 | 509 | 503 | 570 | 490
6 | Группа от QFD 4 | NYM | 1000 | 0.5 | - | - | - | - | - | - | - | - | - | 378 | 1,2,3 |  |  | 4 | - | FALSE | FALSE | FALSE | 22 | 39 | 34 | 392 | 468 | 384 | 424 | 450 | 437 | 374 | 433 | 476 | 378
7 | Группа от QFD 5 | NYM | 1000 | 0.5 | - | - | - | - | - | - | - | - | - | 276 | 1,2,3 |  |  | 4 | - | FALSE | FALSE | FALSE | 33 | 32 | 23 | 380 | 332 | 334 | 291 | 298 | 314 | 355 | 254 | 374 | 276
8 | Группа от QF 6 | NYM | 1000 | 0.5 | - | - | - | - | - | - | - | - | - | 263 | 1,2,3 |  |  | 4 | - | FALSE | FALSE | FALSE | 30 | 49 | 25 | 338 | 331 | 379 | 338 | 387 | 256 | 331 | 295 | 287 | 263
9 | Группа от QF 7 | NYM | 1000 | 0.5 | - | - | - | - | - | - | - | - | - | 372 | 1,2,3 |  |  | 4 | - | FALSE | FALSE | FALSE | 44 | 24 | 32 | 395 | 415 | 371 | 440 | 445 | 429 | 428 | 349 | 399 | 372
10 | Группа от QD 8 | NYM | 1000 | 0.5 | - | - | - | - | - | - | - | - | - | 490 | 1,2,3 |  |  | 4 | - | FALSE | FALSE | FALSE | 39 | 32 | 43 | 458 | 452 | 531 | 476 | 473 | 543 | 484 | 545 | 485 | 490
11 | Группа от QF 9 | NYM | 1000 | 0.5 | - | - | - | - | - | - | - | - | - | 571 | 1,2,3 |  |  | 4 | - | FALSE | FALSE | FALSE | 44 | 46 | 44 | 561 | 484 | 458 | 478 | 455 | 543 | 547 | 481 | 482 | 571
12 | Группа от QD 10 | NYM | 1000 | 0.5 | - | - | - | - | - | - | - | - | - | 455 | 1,2,3 |  |  | 4 | - | FALSE | FALSE | FALSE | 40 | 45 | 35 | 417 | 481 | 377 | 409 | 500 | 403 | 467 | 429 | 408 | 455
13 | Группа от QF 11 | NYM | 1000 | 0.5 | - | - | - | - | - | - | - | - | - | 249 | 1,2,3 |  |  | 4 | - | FALSE | FALSE | FALSE | 27 | 49 | 22 | 279 | 321 | 270 | 230 | 295 | 256 | 283 | 313 | 266 | 249
14 | Группа от QF 12 | NYM | 1000 | 0.5 | - | - | - | - | - | - | - | - | - | 486 | 1,2,3 |  |  | 4 | - | FALSE | FALSE | FALSE | 39 | 23 | 46 | 606 | 525 | 511 | 579 | 483 | 539 | 539 | 493 | 575 | 486
15 | Группа от QF 13 | NYM | 1000 | 0.5 | - | - | - | - | - | - | - | - | - | 568 | 1,2,3 |  |  | 4 | - | FALSE | FALSE | FALSE | 38 | 38 | 45 | 464 | 532 | 510 | 461 | 508 | 500 | 591 | 584 | 588 | 568
16 | Группа от QF 14 | NYM | 1000 | 0.5 | - | - | - | - | - | - | - | - | - | 411 | 1,2,3 |  |  | 4 | - | FALSE | FALSE | FALSE | 45 | 30 | 31 | 387 | 326 | 350 | 330 | 367 | 447 | 345 | 361 | 442 | 411
17 | Группа от QF 15 | NYM | 1000 | 0.5 | - | - | - | - | - | - | - | - | - | 550 | 1,2,3 |  |  | 4 | - | FALSE | FALSE | FALSE | 26 | 39 | 44 | 462 | 463 | 570 | 567 | 579 | 565 | 590 | 497 | 567 | 550
18 | Группа от QF 16 |  | 1000 | 0.5 | - | - | - | - | - | - | - | - | - | 502 | 1,2,3 |  |  | 4 | - | FALSE | FALSE | FALSE | 43 | 29 | 40 | 481 | 428 | 435 | 507 | 512 | 493 | 478 | 413 | 466 | 502
19 | Группа от QF 17 | NYM | 1000 | 0.5 | - | - | - | - | - | - | - | - | - | 315 | 1,2,3 |  |  | 4 | - | FALSE | FALSE | FALSE | 34 | 37 | 27 | 357 | 284 | 418 | 327 | 364 | 337 | 338 | 379 | 365 | 315
20 | Группа от QF 18 | NYM | 1000 | 0.5 | - | - | - | - | - | - | - | - | - | 482 | 1 |  |  | 4 | - | FALSE | FALSE | FALSE | 26 | 30 | 40 | 530 | 467 | 463 | 504 | 494 | 408 | 484 | 530 | 540 | 482
21 | Группа от QF 19 | NYM | 1000 | 0.5 | - | - | - | - | - | - | - | - | - | 350 | 1,2,3 |  |  | 4 | - | FALSE | FALSE | FALSE | 32 | 21 | 20 | 348 | 314 | 326 | 255 | 279 | 329 | 348 | 293 | 331 | 350
22 | 0 | NYM | 1000 | 0.5 | [10 empty] | 1,2,3 |  |  | 4 | - | FALSE | FALSE | FALSE | 33 | 32 | 20 | 345 | 343 | 232 | 256 | 335 | 260 | 239 | 213 | 238 | 321 | bar: А-В to N-PE
23 | 0 | NYM | 1000 | 0.5 | [10 empty] | 1,2,3 |  |  | 4 | - | FALSE | FALSE | FALSE | 36 | 40 | 26 | 352 | 369 | 362 | 330 | 401 | 346 | 403 | 310 | 381 | 300 | bar: А-В to N-PE
24 | #REF! | #REF! | #REF! | #REF! | #REF! | #REF! | #REF! | #REF! | #REF! | #REF! | #REF! | #REF! | #REF! | #REF! | #REF! |  |  | #REF! | - | #REF! | #REF! | #REF! | 39 | 35 | 33 | 474 | 447 | 439 | 468 | 386 | 379 | 371 | 376 | 361 | 473
25 | 0 | NYM | 1000 | 0.5 | [10 empty] | 1,2,3 |  |  | 4 | - | FALSE | FALSE | FALSE | 33 | 31 | 25 | 273 | 350 | 318 | 345 | 288 | 326 | 298 | 390 | 371 | 304 | bar: А-В to N-PE
26 | 0 |  | 1000 | 0.5 | [10 empty] | 1 |  |  | 4 | - | FALSE | FALSE | FALSE | 38 | 33 | 25 | 303 | 289 | 358 | 332 | 270 | 398 | 301 | 385 | 347 | 394 | bar: А-В to N-PE
27 | 0 |  | 1000 | 0.5 | [10 empty] | 2 |  |  | 4 | - | FALSE | FALSE | FALSE | 36 | 34 | 34 | 411 | 404 | 431 | 475 | 457 | 433 | 357 | 370 | 454 | 397 | bar: А-В to N-PE
28 | 0 | NYM | 1000 | 0.5 | [10 empty] | 1 |  |  | 4 | - | FALSE | FALSE | FALSE | 48 | 28 | 28 | 421 | 421 | 315 | 429 | 355 | 402 | 378 | 302 | 301 | 289 | bar: А-В to N-PE
29 | 0 | NYM | 1000 | 0.5 | [10 empty] | 1,2,3 |  |  | 4 | - | FALSE | FALSE | FALSE | 33 | 49 | 40 | 456 | 417 | 515 | 526 | 535 | 454 | 448 | 460 | 518 | 442 | bar: А-В to N-PE
30 | 0 | NYM | 1000 | 0.5 | [10 empty] | 1 |  |  | 4 | - | FALSE | FALSE | FALSE | 49 | 50 | 28 | 425 | 364 | 311 | 377 | 399 | 361 | 372 | 412 | 304 | 386 | bar: А-В to N-PE
31 | 0 | NYM | 1000 | 0.5 | [10 empty] | 2 |  |  | 4 | - | FALSE | FALSE | FALSE | 39 | 44 | 33 | 352 | 379 | 356 | 411 | 344 | 340 | 446 | 466 | 393 | 407 | bar: А-В to N-PE
32 | 0 | NYM | 1000 | 0.5 | [10 empty] | 3 |  |  | 4 | - | FALSE | FALSE | FALSE | 50 | 23 | 23 | 251 | 348 | 262 | 256 | 364 | 249 | 364 | 246 | 298 | 271 | bar: А-В to N-PE
33 | 0 | NYM | 1000 | 0.5 | [10 empty] | 1,2,3 |  |  | 4 | - | FALSE | FALSE | FALSE | 31 | 27 | 45 | 550 | 527 | 479 | 464 | 577 | 511 | 497 | 508 | 494 | 534 | bar: А-В to N-PE
34 | 0 |  | 1000 | 0.5 | [10 empty] | 1 |  |  | 4 | - | FALSE | FALSE | FALSE | 32 | 38 | 35 | 361 | 385 | 483 | 474 | 475 | 490 | 369 | 373 | 478 | 433 | bar: А-В to N-PE
35 | 0 | NYM | 1000 | 0.5 | [10 empty] | 2 |  |  | 4 | - | FALSE | FALSE | FALSE | 42 | 43 | 22 | 365 | 334 | 234 | 321 | 246 | 299 | 259 | 349 | 249 | 273 | bar: А-В to N-PE
36 | 0 | NYM | 1000 | 0.5 | [10 empty] | 3 |  |  | 4 | - | FALSE | FALSE | FALSE | 41 | 21 | 30 | 317 | 389 | 428 | 328 | 388 | 403 | 439 | 323 | 403 | 431 | bar: А-В to N-PE
37 | 0 | NYM | 1000 | 0.5 | [10 empty] | 1 |  |  | 4 | - | FALSE | FALSE | FALSE | 46 | 38 | 29 | 345 | 440 | 357 | 297 | 332 | 371 | 423 | 341 | 313 | 318 | bar: А-В to N-PE
38 | 0 | NYM | 1000 | 0.5 | [10 empty] | 1,2,3 |  |  | 4 | - | FALSE | FALSE | FALSE | 27 | 34 | 43 | 548 | 487 | 545 | 566 | 531 | 497 | 473 | 579 | 503 | 500 | bar: А-В to N-PE
39 | 0 | NYM | 1000 | 0.5 | [10 empty] | 1,2,3 |  |  | 4 | - | FALSE | FALSE | FALSE | 41 | 31 | 42 | 527 | 431 | 480 | 527 | 536 | 431 | 466 | 427 | 507 | 561 | bar: А-В to N-PE
40 | 0 | NYM | 1000 | 0.5 | [10 empty] | 1,2,3 |  |  | 4 | - | FALSE | FALSE | FALSE | 22 | 24 | 29 | 352 | 352 | 347 | 427 | 368 | 327 | 325 | 398 | 298 | 322 | bar: А-В to N-PE
41 | #REF! | #REF! | #REF! | #REF! | #REF! | #REF! | #REF! | #REF! | #REF! | #REF! | #REF! | #REF! | #REF! | #REF! | #REF! |  |  | #REF! | - | #REF! | #REF! | #REF! | 29 | 46 | 48 | 543 | 625 | 572 | 548 | 527 | 616 | 575 | 600 | 492 | 517
42 | #REF! | #REF! | #REF! | #REF! | #REF! | #REF! | #REF! | #REF! | #REF! | #REF! | #REF! | #REF! | #REF! | #REF! | #REF! |  |  | #REF! | - | #REF! | #REF! | #REF! | 25 | 40 | 36 | 433 | 502 | 489 | 405 | 416 | 441 | 474 | 398 | 370 | 445
43 | 0 | [13 empty] | 0 |  |  | 0 | - | FALSE | FALSE | FALSE | 45 | 38 | 24 | 380 | 379 | 261 | 337 | 369 | 349 | 321 | 286 | 312 | 252 | bar: А-В to N-PE
44 | 0 | [13 empty] | 0 |  |  | 0 | - | FALSE | FALSE | FALSE | 31 | 36 | 50 | 596 | 613 | 650 | 572 | 634 | 593 | 511 | 623 | 625 | 596 | bar: А-В to N-PE
45 | 0 | NYM | 1000 | 0.5 | [10 empty] | 1,2,3 |  |  | 4 | - | FALSE | FALSE | FALSE | 45 | 33 | 33 | 424 | 475 | 413 | 471 | 343 | 464 | 356 | 348 | 398 | 467 | bar: А-В to N-PE
46 | Группа от QF 1 | ВВГнг(А)-LS | 1000 | 0.5 | [10 empty] | 1 |  |  | 4 | - | FALSE | FALSE | FALSE | 50 | 45 | 40 | 508 | 447 | 445 | 540 | 479 | 532 | 539 | 550 | 539 | 450 | bar: А-В to N-PE
47 | Группа от QF 2 | ВВГнг(А)-LS | 1000 | 0.5 | [10 empty] | 1 |  |  | 4 | - | FALSE | FALSE | FALSE | 20 | 23 | 29 | 431 | 297 | 391 | 342 | 424 | 327 | 387 | 384 | 414 | 310 | bar: А-В to N-PE
48 | Группа от QF 3 | ВВГнг(А)-LS | 1000 | 0.5 | [10 empty] | 2 |  |  | 4 | - | FALSE | FALSE | FALSE | 26 | 27 | 43 | 561 | 571 | 555 | 534 | 476 | 462 | 532 | 473 | 565 | 465 | bar: А-В to N-PE
49 | Группа от QF 4 | ВВГнг(А)-LS | 1000 | 0.5 | [10 empty] | 3 |  |  | 4 | - | FALSE | FALSE | FALSE | 23 | 34 | 44 | 509 | 585 | 478 | 537 | 510 | 584 | 481 | 514 | 538 | 522 | bar: А-В to N-PE
50 | Группа от QF 5 | ВВГнг(А)-LS | 1000 | 0.5 | [10 empty] | 3 |  |  | 4 | - | FALSE | FALSE | FALSE | 35 | 38 | 44 | 560 | 481 | 507 | 495 | 539 | 500 | 454 | 517 | 522 | 461 | bar: А-В to N-PE
51 | Группа от QF 6 | ВВГнг(А)-LS | 1000 | 0.5 | [10 empty] | 3 |  |  | 4 | - | FALSE | FALSE | FALSE | 39 | 29 | 21 | 238 | 313 | 260 | 355 | 357 | 298 | 327 | 251 | 343 | 346 | bar: А-В to N-PE
52 | Группа от QF 7 | ВВГнг(А)-LS | 1000 | 0.5 | [10 empty] | 1 |  |  | 4 | - | FALSE | FALSE | FALSE | 24 | 33 | 42 | 548 | 511 | 436 | 447 | 499 | 566 | 427 | 492 | 553 | 452 | bar: А-В to N-PE
53 | Группа от QF 8 | ВВГнг(А)-LS | 1000 | 0.5 | [10 empty] | 2 |  |  | 4 | - | FALSE | FALSE | FALSE | 45 | 37 | 46 | 542 | 486 | 484 | 581 | 580 | 539 | 483 | 580 | 478 | 536 | bar: А-В to N-PE
54 | Группа от QF 9 | ВВГнг(А)-LS | 1000 | 0.5 | [10 empty] | 3 |  |  | 4 | - | FALSE | FALSE | FALSE | 47 | 50 | 39 | 427 | 508 | 404 | 505 | 424 | 526 | 453 | 433 | 404 | 451 | bar: А-В to N-PE
55 | Группа от QF 10 |  | 1000 | 0.5 | [10 empty] | 1 |  |  | 4 | - | FALSE | FALSE | FALSE | 38 | 22 | 40 | 420 | 507 | 422 | 485 | 534 | 531 | 419 | 518 | 470 | 514 | bar: А-В to N-PE
56 | Группа от QF 11 |  | 1000 | 0.5 | [10 empty] | 2 |  |  | 4 | - | FALSE | FALSE | FALSE | 27 | 33 | 33 | 378 | 392 | 441 | 383 | 460 | 371 | 350 | 387 | 449 | 367 | bar: А-В to N-PE
57 | 0 | [13 empty] | 0 |  |  | 0 | - | FALSE | FALSE | FALSE | 47 | 37 | 47 | 487 | 519 | 591 | 602 | 544 | 482 | 490 | 611 | 518 | 556 | bar: А-В to N-PE
58 | 0 | 1,2,3 | #REF! | #REF! | #REF! | #REF! | #REF! | #REF! | #REF! | #REF! | #REF! | #REF! | #REF! | - | #REF! |  |  | C | - | #REF! | #REF! | #REF! | 38 | 31 | 35 | 358 | 390 | 368 | 457 | 500 | 411 | 357 | 419 | 483 | 451
59 | 0 | 1 | #REF! | #REF! | #REF! | #REF! | #REF! | #REF! | #REF! | #REF! | #REF! | #REF! | #REF! | - | #REF! |  |  | C | - | #REF! | #REF! | #REF! | 31 | 22 | 45 | 539 | 462 | 570 | 557 | 511 | 526 | 538 | 491 | 494 | 475
60 | 0 | 1 | #REF! | #REF! | #REF! | #REF! | #REF! | #REF! | #REF! | #REF! | #REF! | #REF! | #REF! | - | #REF! |  |  | C | - | #REF! | #REF! | #REF! | 48 | 34 | 39 | 398 | 483 | 505 | 436 | 461 | 487 | 411 | 495 | 401 | 537
61 | 0 | 2 | #REF! | #REF! | #REF! | #REF! | #REF! | #REF! | #REF! | #REF! | #REF! | #REF! | #REF! | - | #REF! |  |  | C | - | #REF! | #REF! | #REF! | 50 | 34 | 23 | 323 | 286 | 304 | 344 | 306 | 294 | 330 | 294 | 359 | 246
62 | 0 | 3 | #REF! | #REF! | #REF! | #REF! | #REF! | #REF! | #REF! | #REF! | #REF! | #REF! | #REF! | - | #REF! |  |  | C | - | #REF! | #REF! | #REF! | 34 | 36 | 25 | 271 | 389 | 379 | 364 | 383 | 379 | 384 | 339 | 269 | 260
63 | 0 | 3 | #REF! | #REF! | #REF! | #REF! | #REF! | #REF! | #REF! | #REF! | #REF! | #REF! | #REF! | - | #REF! |  |  | C | - | #REF! | #REF! | #REF! | 27 | 23 | 33 | 337 | 342 | 413 | 448 | 399 | 354 | 372 | 352 | 441 | 441
64 | 0 | 1 | #REF! | #REF! | #REF! | #REF! | #REF! | #REF! | #REF! | #REF! | #REF! | #REF! | #REF! | - | #REF! |  |  | C | - | #REF! | #REF! | #REF! | 33 | 37 | 28 | 317 | 286 | 384 | 429 | 378 | 417 | 286 | 324 | 356 | 296
65 | 0 | 2 | #REF! | #REF! | #REF! | #REF! | #REF! | #REF! | #REF! | #REF! | #REF! | #REF! | #REF! | - | #REF! |  |  | C | - | #REF! | #REF! | #REF! | 20 | 35 | 21 | 312 | 287 | 357 | 249 | 298 | 270 | 292 | 338 | 324 | 248
66 | 0 | 3 | #REF! | #REF! | #REF! | #REF! | #REF! | #REF! | #REF! | #REF! | #REF! | #REF! | #REF! | - | #REF! |  |  | C | - | #REF! | #REF! | #REF! | 23 | 47 | 45 | 565 | 507 | 520 | 508 | 536 | 550 | 481 | 461 | 551 | 461
67 | 0 | [13 empty] | 0 |  |  | 0 | - | FALSE | FALSE | FALSE | 45 | 48 | 46 | 539 | 537 | 534 | 552 | 467 | 467 | 481 | 516 | 525 | 567 | bar: А-В to N-PE
68 | 0 | 1,2,3 | [12 empty] | 0 |  |  | C | - | FALSE | FALSE | FALSE | 25 | 28 | 32 | 383 | 327 | 470 | 441 | 464 | 333 | 390 | 356 | 446 | 406 | bar: А-В to N-PE
69 | 0 | 1 | [12 empty] | 0 |  |  | C | - | FALSE | FALSE | FALSE | 29 | 25 | 23 | 300 | 320 | 245 | 323 | 337 | 293 | 363 | 366 | 339 | 282 | bar: А-В to N-PE
70 | 0 | 2 | [12 empty] | 0 |  |  | C | - | FALSE | FALSE | FALSE | 20 | 25 | 23 | 350 | 245 | 348 | 268 | 298 | 271 | 349 | 327 | 373 | 261 | bar: А-В to N-PE
71 | 0 | 3 | [12 empty] | 0 |  |  | C | - | FALSE | FALSE | FALSE | 48 | 41 | 28 | 406 | 378 | 407 | 393 | 304 | 430 | 286 | 290 | 336 | 375 | bar: А-В to N-PE
72 | 0 | 1 | [12 empty] | 0 |  |  | C | - | FALSE | FALSE | FALSE | 30 | 36 | 31 | 424 | 353 | 383 | 435 | 439 | 415 | 433 | 395 | 454 | 447 | bar: А-В to N-PE
73 | 0 | 2 | [12 empty] | 0 |  |  | C | - | FALSE | FALSE | FALSE | 35 | 49 | 28 | 356 | 356 | 394 | 364 | 285 | 312 | 352 | 305 | 288 | 324 | bar: А-В to N-PE
74 | 0 | 3 | [12 empty] | 0 |  |  | C | - | FALSE | FALSE | FALSE | 46 | 34 | 32 | 329 | 444 | 470 | 469 | 419 | 451 | 423 | 386 | 439 | 397 | bar: А-В to N-PE
75 | 0 | [13 empty] | 0 |  |  | 0 | - | FALSE | FALSE | FALSE | 36 | 22 | 24 | 281 | 317 | 266 | 279 | 343 | 316 | 315 | 285 | 327 | 293 | bar: А-В to N-PE
76 | 0 | 1,2,3 | [12 empty] | 0 |  |  | C | - | FALSE | FALSE | FALSE | 38 | 39 | 47 | 478 | 507 | 594 | 548 | 602 | 494 | 587 | 487 | 517 | 548 | bar: А-В to N-PE
77 | 0 | 1 | [12 empty] | 0 |  |  | C | - | FALSE | FALSE | FALSE | 27 | 41 | 46 | 569 | 549 | 579 | 547 | 484 | 580 | 551 | 499 | 540 | 525 | bar: А-В to N-PE
78 | 0 | 2 | [12 empty] | 0 |  |  | C | - | FALSE | FALSE | FALSE | 49 | 23 | 23 | 327 | 278 | 270 | 343 | 343 | 283 | 237 | 366 | 261 | 243 | bar: А-В to N-PE
79 | 0 | 2 | [12 empty] | 0 |  |  | C | - | FALSE | FALSE | FALSE | 48 | 35 | 50 | 642 | 512 | 554 | 528 | 527 | 569 | 574 | 538 | 601 | 515 | bar: А-В to N-PE
80 | 0 | 3 | [12 empty] | 0 |  |  | C | - | FALSE | FALSE | FALSE | 28 | 34 | 33 | 468 | 342 | 377 | 427 | 438 | 336 | 393 | 360 | 347 | 419 | bar: А-В to N-PE
81 | 0 | 1 | [12 empty] | 0 |  |  | C | - | FALSE | FALSE | FALSE | 22 | 38 | 36 | 398 | 424 | 507 | 375 | 455 | 434 | 492 | 421 | 419 | 439 | bar: А-В to N-PE
82 | 0 | 2 | [12 empty] | 0 |  |  | C | - | FALSE | FALSE | FALSE | 22 | 43 | 44 | 529 | 447 | 563 | 539 | 452 | 516 | 478 | 459 | 492 | 529 | bar: А-В to N-PE
83 | 0 | 1 | [12 empty] | 0 |  |  | C | - | FALSE | FALSE | FALSE | 34 | 29 | 36 | 491 | 366 | 417 | 510 | 488 | 456 | 397 | 375 | 433 | 425 | bar: А-В to N-PE
84 | 0 | 2 | [12 empty] | 0 |  |  | C | - | FALSE | FALSE | FALSE | 49 | 32 | 23 | 279 | 367 | 281 | 328 | 304 | 237 | 243 | 253 | 318 | 249 | bar: А-В to N-PE
85 | 0 | 3 | [12 empty] | 0 |  |  | C | - | FALSE | FALSE | FALSE | 47 | 34 | 40 | 409 | 461 | 446 | 539 | 413 | 479 | 525 | 541 | 532 | 476 | bar: А-В to N-PE
86 | 0 | [13 empty] | 0 |  |  | 0 | - | FALSE | FALSE | FALSE | 33 | 26 | 20 | 264 | 328 | 338 | 233 | 247 | 326 | 342 | 296 | 228 | 326 | bar: А-В to N-PE
87 | 0 | 1,2,3 | [12 empty] | 0 |  |  | C | - | FALSE | FALSE | FALSE | 40 | 37 | 40 | 532 | 501 | 506 | 420 | 436 | 451 | 523 | 493 | 452 | 508 | bar: А-В to N-PE
88 | 0 | 1 | [12 empty] | 0 |  |  | C | - | FALSE | FALSE | FALSE | 25 | 32 | 31 | 397 | 459 | 373 | 434 | 459 | 425 | 319 | 407 | 459 | 323 | bar: А-В to N-PE
89 | 0 | 2 | [12 empty] | 0 |  |  | C | - | FALSE | FALSE | FALSE | 27 | 20 | 50 | 567 | 614 | 555 | 647 | 649 | 644 | 534 | 586 | 512 | 576 | bar: А-В to N-PE
90 | 0 | 3 | [12 empty] | 0 |  |  | C | - | FALSE | FALSE | FALSE | 31 | 49 | 35 | 453 | 396 | 399 | 498 | 496 | 408 | 478 | 361 | 358 | 488 | bar: А-В to N-PE
91 | 0 | 3 | [12 empty] | 0 |  |  | C | - | FALSE | FALSE | FALSE | 46 | 24 | 27 | 372 | 371 | 303 | 331 | 414 | 282 | 310 | 294 | 362 | 276 | bar: А-В to N-PE
92 | 0 | 1 | [12 empty] | 0 |  |  | C | - | FALSE | FALSE | FALSE | 21 | 21 | 50 | 543 | 617 | 562 | 646 | 613 | 605 | 565 | 644 | 644 | 507 | bar: А-В to N-PE
93 | 0 | 1 | [12 empty] | 0 |  |  | C | - | FALSE | FALSE | FALSE | 28 | 38 | 25 | 304 | 283 | 271 | 297 | 283 | 353 | 256 | 276 | 332 | 260 | bar: А-В to N-PE
94 | 0 | 2 | [12 empty] | 0 |  |  | C | - | FALSE | FALSE | FALSE | 27 | 33 | 48 | 571 | 554 | 617 | 588 | 578 | 504 | 537 | 582 | 527 | 486 | bar: А-В to N-PE
95 | 0 | 3 | [12 empty] | 0 |  |  | C | - | FALSE | FALSE | FALSE | 31 | 46 | 38 | 486 | 392 | 482 | 467 | 436 | 507 | 400 | 477 | 489 | 464 | bar: А-В to N-PE
96 | 0 | [13 empty] | 0 |  |  | 0 | - | FALSE | FALSE | FALSE | 35 | 25 | 37 | 508 | 504 | 499 | 508 | 439 | 436 | 455 | 504 | 411 | 379 | bar: А-В to N-PE
97 | 0 | 1,2,3 | [12 empty] | 0 |  |  | C | - | FALSE | FALSE | FALSE | 29 | 36 | 46 | 536 | 601 | 550 | 487 | 594 | 516 | 601 | 492 | 517 | 473 | bar: А-В to N-PE
98 | 0 | 1 | [12 empty] | 0 |  |  | C | - | FALSE | FALSE | FALSE | 44 | 40 | 37 | 449 | 439 | 514 | 452 | 467 | 443 | 447 | 460 | 424 | 506 | bar: А-В to N-PE
99 | 0 | 1 | [12 empty] | 0 |  |  | C | - | FALSE | FALSE | FALSE | 24 | 36 | 44 | 494 | 550 | 500 | 516 | 526 | 477 | 535 | 446 | 542 | 452 | bar: А-В to N-PE
100 | 0 | 2 | [12 empty] | 0 |  |  | C | - | FALSE | FALSE | FALSE | 49 | 29 | 23 | 270 | 338 | 305 | 304 | 323 | 348 | 237 | 319 | 235 | 282 | bar: А-В to N-PE
101 | 0 | 3 | [12 empty] | 0 |  |  | C | - | FALSE | FALSE | FALSE | 39 | 33 | 36 | 407 | 411 | 498 | 498 | 365 | 384 | 392 | 381 | 387 | 372 | bar: А-В to N-PE
102 | 0 | [13 empty] | 0 |  |  | 0 | - | FALSE | FALSE | FALSE | 45 | 46 | 38 | 458 | 387 | 406 | 525 | 447 | 394 | 409 | 483 | 440 | 492 | bar: А-В to N-PE
103 | 0 | 1,2,3 | [12 empty] | 0 |  |  | C | - | FALSE | FALSE | FALSE | 27 | 21 | 27 | 374 | 408 | 418 | 335 | 365 | 386 | 371 | 288 | 393 | 402 | bar: А-В to N-PE
104 | Группа от QF 1 | 1 | [12 empty] | 0 |  |  | C | - | FALSE | FALSE | FALSE | 44 | 44 | 32 | 334 | 326 | 327 | 370 | 351 | 467 | 412 | 424 | 357 | 401 | bar: А-В to N-PE
105 | Группа от QF 2 | 2 | [12 empty] | 0 |  |  | C | - | FALSE | FALSE | FALSE | 29 | 45 | 37 | 466 | 438 | 514 | 401 | 458 | 490 | 408 | 453 | 425 | 491 | bar: А-В to N-PE
106 | Группа от QF 3 | 3 | [12 empty] | 0 |  |  | C | - | FALSE | FALSE | FALSE | 33 | 33 | 42 | 522 | 563 | 480 | 513 | 480 | 501 | 551 | 496 | 492 | 526 | bar: А-В to N-PE
107 | Группа от QF 4 | 1 | [12 empty] | 0 |  |  | C | - | FALSE | FALSE | FALSE | 22 | 22 | 26 | 326 | 274 | 380 | 295 | 275 | 347 | 354 | 332 | 308 | 400 | bar: А-В to N-PE
108 | Группа от QF 5 | 1 | [12 empty] | 0 |  |  | C | - | FALSE | FALSE | FALSE | 32 | 50 | 21 | 270 | 296 | 272 | 326 | 359 | 220 | 292 | 255 | 246 | 280 | bar: А-В to N-PE
109 | Группа от QF 6 | 3 | [12 empty] | 0 |  |  | C | - | FALSE | FALSE | FALSE | 39 | 29 | 30 | 369 | 345 | 372 | 383 | 444 | 374 | 329 | 351 | 407 | 353 | bar: А-В to N-PE
110 | Группа от QF 7 | 1 | [12 empty] | 0 |  |  | C | - | FALSE | FALSE | FALSE | 26 | 28 | 37 | 416 | 461 | 509 | 416 | 456 | 453 | 519 | 433 | 495 | 383 | bar: А-В to N-PE
111 | Группа от QF 8 | 2 | [12 empty] | 0 |  |  | C | - | FALSE | FALSE | FALSE | 32 | 31 | 20 | 309 | 330 | 339 | 264 | 340 | 302 | 251 | 292 | 279 | 214 | bar: А-В to N-PE
112 | Группа от QF 9 | 3 | [12 empty] | 0 |  |  | C | - | FALSE | FALSE | FALSE | 50 | 42 | 40 | 430 | 479 | 494 | 500 | 543 | 445 | 480 | 447 | 516 | 506 | bar: А-В to N-PE
113 | Группа от QF 10 | 1 | [12 empty] | 0 |  |  | C | - | FALSE | FALSE | FALSE | 45 | 37 | 27 | 341 | 408 | 372 | 383 | 325 | 332 | 280 | 334 | 332 | 396 | bar: А-В to N-PE
114 | Группа от QF 11 | 2 | [12 empty] | 0 |  |  | C | - | FALSE | FALSE | FALSE | 48 | 25 | 48 | 493 | 620 | 596 | 594 | 568 | 579 | 602 | 497 | 618 | 542 | bar: А-В to N-PE
115 | Группа от QF 12 | 3 | [12 empty] | 0 |  |  | C | - | FALSE | FALSE | FALSE | 47 | 48 | 40 | 549 | 532 | 528 | 419 | 414 | 409 | 527 | 411 | 549 | 536 | bar: А-В to N-PE
116 | Группа от QF 13 | 2 | [12 empty] | 0 |  |  | C | - | FALSE | FALSE | FALSE | 23 | 22 | 35 | 467 | 478 | 454 | 368 | 405 | 443 | 372 | 366 | 364 | 477 | bar: А-В to N-PE
117 | Группа от QF 14 | 3 | [12 empty] | 0 |  |  | C | - | FALSE | FALSE | FALSE | 33 | 29 | 25 | 350 | 274 | 354 | 329 | 394 | 315 | 319 | 263 | 398 | 311 | bar: А-В to N-PE
118 | Группа от QF 15 | 1 | [12 empty] | 0 |  |  | C | - | FALSE | FALSE | FALSE | 43 | 48 | 30 | 400 | 446 | 388 | 406 | 425 | 308 | 385 | 415 | 390 | 315 | bar: А-В to N-PE
119 | Группа от QF 16 | 2 | [12 empty] | 0 |  |  | C | - | FALSE | FALSE | FALSE | 50 | 25 | 23 | 307 | 377 | 368 | 351 | 275 | 270 | 360 | 328 | 327 | 269 | bar: А-В to N-PE
120 | Группа от QF 17 | 1 | [12 empty] | 0 |  |  | C | - | FALSE | FALSE | FALSE | 20 | 36 | 23 | 365 | 318 | 342 | 364 | 297 | 323 | 245 | 347 | 360 | 240 | bar: А-В to N-PE
121 | Группа от QF 18 | 2 | [12 empty] | 0 |  |  | C | - | FALSE | FALSE | FALSE | 21 | 29 | 42 | 552 | 526 | 517 | 437 | 522 | 522 | 439 | 454 | 540 | 449 | bar: А-В to N-PE
122 | Группа от QF 19 | 3 | [12 empty] | 0 |  |  | C | - | FALSE | FALSE | FALSE | 36 | 25 | 28 | 311 | 390 | 317 | 375 | 400 | 384 | 353 | 393 | 409 | 410 | bar: А-В to N-PE
123 | 0 | [13 empty] | 0 |  |  | 0 | - | FALSE | FALSE | FALSE | 49 | 48 | 46 | 495 | 485 | 480 | 579 | 488 | 581 | 545 | 524 | 547 | 538 | bar: А-В to N-PE
124 | 0 | 1,2,3 | [12 empty] | 0 |  |  | 0 | - | FALSE | FALSE | FALSE | 40 | 49 | 42 | 523 | 501 | 467 | 490 | 500 | 426 | 555 | 542 | 570 | 493 | bar: А-В to N-PE
125 | Группа от QF 1 | 1,2,3 | [12 empty] | 0 |  |  | C | - | FALSE | FALSE | FALSE | 23 | 20 | 25 | 388 | 318 | 366 | 372 | 376 | 372 | 360 | 383 | 369 | 322 | bar: А-В to N-PE
126 | Группа от QF 2 | 1,2,3 | [12 empty] | 0 |  |  | TMD | - | FALSE | FALSE | FALSE | 48 | 22 | 49 | 550 | 602 | 618 | 636 | 634 | 555 | 506 | 537 | 506 | 557 | bar: А-В to N-PE
127 | Группа от QF 3 | 1,2,3 | [12 empty] | 0 |  |  | C | - | FALSE | FALSE | FALSE | 25 | 25 | 46 | 470 | 589 | 541 | 528 | 527 | 468 | 507 | 491 | 588 | 526 | bar: А-В to N-PE
128 | Группа от QF 4 | 1,2,3 | [12 empty] | 0 |  |  | TMD | - | FALSE | FALSE | FALSE | 38 | 29 | 35 | 402 | 441 | 471 | 450 | 390 | 356 | 486 | 463 | 474 | 374 | bar: А-В to N-PE
129 | Группа от QF 5 | 1,2,3 | [12 empty] | 0 |  |  | C | - | FALSE | FALSE | FALSE | 36 | 21 | 34 | 438 | 405 | 378 | 414 | 485 | 360 | 463 | 368 | 352 | 357 | bar: А-В to N-PE
130 | Группа от QF 6 | 1,2,3 | [12 empty] | 0 |  |  | D | - | FALSE | FALSE | FALSE | 33 | 22 | 22 | 274 | 319 | 300 | 294 | 249 | 288 | 346 | 356 | 322 | 325 | bar: А-В to N-PE
131 | Группа от QF 7 | 1,2,3 | [12 empty] | 0 |  |  | C | - | FALSE | FALSE | FALSE | 34 | 34 | 46 | 549 | 502 | 525 | 601 | 550 | 527 | 466 | 591 | 471 | 488 | bar: А-В to N-PE
132 | Группа от QF 8 | 1,2,3 | [12 empty] | 0 |  |  | D | - | FALSE | FALSE | FALSE | 41 | 40 | 33 | 407 | 428 | 389 | 356 | 345 | 371 | 349 | 423 | 467 | 409 | bar: А-В to N-PE
133 | Группа от QF 9 | 1,2,3 | [12 empty] | 0 |  |  | C | - | FALSE | FALSE | FALSE | 40 | 38 | 33 | 386 | 405 | 449 | 356 | 403 | 396 | 416 | 441 | 387 | 467 | bar: А-В to N-PE
134 | Группа от QF 10 | 1,2,3 | [12 empty] | 0 |  |  | C | - | FALSE | FALSE | FALSE | 47 | 41 | 27 | 397 | 289 | 384 | 289 | 411 | 299 | 329 | 303 | 359 | 360 | bar: А-В to N-PE
135 | Группа от QF 11 | 1,2,3 | [12 empty] | 0 |  |  | TMD | - | FALSE | FALSE | FALSE | 44 | 23 | 48 | 488 | 520 | 600 | 496 | 630 | 507 | 502 | 496 | 490 | 566 | bar: А-В to N-PE
136 | Группа от QF 12 | 1,2,3 | [12 empty] | 0 |  |  | TMD | - | FALSE | FALSE | FALSE | 36 | 38 | 32 | 345 | 372 | 374 | 354 | 375 | 389 | 400 | 351 | 402 | 432 | bar: А-В to N-PE
137 | Группа от QF 13 | 1,2,3 | [12 empty] | 0 |  |  | TMD | - | FALSE | FALSE | FALSE | 40 | 40 | 49 | 635 | 634 | 639 | 540 | 604 | 510 | 515 | 632 | 596 | 559 | bar: А-В to N-PE
138 | 0 | [13 empty] | 0 |  |  | 0 | - | FALSE | FALSE | FALSE | 25 | 20 | 29 | 399 | 320 | 355 | 362 | 440 | 328 | 401 | 369 | 438 | 320 | bar: А-В to N-PE
139 | 0 | 1,2,3 | [12 empty] | 0 |  |  | 0 | - | FALSE | FALSE | FALSE | 48 | 33 | 20 | 303 | 272 | 266 | 264 | 326 | 297 | 286 | 334 | 336 | 346 | bar: А-В to N-PE
140 | Группа от QF 1 | 1,2,3 | 1000 | 0.5 | [10 empty] | - |  |  | TMD | - | FALSE | FALSE | FALSE | 25 | 26 | 24 | 278 | 364 | 370 | 288 | 276 | 271 | 390 | 300 | 311 | 340 | bar: А-В to N-PE
141 | Группа от QF 2 | 1,2,3 | 1000 | 0.5 | [13 empty] | C | - | FALSE | FALSE | FALSE | 44 | 22 | 24 | 327 | 364 | 385 | 314 | 314 | 383 | 347 | 319 | 300 | 335 | bar: А-В to N-PE
142 | Группа от QF 3 | 1,2,3 | 1000 | 0.5 | [10 empty] | - |  |  | C | - | FALSE | FALSE | FALSE | 48 | 41 | 48 | 589 | 488 | 492 | 601 | 622 | 626 | 488 | 507 | 557 | 583 | bar: А-В to N-PE
143 | Группа от QF 4 | 1,2,3 | 1000 | 0.5 | [10 empty] | - |  |  | C | - | FALSE | FALSE | FALSE | 44 | 37 | 46 | 585 | 472 | 574 | 582 | 494 | 579 | 480 | 602 | 579 | 488 | bar: А-В to N-PE
144 | Группа от QF 5 | 1,2,3 | 1000 | 0.5 | [10 empty] | - |  |  | TMD | - | FALSE | FALSE | FALSE | 38 | 49 | 24 | 262 | 262 | 346 | 312 | 352 | 314 | 345 | 361 | 371 | 281 | bar: А-В to N-PE
146 | Группа от QF 6 | 1,2,3 | 1000 | 0.5 | [10 empty] | - |  |  | TMD | - | FALSE | FALSE | FALSE | 39 | 23 | 21 | 316 | 240 | 312 | 247 | 360 | 303 | 343 | 353 | 319 | 292 | bar: А-В to N-PE
147 | Группа от QF 7 | 1,2,3 | 1000 | 0.5 | [10 empty] | - |  |  | C | - | FALSE | FALSE | FALSE | 20 | 20 | 28 | 423 | 383 | 363 | 295 | 384 | 350 | 320 | 366 | 335 | 417 | bar: А-В to N-PE
148 | Группа от QF 8 | 1,2,3 | 1000 | 0.5 | [13 empty] | C | - | FALSE | FALSE | FALSE | 48 | 26 | 37 | 465 | 450 | 435 | 515 | 422 | 402 | 501 | 441 | 472 | 438 | bar: А-В to N-PE
149 | Группа от QF 9 | 1,2,3 | 1000 | 0.5 | [10 empty] | - |  |  | TMD | - | FALSE | FALSE | FALSE | 44 | 21 | 41 | 450 | 510 | 494 | 441 | 477 | 478 | 420 | 468 | 415 | 557 | bar: А-В to N-PE
150 | Группа от QF 10 | 1,2,3 | 1000 | 0.5 | [10 empty] | - |  |  | C | - | FALSE | FALSE | FALSE | 45 | 38 | 44 | 449 | 517 | 552 | 467 | 571 | 578 | 508 | 512 | 511 | 556 | bar: А-В to N-PE
151 | Группа от QF 11 | #REF! | #REF! | #REF! | #REF! | #REF! | #REF! | #REF! | #REF! | #REF! | #REF! | #REF! | #REF! | #REF! | #REF! |  |  | #REF! | - | #REF! | #REF! | #REF! | 27 | 23 | 37 | 455 | 504 | 508 | 441 | 417 | 430 | 475 | 472 | 514 | 407
152 | Группа от QF 12 | 1,2,3 | 1000 | 0.5 | [13 empty] | C | - | FALSE | FALSE | FALSE | 43 | 27 | 44 | 524 | 491 | 492 | 533 | 516 | 582 | 518 | 485 | 472 | 571 | bar: А-В to N-PE
153 | Группа от QF 13 | 1,2,3 | 1000 | 0.5 | [13 empty] | C | - | FALSE | FALSE | FALSE | 46 | 46 | 44 | 518 | 510 | 568 | 525 | 511 | 458 | 447 | 513 | 518 | 584 | bar: А-В to N-PE
154 | Группа от QF | 1,2,3 | 1000 | 0.5 | [10 empty] | - |  |  | C | - | FALSE | FALSE | FALSE | 25 | 36 | 37 | 456 | 394 | 411 | 441 | 506 | 461 | 428 | 489 | 390 | 399 | bar: А-В to N-PE
155 | 0 | [13 empty] | 0 |  |  | 0 | - | FALSE | FALSE | FALSE | 21 | 43 | 41 | 531 | 532 | 531 | 425 | 538 | 526 | 489 | 539 | 546 | 436 | bar: А-В to N-PE
156 | 0 |  | 1000 | 0.5 | [10 empty] | 1,2,3 |  |  | 4 | - | FALSE | FALSE | FALSE | 43 | 44 | 48 | 621 | 613 | 605 | 534 | 580 | 559 | 526 | 486 | 504 | 500 | bar: А-В to N-PE
157 | Группа от QF 1 | ВВГнг(А)-LS | 1000 | 0.5 | - | - | - | 406 | - | - | FALSE | - | - | - | 1 |  |  | 4 | - | TRUE | FALSE | FALSE | 28 | 30 | 30 | 425 | 362 | 324 | 406 | 323 | 449 | 403 | 425 | 319 | 386
158 | Группа от QF 2 | NYM | 1000 | 0.5 | [10 empty] | 1,2,3 |  |  | 4 | - | FALSE | FALSE | FALSE | 30 | 38 | 34 | 399 | 374 | 418 | 434 | 412 | 420 | 350 | 401 | 436 | 451 | bar: А-В to N-PE
159 | Группа от QF 3 | NYM | 1000 | 0.5 | [10 empty] | 1,2,3 |  |  | 4 | - | FALSE | FALSE | FALSE | 31 | 42 | 38 | 395 | 473 | 388 | 397 | 440 | 436 | 412 | 504 | 404 | 498 | bar: А-В to N-PE
160 | Группа от QF 4 | NYM | 1000 | 0.5 | [10 empty] | 1,2,3 |  |  | 4 | - | FALSE | FALSE | FALSE | 26 | 41 | 23 | 344 | 340 | 354 | 300 | 330 | 316 | 346 | 338 | 249 | 243 | bar: А-В to N-PE
161 | Группа от QF 5 | NYM | 1000 | 0.5 | [10 empty] | 1,2,3 |  |  | 4 | - | FALSE | FALSE | FALSE | 44 | 31 | 33 | 421 | 479 | 354 | 386 | 387 | 344 | 438 | 463 | 426 | 391 | bar: А-В to N-PE
162 | Группа от QF 6 | NYM | 1000 | 0.5 | [10 empty] | 1,2,3 |  |  | 4 | - | FALSE | FALSE | FALSE | 24 | 28 | 24 | 303 | 248 | 315 | 318 | 343 | 334 | 390 | 319 | 368 | 376 | bar: А-В to N-PE
163 | Группа от QF 7 | NYM | 1000 | 0.5 | [10 empty] | 1,2,3 |  |  | 4 | - | FALSE | FALSE | FALSE | 49 | 42 | 21 | 285 | 282 | 251 | 276 | 293 | 334 | 357 | 351 | 351 | 327 | bar: А-В to N-PE
164 | Группа от QF 8 | NYM | 1000 | 0.5 | [10 empty] | 1 |  |  | 4 | - | FALSE | FALSE | FALSE | 42 | 49 | 25 | 352 | 391 | 344 | 263 | 360 | 335 | 379 | 379 | 392 | 332 | bar: А-В to N-PE
165 | Группа от QF 9 | NYM | 1000 | 0.5 | [10 empty] | 2 |  |  | 4 | - | FALSE | FALSE | FALSE | 43 | 35 | 36 | 439 | 471 | 425 | 483 | 380 | 374 | 457 | 457 | 468 | 373 | bar: А-В to N-PE
166 | Группа от QF 10 | NYM | 1000 | 0.5 | [10 empty] | 3 |  |  | 4 | - | FALSE | FALSE | FALSE | 27 | 36 | 35 | 383 | 461 | 369 | 384 | 411 | 405 | 419 | 473 | 383 | 497 | bar: А-В to N-PE
167 | Группа от QF 11 | NYM | 1000 | 0.5 | [10 empty] | 1 |  |  | 4 | - | FALSE | FALSE | FALSE | 32 | 27 | 39 | 534 | 486 | 435 | 404 | 479 | 524 | 518 | 511 | 466 | 413 | bar: А-В to N-PE
168 | Группа от QF 12 | NYM | 1000 | 0.5 | [10 empty] | 2 |  |  | 4 | - | FALSE | FALSE | FALSE | 33 | 41 | 44 | 549 | 523 | 533 | 533 | 541 | 528 | 541 | 456 | 575 | 536 | bar: А-В to N-PE
169 | Группа от QF 13 | NYM | 1000 | 0.5 | [10 empty] | 1,2,3 |  |  | 4 | - | FALSE | FALSE | FALSE | 44 | 46 | 35 | 491 | 360 | 458 | 433 | 483 | 498 | 463 | 424 | 402 | 465 | bar: А-В to N-PE
170 | Группа от QF 14 | ВВГнг(А)-LS | 1000 | 0.5 | [10 empty] | 1,2,3 |  |  | 4 | - | FALSE | FALSE | FALSE | 36 | 31 | 42 | 457 | 451 | 488 | 489 | 531 | 481 | 549 | 463 | 449 | 558 | bar: А-В to N-PE
171 | Группа от QF 15 | NYM | 1000 | 0.5 | [10 empty] | 1,2,3 |  |  | 4 | - | FALSE | FALSE | FALSE | 49 | 22 | 27 | 344 | 398 | 348 | 282 | 410 | 280 | 384 | 353 | 412 | 285 | bar: А-В to N-PE
172 | Группа от QF 16 | ВВГнг(А)-LS | 1000 | 0.5 | [10 empty] | 1,2,3 |  |  | 4 | - | FALSE | FALSE | FALSE | 34 | 23 | 35 | 422 | 455 | 397 | 384 | 384 | 452 | 443 | 392 | 447 | 468 | bar: А-В to N-PE
173 | Группа от QF 17 | ВВГнг(А)-LS | 1000 | 0.5 | [10 empty] | 1,2,3 |  |  | 4 | - | FALSE | FALSE | FALSE | 47 | 44 | 48 | 590 | 607 | 596 | 575 | 534 | 498 | 489 | 613 | 526 | 613 | bar: А-В to N-PE
174 | Группа от QF 18 |  | 1000 | 0.5 | [10 empty] | 3 |  |  | 4 | - | FALSE | FALSE | FALSE | 49 | 27 | 29 | 365 | 325 | 402 | 366 | 393 | 429 | 327 | 405 | 406 | 314 | bar: А-В to N-PE
175 | 0 | [13 empty] | 0 |  |  | 0 | - | FALSE | FALSE | FALSE | 42 | 35 | 32 | 357 | 349 | 381 | 326 | 442 | 384 | 455 | 368 | 435 | 466 | bar: А-В to N-PE
176 | 0 |  | 1000 | 0.5 | [10 empty] | 1,2,3 |  |  | 4 | - | FALSE | FALSE | FALSE | 27 | 45 | 25 | 338 | 387 | 300 | 299 | 272 | 300 | 285 | 312 | 258 | 368 | bar: А-В to N-PE
177 | Группа от QF 1 | NYM | 1000 | 0.5 | [10 empty] | 1,2,3 |  |  | 4 | - | FALSE | FALSE | FALSE | 31 | 49 | 43 | 499 | 564 | 477 | 562 | 552 | 578 | 443 | 549 | 454 | 510 | bar: А-В to N-PE
178 | Группа от QF 2 | NYM | 1000 | 0.5 | [10 empty] | 1,2,3 |  |  | 4 | - | FALSE | FALSE | FALSE | 41 | 27 | 26 | 374 | 349 | 304 | 377 | 372 | 319 | 295 | 339 | 341 | 381 | bar: А-В to N-PE
179 | Группа от QF 3 | NYM | 1000 | 0.5 | [10 empty] | 1,2,3 |  |  | 4 | - | FALSE | FALSE | FALSE | 26 | 36 | 37 | 437 | 504 | 485 | 500 | 414 | 450 | 390 | 496 | 480 | 427 | bar: А-В to N-PE
180 | Группа от QF 4 |  | 1000 | 0.5 | [10 empty] | 1,2,3 |  |  | 4 | - | FALSE | FALSE | FALSE | 49 | 39 | 50 | 593 | 519 | 537 | 594 | 539 | 617 | 527 | 612 | 611 | 564 | bar: А-В to N-PE
181 | Группа от QF 5 | NYM | 1000 | 0.5 | [10 empty] | 1,2,3 |  |  | 4 | - | FALSE | FALSE | FALSE | 35 | 24 | 36 | 385 | 369 | 479 | 431 | 389 | 433 | 370 | 410 | 385 | 498 | bar: А-В to N-PE
182 | Группа от QF 6 | NYM | 1000 | 0.5 | [10 empty] | 1,2,3 |  |  | 4 | - | FALSE | FALSE | FALSE | 32 | 43 | 32 | 444 | 366 | 443 | 415 | 356 | 364 | 440 | 360 | 369 | 354 | bar: А-В to N-PE
183 | Группа от QF 7 | NYM | 1000 | 0.5 | [10 empty] | 1,2,3 |  |  | 4 | - | FALSE | FALSE | FALSE | 39 | 31 | 37 | 414 | 406 | 435 | 502 | 385 | 481 | 462 | 421 | 402 | 515 | bar: А-В to N-PE
184 | Группа от QF 8 | NYM | 1000 | 0.5 | [10 empty] | 1,2,3 |  |  | 4 | - | FALSE | FALSE | FALSE | 35 | 33 | 26 | 369 | 334 | 328 | 317 | 366 | 293 | 286 | 408 | 391 | 276 | bar: А-В to N-PE
185 | Группа от QF 9 |  | 1000 | 0.5 | [10 empty] | 1,2,3 |  |  | 4 | - | FALSE | FALSE | FALSE | 27 | 49 | 45 | 507 | 599 | 530 | 494 | 567 | 552 | 580 | 460 | 524 | 542 | bar: А-В to N-PE
186 | Группа от QF 10 |  | 1000 | 0.5 | [10 empty] | 1,2,3 |  |  | 4 | - | FALSE | FALSE | FALSE | 22 | 39 | 43 | 550 | 465 | 521 | 553 | 508 | 547 | 536 | 442 | 478 | 507 | bar: А-В to N-PE
187 | Группа от QF 11 |  | 1000 | 0.5 | [10 empty] | 1,2,3 |  |  | 4 | - | FALSE | FALSE | FALSE | 44 | 41 | 25 | 294 | 295 | 384 | 363 | 360 | 275 | 385 | 396 | 355 | 374 | bar: А-В to N-PE
188 | Группа от QF 12 | NYM | 1000 | 0.5 | [10 empty] | 1,2,3 |  |  | 4 | - | FALSE | FALSE | FALSE | 33 | 29 | 42 | 535 | 563 | 496 | 522 | 517 | 443 | 488 | 436 | 545 | 491 | bar: А-В to N-PE
189 | 0 | [13 empty] | 0 |  |  | 0 | - | FALSE | FALSE | FALSE | 40 | 30 | 48 | 608 | 580 | 594 | 533 | 529 | 543 | 627 | 516 | 542 | 608 | bar: А-В to N-PE
190 | 0 | NYM | 1000 | 0.5 | [10 empty] | 1,2,3 |  |  | 4 | - | FALSE | FALSE | FALSE | 50 | 47 | 42 | 471 | 454 | 563 | 513 | 435 | 466 | 459 | 564 | 497 | 456 | bar: А-В to N-PE
191 | Группа от QF 1 | ВВГнг(А)-LS | 1000 | 0.5 | [10 empty] | 1,2,3 |  |  | 4 | - | FALSE | FALSE | FALSE | 31 | 45 | 31 | 403 | 378 | 420 | 384 | 411 | 450 | 338 | 401 | 377 | 362 | bar: А-В to N-PE
192 | Группа от QF 2 | ВВГнг(А)-LS | 1000 | 0.5 | [10 empty] | 1,2,3 |  |  | 4 | - | FALSE | FALSE | FALSE | 33 | 28 | 47 | 501 | 550 | 583 | 548 | 620 | 583 | 521 | 584 | 504 | 555 | bar: А-В to N-PE
193 | Группа от QF 3 | ВВГнг(А)-LS | 1000 | 0.5 | [10 empty] | 1,2,3 |  |  | 4 | - | FALSE | FALSE | FALSE | 33 | 24 | 33 | 419 | 356 | 408 | 432 | 370 | 375 | 365 | 393 | 389 | 434 | bar: А-В to N-PE
194 | 0 | [13 empty] | 0 |  |  | 0 | - | FALSE | FALSE | FALSE | 20 | 37 | 23 | 271 | 264 | 372 | 256 | 263 | 366 | 279 | 322 | 341 | 286 | bar: А-В to N-PE
195 | 0 | NYM | 1000 | 0.5 | [10 empty] | 1,2,3 |  |  | 4 | - | FALSE | FALSE | FALSE | 26 | 40 | 42 | 556 | 541 | 446 | 438 | 529 | 433 | 505 | 461 | 501 | 448 | bar: А-В to N-PE
196 | Группа от QF 1 | NYM | 1000 | 0.5 | [10 empty] | 1,2,3 |  |  | 4 | - | FALSE | FALSE | FALSE | 20 | 36 | 36 | 432 | 479 | 502 | 458 | 457 | 441 | 483 | 479 | 460 | 366 | bar: А-В to N-PE
197 | Группа от QF 2 | NYM | 1000 | 0.5 | [10 empty] | 1,2,3 |  |  | 4 | - | FALSE | FALSE | FALSE | 41 | 21 | 47 | 617 | 544 | 580 | 616 | 500 | 570 | 616 | 541 | 512 | 612 | bar: А-В to N-PE
198 | Группа от QF 3 |  | 1000 | 0.5 | [10 empty] | 1,2,3 |  |  | 4 | - | FALSE | FALSE | FALSE | 22 | 44 | 46 | 578 | 605 | 508 | 502 | 588 | 506 | 577 | 496 | 580 | 578 | bar: А-В to N-PE
199 | Группа от QF 4 |  | 1000 | 0.5 | [10 empty] | 1,2,3 |  |  | 4 | - | FALSE | FALSE | FALSE | 47 | 47 | 32 | 432 | 427 | 331 | 465 | 360 | 407 | 361 | 445 | 467 | 379 | bar: А-В to N-PE
200 | Группа от QF 5 | NYM | 1000 | 0.5 | [10 empty] | 1,2,3 |  |  | 4 | - | FALSE | FALSE | FALSE | 21 | 34 | 39 | 421 | 449 | 417 | 473 | 395 | 461 | 430 | 519 | 493 | 395 | bar: А-В to N-PE
201 | Группа от QF 6 |  | 1000 | 0.5 | [10 empty] | 1,2,3 |  |  | 4 | - | FALSE | FALSE | FALSE | 47 | 21 | 37 | 475 | 505 | 418 | 380 | 519 | 442 | 492 | 413 | 420 | 489 | bar: А-В to N-PE
202 | Группа от QF 7 |  | 1000 | 0.5 | [10 empty] | 1,2,3 |  |  | 4 | - | FALSE | FALSE | FALSE | 47 | 32 | 36 | 396 | 468 | 472 | 366 | 507 | 423 | 480 | 480 | 415 | 502 | bar: А-В to N-PE
203 | Группа от QF 8 | NYM | 1000 | 0.5 | [10 empty] | 1 |  |  | 4 | - | FALSE | FALSE | FALSE | 37 | 44 | 42 | 551 | 480 | 467 | 487 | 529 | 536 | 557 | 482 | 476 | 501 | bar: А-В to N-PE
204 | Группа от QF 9 | NYM | 1000 | 0.5 | [10 empty] | 2 |  |  | 4 | - | FALSE | FALSE | FALSE | 36 | 50 | 41 | 516 | 496 | 530 | 482 | 555 | 446 | 540 | 482 | 498 | 551 | bar: А-В to N-PE
205 | Группа от QF 10 |  | 1000 | 0.5 | [10 empty] | 3 |  |  | 4 | - | FALSE | FALSE | FALSE | 36 | 29 | 35 | 399 | 466 | 388 | 450 | 462 | 424 | 363 | 420 | 492 | 431 | bar: А-В to N-PE
206 | 0 | [13 empty] | 0 |  |  | 0 | - | FALSE | FALSE | FALSE | 22 | 25 | 40 | 519 | 424 | 501 | 468 | 448 | 454 | 434 | 486 | 511 | 504 | bar: А-В to N-PE
207 | 0 |  | 1000 | 0.5 | [10 empty] | 1,2,3 |  |  | 4 | - | FALSE | FALSE | FALSE | 41 | 23 | 32 | 379 | 420 | 429 | 337 | 441 | 434 | 332 | 349 | 364 | 391 | bar: А-В to N-PE
208 | Группа от QF 1 | ВВГнг(А)-LS | 1000 | 0.5 | [10 empty] | 1 |  |  | 4 | - | FALSE | FALSE | FALSE | 33 | 47 | 39 | 412 | 519 | 465 | 412 | 520 | 464 | 419 | 468 | 424 | 397 | bar: А-В to N-PE
209 | Группа от QF 2 | ВВГнг(А)-LS | 1000 | 0.5 | [10 empty] | 2 |  |  | 4 | - | FALSE | FALSE | FALSE | 29 | 33 | 22 | 302 | 308 | 256 | 289 | 263 | 370 | 303 | 353 | 322 | 278 | bar: А-В to N-PE
210 | Группа от QF 3 | ВВГнг(А)-LS | 1000 | 0.5 | [10 empty] | 3 |  |  | 4 | - | FALSE | FALSE | FALSE | 48 | 46 | 32 | 336 | 412 | 405 | 392 | 366 | 397 | 327 | 357 | 427 | 376 | bar: А-В to N-PE
211 | Группа от QF 4 | ВВГнг(А)-LS | 1000 | 0.5 | [10 empty] | 1 |  |  | 4 | - | FALSE | FALSE | FALSE | 26 | 32 | 46 | 468 | 483 | 472 | 537 | 482 | 497 | 489 | 594 | 560 | 471 | bar: А-В to N-PE
212 | Группа от QF 5 | ВВГнг(А)-LS | 1000 | 0.5 | [10 empty] | 2 |  |  | 4 | - | FALSE | FALSE | FALSE | 25 | 27 | 22 | 319 | 285 | 287 | 276 | 315 | 227 | 315 | 343 | 349 | 284 | bar: А-В to N-PE
213 | Группа от QF 6 | ВВГнг(А)-LS | 1000 | 0.5 | [10 empty] | 3 |  |  | 4 | - | FALSE | FALSE | FALSE | 30 | 44 | 25 | 389 | 371 | 256 | 353 | 347 | 297 | 352 | 348 | 399 | 385 | bar: А-В to N-PE
214 | Группа от QF 7 | ВВГнг(А)-LS | 1000 | 0.5 | [10 empty] | 1 |  |  | 4 | - | FALSE | FALSE | FALSE | 36 | 50 | 23 | 263 | 341 | 328 | 312 | 282 | 282 | 257 | 335 | 314 | 368 | bar: А-В to N-PE
215 | Группа от QF 8 | ВВГнг(А)-LS | 1000 | 0.5 | [10 empty] | 2 |  |  | 4 | - | FALSE | FALSE | FALSE | 25 | 28 | 45 | 533 | 536 | 497 | 591 | 504 | 595 | 561 | 575 | 484 | 480 | bar: А-В to N-PE
216 | Группа от QF 9 | ВВГнг(А)-LS | 1000 | 0.5 | [10 empty] | 3 |  |  | 4 | - | FALSE | FALSE | FALSE | 25 | 21 | 21 | 298 | 290 | 357 | 311 | 244 | 256 | 358 | 227 | 352 | 328 | bar: А-В to N-PE
217 | Группа от QF 10 | ВВГнг(А)-LS | 1000 | 0.5 | [10 empty] | 1 |  |  | 4 | - | FALSE | FALSE | FALSE | 33 | 43 | 46 | 486 | 481 | 499 | 529 | 552 | 548 | 493 | 541 | 578 | 595 | bar: А-В to N-PE
218 | Группа от QF 11 | ВВГнг(А)-LS | 1000 | 0.5 | [10 empty] | 2 |  |  | 4 | - | FALSE | FALSE | FALSE | 40 | 44 | 23 | 342 | 294 | 308 | 285 | 305 | 333 | 249 | 271 | 299 | 356 | bar: А-В to N-PE
219 | Группа от QF 12 |  | 1000 | 0.5 | [10 empty] | 3 |  |  | 4 | - | FALSE | FALSE | FALSE | 40 | 50 | 24 | 359 | 374 | 321 | 313 | 309 | 329 | 284 | 321 | 274 | 286 | bar: А-В to N-PE
220 | Группа от QF 13 | ВВГнг(А)-LS | 1000 | 0.5 | [10 empty] | 1 |  |  | 4 | - | FALSE | FALSE | FALSE | 20 | 32 | 24 | 361 | 369 | 320 | 365 | 351 | 282 | 281 | 362 | 324 | 291 | bar: А-В to N-PE
221 | Группа от QF 14 | ВВГнг(А)-LS | 1000 | 0.5 | [10 empty] | 2 |  |  | 4 | - | FALSE | FALSE | FALSE | 45 | 42 | 26 | 323 | 273 | 332 | 321 | 377 | 373 | 315 | 310 | 375 | 379 | bar: А-В to N-PE
222 | Группа от QF 15 | ВВГнг(А)-LS | 1000 | 0.5 | [10 empty] | 3 |  |  | 4 | - | FALSE | FALSE | FALSE | 27 | 28 | 28 | 401 | 315 | 347 | 407 | 372 | 306 | 387 | 387 | 384 | 334 | bar: А-В to N-PE
223 | Группа от QF 16 | ВВГнг(А)-LS | 1000 | 0.5 | [10 empty] | 1 |  |  | 4 | - | FALSE | FALSE | FALSE | 33 | 34 | 25 | 309 | 272 | 318 | 333 | 398 | 270 | 369 | 269 | 336 | 392 | bar: А-В to N-PE
224 | Группа от QF 17 | ВВГнг(А)-LS | 1000 | 0.5 | [10 empty] | 2 |  |  | 4 | - | FALSE | FALSE | FALSE | 20 | 35 | 43 | 468 | 567 | 547 | 542 | 534 | 531 | 552 | 573 | 445 | 575 | bar: А-В to N-PE
225 | Группа от QF 18 | ВВГнг(А)-LS | 1000 | 0.5 | [10 empty] | 3 |  |  | 4 | - | FALSE | FALSE | FALSE | 26 | 24 | 30 | 383 | 373 | 314 | 436 | 369 | 307 | 308 | 350 | 440 | 322 | bar: А-В to N-PE
226 | Группа от QF 19 | ВВГнг(А)-LS | 1000 | 0.5 | [10 empty] | 1 |  |  | 4 | - | FALSE | FALSE | FALSE | 41 | 22 | 39 | 511 | 444 | 524 | 497 | 474 | 539 | 509 | 502 | 509 | 448 | bar: А-В to N-PE
227 | Группа от QF 20 | ВВГнг(А)-LS | 1000 | 0.5 | [10 empty] | 2 |  |  | 4 | - | FALSE | FALSE | FALSE | 37 | 37 | 46 | 499 | 546 | 538 | 556 | 561 | 601 | 578 | 542 | 504 | 537 | bar: А-В to N-PE
228 | Группа от QF 21 | ВВГнг(А)-LS | 1000 | 0.5 | [10 empty] | 3 |  |  | 4 | - | FALSE | FALSE | FALSE | 37 | 27 | 34 | 378 | 445 | 438 | 480 | 439 | 484 | 484 | 410 | 403 | 421 | bar: А-В to N-PE
229 | Группа от QF 22 | ВВГнг(А)-LS | 1000 | 0.5 | [10 empty] | 1 |  |  | 4 | - | FALSE | FALSE | FALSE | 39 | 44 | 25 | 304 | 358 | 349 | 309 | 400 | 285 | 264 | 357 | 283 | 306 | bar: А-В to N-PE
230 | Группа от QF 23 | ВВГнг(А)-LS | 1000 | 0.5 | [10 empty] | 2 |  |  | 4 | - | FALSE | FALSE | FALSE | 21 | 39 | 24 | 247 | 266 | 344 | 376 | 296 | 357 | 378 | 318 | 282 | 328 | bar: А-В to N-PE
231 | Группа от QF 24 | ВВГнг(А)-LS | 1000 | 0.5 | [10 empty] | 3 |  |  | 4 | - | FALSE | FALSE | FALSE | 36 | 29 | 35 | 472 | 471 | 433 | 483 | 406 | 484 | 439 | 484 | 430 | 428 | bar: А-В to N-PE
232 | 0 | [13 empty] | 0 |  |  | 0 | - | FALSE | FALSE | FALSE | 40 | 39 | 50 | 509 | 578 | 625 | 514 | 546 | 592 | 625 | 588 | 514 | 553 | bar: А-В to N-PE
233 | 0 | NYM | 1000 | 0.5 | [10 empty] | 1,2,3 |  |  | 4 | - | FALSE | FALSE | FALSE | 28 | 48 | 25 | 299 | 294 | 268 | 302 | 275 | 266 | 392 | 310 | 396 | 369 | bar: А-В to N-PE
234 | Группа от QF 1 | NYM | 1000 | 0.5 | [10 empty] | 1 |  |  | 4 | - | FALSE | FALSE | FALSE | 43 | 49 | 30 | 344 | 333 | 341 | 398 | 335 | 420 | 345 | 419 | 399 | 366 | bar: А-В to N-PE
235 | Группа от QF 2 | NYM | 1000 | 0.5 | [10 empty] | 2 |  |  | 4 | - | FALSE | FALSE | FALSE | 34 | 49 | 28 | 292 | 346 | 300 | 307 | 369 | 429 | 349 | 390 | 348 | 428 | bar: А-В to N-PE
236 | Группа от QF 3 | NYM | 1000 | 0.5 | [10 empty] | 3 |  |  | 4 | - | FALSE | FALSE | FALSE | 42 | 35 | 50 | 599 | 523 | 551 | 564 | 536 | 646 | 575 | 528 | 558 | 519 | bar: А-В to N-PE
237 | Группа от QF 4 | NYM | 1000 | 0.5 | [10 empty] | 1 |  |  | 4 | - | FALSE | FALSE | FALSE | 37 | 47 | 43 | 490 | 546 | 490 | 437 | 576 | 578 | 531 | 540 | 436 | 441 | bar: А-В to N-PE
238 | Группа от QF 5 | ВВГнг(А)-LS | 1000 | 0.5 | [10 empty] | 2 |  |  | 4 | - | FALSE | FALSE | FALSE | 31 | 40 | 28 | 428 | 317 | 362 | 422 | 352 | 373 | 378 | 310 | 366 | 348 | bar: А-В to N-PE
239 | Группа от QF 6 | NYM | 1000 | 0.5 | [10 empty] | 3 |  |  | 4 | - | FALSE | FALSE | FALSE | 31 | 29 | 45 | 486 | 490 | 535 | 473 | 487 | 524 | 579 | 457 | 533 | 551 | bar: А-В to N-PE
240 | Группа от QF 7 | ВВГнг(А)-LS | 1000 | 0.5 | [10 empty] | 1 |  |  | 4 | - | FALSE | FALSE | FALSE | 41 | 40 | 44 | 575 | 548 | 513 | 457 | 577 | 577 | 470 | 571 | 588 | 546 | bar: А-В to N-PE
241 | Группа от QF 8 | NYM | 1000 | 0.5 | [10 empty] | 2 |  |  | 4 | - | FALSE | FALSE | FALSE | 37 | 27 | 48 | 531 | 623 | 545 | 583 | 572 | 549 | 516 | 599 | 598 | 502 | bar: А-В to N-PE
242 | Группа от QF 9 | ВВГнг(А)-LS | 1000 | 0.5 | [10 empty] | 3 |  |  | 4 | - | FALSE | FALSE | FALSE | 32 | 28 | 34 | 476 | 415 | 439 | 477 | 349 | 472 | 430 | 485 | 426 | 483 | bar: А-В to N-PE
243 | Группа от QF 10 |  | 1000 | 0.5 | [10 empty] | 1 |  |  | 4 | - | FALSE | FALSE | FALSE | 37 | 30 | 20 | 272 | 229 | 309 | 271 | 276 | 273 | 217 | 287 | 211 | 308 | bar: А-В to N-PE
244 | Группа от QF 11 | NYM | 1000 | 0.5 | [10 empty] | 2 |  |  | 4 | - | FALSE | FALSE | FALSE | 22 | 21 | 30 | 366 | 379 | 409 | 331 | 436 | 441 | 380 | 410 | 341 | 357 | bar: А-В to N-PE
245 | Группа от QF 12 | NYM | 1000 | 0.5 | [10 empty] | 3 |  |  | 4 | - | FALSE | FALSE | FALSE | 43 | 33 | 46 | 493 | 472 | 491 | 493 | 472 | 495 | 595 | 578 | 527 | 563 | bar: А-В to N-PE
246 | Группа от QF 13 | ВВГнг(А)-LS | 1000 | 0.5 | [10 empty] | 1 |  |  | 4 | - | FALSE | FALSE | FALSE | 49 | 29 | 34 | 381 | 349 | 409 | 395 | 430 | 394 | 362 | 483 | 345 | 374 | bar: А-В to N-PE
247 | Группа от QF 14 | ВВГнг(А)-LS | 1000 | 0.5 | [10 empty] | 2 |  |  | 4 | - | FALSE | FALSE | FALSE | 34 | 31 | 29 | 310 | 384 | 325 | 409 | 427 | 342 | 391 | 306 | 371 | 360 | bar: А-В to N-PE
248 | 0 | [13 empty] | 0 |  |  | 0 | - | FALSE | FALSE | FALSE | 48 | 40 | 36 | 487 | 467 | 369 | 453 | 448 | 442 | 399 | 370 | 480 | 436 | bar: А-В to N-PE
249 | 0 | NYM | 1000 | 0.5 | [10 empty] | 1,2,3 |  |  | 4 | - | FALSE | FALSE | FALSE | 36 | 30 | 21 | 227 | 232 | 342 | 238 | 328 | 237 | 327 | 348 | 239 | 290 | bar: А-В to N-PE
250 | Группа от QF 1 | NYM | 1000 | 0.5 | [10 empty] | 1 |  |  | 4 | - | FALSE | FALSE | FALSE | 24 | 29 | 30 | 332 | 420 | 368 | 317 | 329 | 423 | 347 | 371 | 320 | 405 | bar: А-В to N-PE
251 | Группа от QF 2 |  | 1000 | 0.5 | [10 empty] | 2 |  |  | 4 | - | FALSE | FALSE | FALSE | 45 | 50 | 31 | 337 | 435 | 400 | 457 | 440 | 430 | 456 | 448 | 419 | 352 | bar: А-В to N-PE
252 | Группа от QF 3 | NYM | 1000 | 0.5 | [10 empty] | 3 |  |  | 4 | - | FALSE | FALSE | FALSE | 42 | 45 | 23 | 274 | 240 | 255 | 347 | 271 | 244 | 309 | 344 | 299 | 260 | bar: А-В to N-PE
253 | Группа от QF 4 | NYM | 1000 | 0.5 | [10 empty] | 1 |  |  | 4 | - | FALSE | FALSE | FALSE | 29 | 50 | 20 | 268 | 268 | 228 | 299 | 309 | 325 | 300 | 347 | 261 | 309 | bar: А-В to N-PE
254 | Группа от QF 5 | NYM | 1000 | 0.5 | [10 empty] | 2 |  |  | 4 | - | FALSE | FALSE | FALSE | 26 | 38 | 38 | 453 | 386 | 388 | 526 | 395 | 395 | 442 | 448 | 390 | 402 | bar: А-В to N-PE
255 | Группа от QF 6 | ВВГнг(А)-LS | 1000 | 0.5 | [10 empty] | 3 |  |  | 4 | - | FALSE | FALSE | FALSE | 21 | 46 | 40 | 474 | 500 | 473 | 548 | 468 | 464 | 524 | 423 | 514 | 548 | bar: А-В to N-PE
256 | Группа от QF 7 | NYM | 1000 | 0.5 | [10 empty] | 1 |  |  | 4 | - | FALSE | FALSE | FALSE | 40 | 28 | 20 | 273 | 306 | 276 | 339 | 349 | 222 | 287 | 318 | 249 | 314 | bar: А-В to N-PE
257 | Группа от QF 8 | NYM | 1000 | 0.5 | [10 empty] | 2 |  |  | 4 | - | FALSE | FALSE | FALSE | 23 | 38 | 49 | 527 | 572 | 586 | 623 | 539 | 608 | 533 | 593 | 518 | 512 | bar: А-В to N-PE
258 | Группа от QF 9 | NYM | 1000 | 0.5 | [10 empty] | 3 |  |  | 4 | - | FALSE | FALSE | FALSE | 39 | 49 | 47 | 609 | 613 | 531 | 495 | 589 | 565 | 543 | 565 | 489 | 565 | bar: А-В to N-PE
259 | Группа от QF 10 | ВВГнг(А)-LS | 1000 | 0.5 | [10 empty] | 1 |  |  | 4 | - | FALSE | FALSE | FALSE | 40 | 38 | 34 | 420 | 473 | 487 | 349 | 450 | 432 | 347 | 447 | 416 | 459 | bar: А-В to N-PE
260 | Группа от QF 11 | ВВГнг(А)-LS | 1000 | 0.5 | [10 empty] | 2 |  |  | 4 | - | FALSE | FALSE | FALSE | 41 | 42 | 27 | 291 | 278 | 418 | 418 | 328 | 346 | 344 | 340 | 283 | 275 | bar: А-В to N-PE
261 | Группа от QF 12 | NYM | 1000 | 0.5 | [10 empty] | 3 |  |  | 4 | - | FALSE | FALSE | FALSE | 22 | 49 | 34 | 385 | 485 | 415 | 346 | 422 | 362 | 448 | 419 | 348 | 485 | bar: А-В to N-PE
262 | Группа от QF 13 | NYM | 1000 | 0.5 | [10 empty] | 1 |  |  | 4 | - | FALSE | FALSE | FALSE | 25 | 44 | 31 | 378 | 346 | 328 | 385 | 333 | 409 | 392 | 317 | 388 | 323 | bar: А-В to N-PE
263 | Группа от QF 14 | NYM | 1000 | 0.5 | [10 empty] | 2 |  |  | 4 | - | FALSE | FALSE | FALSE | 43 | 47 | 23 | 376 | 359 | 353 | 240 | 276 | 374 | 310 | 311 | 298 | 295 | bar: А-В to N-PE
264 | Группа от QF 15 | NYM | 1000 | 0.5 | [10 empty] | 3 |  |  | 4 | - | FALSE | FALSE | FALSE | 23 | 33 | 38 | 513 | 453 | 455 | 450 | 393 | 432 | 480 | 495 | 397 | 412 | bar: А-В to N-PE
265 | Ввод 0.1 QD 1 | [13 empty] | 0 |  |  | 0 | - | FALSE | FALSE | FALSE | 20 | 25 | 29 | 379 | 378 | 353 | 325 | 348 | 417 | 306 | 328 | 398 | 312 | bar: А-В to N-PE
266 | Ввод 0.2 QF 1 | NYM | 1000 | 0.5 | [10 empty] | 1,2,3 |  |  | 4 | - | FALSE | FALSE | FALSE | 39 | 39 | 38 | 397 | 442 | 416 | 503 | 407 | 409 | 404 | 471 | 400 | 472 | bar: А-В to N-PE
267 | Группа от QF 2 | NYM | 1000 | 0.5 | [10 empty] | 1 |  |  | 4 | - | FALSE | FALSE | FALSE | 37 | 23 | 50 | 649 | 634 | 559 | 511 | 649 | 622 | 565 | 543 | 649 | 604 | bar: А-В to N-PE
268 | Группа от QF 2 |  | 1000 | 0.5 | [10 empty] | 1 |  |  | 4 | - | FALSE | FALSE | FALSE | 25 | 24 | 43 | 449 | 559 | 515 | 458 | 506 | 534 | 468 | 506 | 542 | 537 | bar: А-В to N-PE
269 | Группа от QF 3 | NYM | 1000 | 0.5 | [10 empty] | 2 |  |  | 4 | - | FALSE | FALSE | FALSE | 34 | 22 | 27 | 376 | 351 | 368 | 361 | 351 | 391 | 373 | 412 | 357 | 379 | bar: А-В to N-PE
270 | Группа от QF 3 |  | 1000 | 0.5 | [10 empty] | 2 |  |  | 4 | - | FALSE | FALSE | FALSE | 37 | 41 | 23 | 328 | 239 | 291 | 239 | 276 | 235 | 299 | 343 | 365 | 357 | bar: А-В to N-PE
271 | Группа от QF 4 | NYM | 1000 | 0.5 | [10 empty] | 3 |  |  | 4 | - | FALSE | FALSE | FALSE | 43 | 44 | 24 | 384 | 296 | 319 | 301 | 362 | 250 | 280 | 387 | 381 | 310 | bar: А-В to N-PE
272 | Группа от QF 4 |  | 1000 | 0.5 | [10 empty] | 3 |  |  | 4 | - | FALSE | FALSE | FALSE | 41 | 25 | 41 | 437 | 471 | 555 | 441 | 541 | 451 | 532 | 436 | 506 | 529 | bar: А-В to N-PE
273 | Группа от QF 5 | NYM | 1000 | 0.5 | [10 empty] | 1 |  |  | 4 | - | FALSE | FALSE | FALSE | 49 | 36 | 35 | 436 | 453 | 411 | 417 | 450 | 487 | 380 | 380 | 394 | 498 | bar: А-В to N-PE
274 | #REF! |  | 1000 | 0.5 | [10 empty] | 1 |  |  | 4 | - | FALSE | FALSE | FALSE | 50 | 22 | 29 | 331 | 389 | 413 | 398 | 304 | 434 | 298 | 407 | 363 | 394 | bar: А-В to N-PE
275 | #REF! | NYM | 1000 | 0.5 | [10 empty] | 2 |  |  | 4 | - | FALSE | FALSE | FALSE | 28 | 24 | 29 | 392 | 333 | 298 | 344 | 379 | 428 | 353 | 311 | 421 | 312 | bar: А-В to N-PE
276 | Группа от QF 6 | NYM | 1000 | 0.5 | [10 empty] | 3 |  |  | 4 | - | FALSE | FALSE | FALSE | 32 | 32 | 29 | 429 | 432 | 329 | 353 | 388 | 431 | 398 | 432 | 440 | 377 | bar: А-В to N-PE
277 | Ввод 0.1 QD | [13 empty] | 0 |  |  | 0 | - | FALSE | FALSE | FALSE | 25 | 50 | 39 | 467 | 517 | 528 | 446 | 445 | 532 | 483 | 460 | 400 | 432 | bar: А-В to N-PE
278 | 0 | NYM | 1000 | 0.5 | [10 empty] | 1,2,3 |  |  | 4 | - | FALSE | FALSE | FALSE | 41 | 21 | 50 | 649 | 534 | 526 | 603 | 527 | 640 | 615 | 593 | 566 | 530 | bar: А-В to N-PE
279 | Группа от QF 1 | ВВГнг(А)-LS | 1000 | 0.5 | [10 empty] | 1,2,3 |  |  | 4 | - | FALSE | FALSE | FALSE | 42 | 26 | 50 | 569 | 550 | 514 | 537 | 580 | 531 | 546 | 574 | 589 | 527 | bar: А-В to N-PE
280 | Группа от QF 2 | ВВГнг(А)-LS | 1000 | 0.5 | [10 empty] | 1 |  |  | 4 | - | FALSE | FALSE | FALSE | 30 | 22 | 22 | 272 | 314 | 316 | 361 | 276 | 232 | 288 | 362 | 358 | 355 | bar: А-В to N-PE
281 | Группа от QF 3 | ВВГнг(А)-LS | 1000 | 0.5 | [10 empty] | 2 |  |  | 4 | - | FALSE | FALSE | FALSE | 26 | 44 | 21 | 304 | 271 | 347 | 322 | 285 | 279 | 305 | 328 | 252 | 287 | bar: А-В to N-PE
282 | Группа от QF 4 | ВВГнг(А)-LS | 1000 | 0.5 | [10 empty] | 3 |  |  | 4 | - | FALSE | FALSE | FALSE | 48 | 48 | 31 | 316 | 329 | 434 | 420 | 371 | 400 | 443 | 401 | 442 | 316 | bar: А-В to N-PE
283 | Группа от QF 5 |  | 1000 | 0.5 | - | - | - | 428 | - | - | 296 | - | - | 312 | 1 |  |  | 4 | - | TRUE | FALSE | FALSE | 36 | 25 | 29 | 438 | 389 | 369 | 428 | 379 | 345 | 296 | 354 | 354 | 312
284 | Группа от QF 5 | ВВГнг(А)-LS | 1000 | 0.5 | - | - | - | 406 | - | - | 373 | - | - | 419 | 1 |  |  | 4 | - | TRUE | FALSE | FALSE | 42 | 26 | 27 | 376 | 279 | 290 | 406 | 403 | 298 | 373 | 420 | 286 | 419
285 | Группа от QF 6 |  | 1000 | 0.5 | - | - | - | - | 409 | - | - | 352 | - | 405 | 2 |  |  | 4 | - | FALSE | TRUE | FALSE | 45 | 32 | 34 | 374 | 453 | 391 | 373 | 409 | 356 | 415 | 352 | 397 | 405
286 | Группа от QF 6 | ВВГнг(А)-LS | 1000 | 0.5 | - | - | - | - | 531 | - | - | 528 | - | 472 | 2 |  |  | 4 | - | FALSE | TRUE | FALSE | 41 | 41 | 44 | 448 | 499 | 487 | 448 | 531 | 553 | 459 | 528 | 542 | 472
287 | Группа от QF 7 | ВВГнг(А)-LS | 1000 | 0.5 | - | - | - | - | - | - | - | - | - | 280 | 3 |  |  | 4 | - | FALSE | FALSE | FALSE | 42 | 24 | 21 | 226 | 282 | 326 | 311 | 284 | 321 | 277 | 358 | 259 | 280
288 | Группа от QF 8 | ВВГнг(А)-LS | 1000 | 0.5 | - | - | - | - | - | - | - | - | - | 465 | 1 |  |  | 4 | - | FALSE | FALSE | FALSE | 37 | 39 | 42 | 537 | 519 | 507 | 428 | 488 | 535 | 442 | 440 | 448 | 465
289 | Группа от QF 9 | ВВГнг(А)-LS | 1000 | 0.5 | - | - | - | - | - | - | - | - | - | 489 | 2 |  |  | 4 | - | FALSE | FALSE | FALSE | 39 | 21 | 37 | 405 | 507 | 389 | 437 | 495 | 425 | 380 | 503 | 519 | 489
290 | Группа от QF 10 | ВВГнг(А)-LS | 1000 | 0.5 | - | - | - | - | - | - | - | - | - | 352 | 3 |  |  | 4 | - | FALSE | FALSE | FALSE | 43 | 37 | 28 | 316 | 361 | 300 | 309 | 335 | 311 | 302 | 406 | 352 | 352
291 | Группа от QF 11 | ВВГнг(А)-LS | 1000 | 0.5 | - | - | - | - | - | - | - | - | - | 315 | 1 |  |  | 4 | - | FALSE | FALSE | FALSE | 26 | 30 | 20 | 242 | 217 | 331 | 221 | 257 | 238 | 252 | 343 | 255 | 315
292 | Группа от QF 12 | ВВГнг(А)-LS | 1000 | 0.5 | - | - | - | - | - | - | - | - | - | 487 | 2 |  |  | 4 | - | FALSE | FALSE | FALSE | 26 | 22 | 34 | 426 | 459 | 384 | 452 | 411 | 447 | 428 | 386 | 370 | 487
293 | Группа от QF 13 | ВВГнг(А)-LS | 1000 | 0.5 | - | - | - | - | - | - | - | - | - | 391 | 3 |  |  | 4 | - | FALSE | FALSE | FALSE | 38 | 45 | 27 | 320 | 315 | 315 | 341 | 325 | 311 | 291 | 349 | 327 | 391
294 | Группа от QF 14 | ВВГнг(А)-LS | 1000 | 0.5 | - | - | - | - | - | - | - | - | - | 537 | 1 |  |  | 4 | - | FALSE | FALSE | FALSE | 49 | 21 | 50 | 544 | 604 | 632 | 579 | 582 | 583 | 650 | 600 | 599 | 537
295 | Группа от QF 15 | ВВГнг(А)-LS | 1000 | 0.5 | - | - | - | - | - | - | - | - | - | 448 | 2 |  |  | 4 | - | FALSE | FALSE | FALSE | 44 | 47 | 43 | 450 | 523 | 511 | 564 | 438 | 509 | 473 | 565 | 487 | 448
296 | Ввод 0.1 QD | [13 empty] | 0 |  |  | 0 | - | FALSE | FALSE | FALSE | 25 | 36 | 37 | 495 | 416 | 505 | 456 | 425 | 412 | 512 | 454 | 418 | 399 | bar: А-В to N-PE
297 | 0 | NYM | 1000 | 0.5 | [10 empty] | 1,2,3 |  |  | 4 | - | FALSE | FALSE | FALSE | 50 | 42 | 21 | 331 | 235 | 347 | 290 | 359 | 335 | 328 | 246 | 252 | 260 | bar: А-В to N-PE
298 | Группа от QF 1 | ВВГнг(А)-LS | 1000 | 0.5 | - | - | - | - | - | - | - | - | - | 353 | 1 |  |  | 4 | - | FALSE | FALSE | FALSE | 31 | 31 | 27 | 356 | 296 | 353 | 392 | 302 | 333 | 280 | 300 | 391 | 353
299 | Группа от QF 2 | ВВГнг(А)-LS | 1000 | 0.5 | - | - | - | - | - | - | - | - | - | 315 | 2 |  |  | 4 | - | FALSE | FALSE | FALSE | 33 | 36 | 30 | 365 | 359 | 389 | 372 | 447 | 317 | 420 | 337 | 321 | 315
300 | Группа от QF 3 | ВВГнг(А)-LS | 1000 | 0.5 | - | - | - | - | - | - | - | - | - | 414 | 3 |  |  | 4 | - | FALSE | FALSE | FALSE | 46 | 33 | 28 | 350 | 353 | 291 | 330 | 382 | 365 | 371 | 369 | 409 | 414
301 | Группа от QF 4 | ВВГнг(А)-LS | 1000 | 0.5 | - | - | - | - | - | - | - | - | - | 312 | 1 |  |  | 4 | - | FALSE | FALSE | FALSE | 44 | 38 | 20 | 228 | 218 | 274 | 260 | 331 | 324 | 302 | 327 | 296 | 312
302 | Группа от QF 5 | ВВГнг(А)-LS | 1000 | 0.5 | - | - | - | - | - | - | - | - | - | 471 | 2 |  |  | 4 | - | FALSE | FALSE | FALSE | 39 | 20 | 36 | 446 | 398 | 413 | 414 | 488 | 413 | 409 | 435 | 421 | 471
303 | Группа от QF 6 | ВВГнг(А)-LS | 1000 | 0.5 | - | - | - | - | - | - | - | - | - | 537 | 3 |  |  | 4 | - | FALSE | FALSE | FALSE | 39 | 41 | 41 | 437 | 508 | 473 | 489 | 520 | 433 | 478 | 545 | 560 | 537
304 | Группа от QF 7 | ВВГнг(А)-LS | 1000 | 0.5 | - | - | - | - | - | - | - | - | - | 420 | 1 |  |  | 4 | - | FALSE | FALSE | FALSE | 20 | 29 | 32 | 467 | 450 | 361 | 452 | 429 | 466 | 406 | 352 | 406 | 420
305 | Ввод 0.1 QD | [13 empty] | 0 |  |  | 0 | - | FALSE | FALSE | FALSE | 38 | 33 | 20 | 314 | 341 | 318 | 229 | 322 | 314 | 278 | 269 | 304 | 216 | bar: А-В to N-PE
306 | 0 | NYM | 1000 | 0.5 | [10 empty] | 1,2,3 |  |  | 4 | - | FALSE | FALSE | FALSE | 29 | 37 | 21 | 261 | 215 | 294 | 342 | 352 | 291 | 269 | 316 | 315 | 277 | bar: А-В to N-PE
307 | Группа от QF 1 |  | 1000 | 0.5 | [10 empty] | 1 |  |  | 4 | - | FALSE | FALSE | FALSE | 22 | 38 | 37 | 440 | 409 | 444 | 498 | 508 | 419 | 376 | 392 | 508 | 455 | bar: А-В to N-PE
308 | Группа от QF 1 | ВВГнг(А)-LS | 1000 | 0.5 | - | - | - | - | - | - | - | - | - | 346 | 1 |  |  | 4 | - | FALSE | FALSE | FALSE | 47 | 47 | 34 | 352 | 384 | 368 | 394 | 470 | 490 | 427 | 420 | 466 | 346
309 | Группа от QF 2 | ВВГнг(А)-LS | 1000 | 0.5 | - | - | - | - | - | - | - | - | - | 370 | 2 |  |  | 4 | - | FALSE | FALSE | FALSE | 34 | 28 | 28 | 342 | 373 | 308 | 307 | 410 | 337 | 423 | 365 | 407 | 370
310 | Группа от QF 3 | ВВГнг(А)-LS | 1000 | 0.5 | - | - | - | - | - | - | - | - | - | 436 | 3 |  |  | 4 | - | FALSE | FALSE | FALSE | 41 | 37 | 32 | 431 | 384 | 388 | 448 | 353 | 389 | 464 | 348 | 418 | 436
311 | Группа от QF 4 | ВВГнг(А)-LS | 1000 | 0.5 | - | - | - | - | - | - | - | - | - | 438 | 1 |  |  | 4 | - | FALSE | FALSE | FALSE | 23 | 39 | 35 | 364 | 396 | 490 | 494 | 373 | 397 | 436 | 497 | 439 | 438
312 | Группа от QF 5 | ВВГнг(А)-LS | 1000 | 0.5 | - | - | - | - | - | - | - | - | - | 343 | 2 |  |  | 4 | - | FALSE | FALSE | FALSE | 46 | 26 | 29 | 313 | 349 | 374 | 408 | 357 | 349 | 353 | 425 | 377 | 343
313 | Группа от QF 6 | ВВГнг(А)-LS | 1000 | 0.5 | - | - | - | - | - | - | - | - | - | 268 | 3 |  |  | 4 | - | FALSE | FALSE | FALSE | 43 | 49 | 20 | 205 | 335 | 239 | 267 | 229 | 261 | 207 | 309 | 254 | 268
314 | Группа от QF 7 | ВВГнг(А)-LS | 1000 | 0.5 | - | - | - | - | - | - | - | - | - | 289 | 1 |  |  | 4 | - | FALSE | FALSE | FALSE | 21 | 43 | 20 | 252 | 225 | 229 | 210 | 219 | 299 | 305 | 280 | 229 | 289
315 | Группа от QF 8 | ВВГнг(А)-LS | 1000 | 0.5 | - | - | - | - | - | - | - | - | - | 291 | 2 |  |  | 4 | - | FALSE | FALSE | FALSE | 33 | 35 | 27 | 279 | 387 | 276 | 300 | 321 | 275 | 380 | 303 | 412 | 291
316 | Группа от QF 9 | ВВГнг(А)-LS | 1000 | 0.5 | - | - | - | - | - | - | - | - | - | 420 | 3 |  |  | 4 | - | FALSE | FALSE | FALSE | 35 | 44 | 37 | 380 | 491 | 455 | 479 | 445 | 497 | 435 | 442 | 450 | 420
317 | Ввод 0.1 QD | [13 empty] | 0 |  |  | 0 | - | FALSE | FALSE | FALSE | 27 | 30 | 47 | 612 | 565 | 534 | 604 | 555 | 525 | 543 | 483 | 616 | 500 | bar: А-В to N-PE
318 | 0 | NYM | 1000 | 0.5 | [10 empty] | 1,2,3 |  |  | 4 | - | FALSE | FALSE | FALSE | 35 | 45 | 26 | 284 | 301 | 363 | 407 | 283 | 359 | 354 | 286 | 378 | 308 | bar: А-В to N-PE
319 | Группа от QF 1 | ВВГнг(А)-LS | 1000 | 0.5 | [10 empty] | 1 |  |  | 4 | - | FALSE | FALSE | FALSE | 48 | 26 | 50 | 589 | 565 | 629 | 640 | 574 | 549 | 517 | 587 | 529 | 582 | bar: А-В to N-PE
320 | Группа от QF 2 | ВВГнг(А)-LS | 1000 | 0.5 | [10 empty] | 2 |  |  | 4 | - | FALSE | FALSE | FALSE | 42 | 48 | 39 | 427 | 408 | 520 | 450 | 482 | 428 | 444 | 437 | 511 | 485 | bar: А-В to N-PE
321 | Группа от QF 3 | ВВГнг(А)-LS | 1000 | 0.5 | [10 empty] | 3 |  |  | 4 | - | FALSE | FALSE | FALSE | 29 | 23 | 50 | 625 | 579 | 555 | 579 | 540 | 639 | 635 | 540 | 621 | 558 | bar: А-В to N-PE
322 | Группа от QF 4 | ВВГнг(А)-LS | 1000 | 0.5 | [10 empty] | 1 |  |  | 4 | - | FALSE | FALSE | FALSE | 27 | 24 | 26 | 398 | 323 | 290 | 297 | 394 | 265 | 317 | 349 | 325 | 315 | bar: А-В to N-PE
323 | Группа от QF 5 | ВВГнг(А)-LS | 1000 | 0.5 | [10 empty] | 2 |  |  | 4 | - | FALSE | FALSE | FALSE | 35 | 43 | 25 | 389 | 320 | 264 | 365 | 325 | 268 | 361 | 314 | 393 | 264 | bar: А-В to N-PE
324 | Группа от QF 6 | ВВГнг(А)-LS | 1000 | 0.5 | [10 empty] | 3 |  |  | 4 | - | FALSE | FALSE | FALSE | 44 | 36 | 23 | 295 | 337 | 300 | 279 | 272 | 366 | 347 | 377 | 355 | 238 | bar: А-В to N-PE
325 | Группа от QF 7 | ВВГнг(А)-LS | 1000 | 0.5 | [10 empty] | 1 |  |  | 4 | - | FALSE | FALSE | FALSE | 43 | 46 | 48 | 513 | 516 | 537 | 622 | 573 | 609 | 495 | 598 | 539 | 499 | bar: А-В to N-PE
326 | Группа от QF 8 | ВВГнг(А)-LS | 1000 | 0.5 | [10 empty] | 2 |  |  | 4 | - | FALSE | FALSE | FALSE | 28 | 39 | 50 | 606 | 561 | 649 | 530 | 625 | 606 | 518 | 546 | 567 | 557 | bar: А-В to N-PE
327 | Группа от QF 9 | ВВГнг(А)-LS | 1000 | 0.5 | [10 empty] | 3 |  |  | 4 | - | FALSE | FALSE | FALSE | 33 | 42 | 31 | 442 | 347 | 398 | 443 | 415 | 460 | 414 | 363 | 391 | 451 | bar: А-В to N-PE
328 | Ввод 0.1 QD | [13 empty] | 0 |  |  | 0 | - | FALSE | FALSE | FALSE | 34 | 50 | 44 | 554 | 462 | 466 | 467 | 576 | 567 | 571 | 569 | 484 | 495 | bar: А-В to N-PE
329 | 0 | NYM | 1000 | 0.5 | [10 empty] | 1,2,3 |  |  | 4 | - | FALSE | FALSE | FALSE | 39 | 21 | 42 | 453 | 465 | 553 | 560 | 478 | 472 | 550 | 548 | 561 | 532 | bar: А-В to N-PE
330 | Группа от QF 1 | ВВГнг(А)-LS | 1000 | 0.5 | [10 empty] | 1 |  |  | 4 | - | FALSE | FALSE | FALSE | 29 | 39 | 41 | 440 | 514 | 473 | 427 | 439 | 416 | 553 | 485 | 524 | 464 | bar: А-В to N-PE
331 | Группа от QF 2 | ВВГнг(А)-LS | 1000 | 0.5 | [10 empty] | 2 |  |  | 4 | - | FALSE | FALSE | FALSE | 24 | 46 | 28 | 422 | 363 | 428 | 293 | 372 | 395 | 372 | 427 | 362 | 316 | bar: А-В to N-PE
332 | Группа от QF 3 | ВВГнг(А)-LS | 1000 | 0.5 | [10 empty] | 3 |  |  | 4 | - | FALSE | FALSE | FALSE | 30 | 26 | 44 | 578 | 539 | 505 | 568 | 483 | 585 | 521 | 550 | 467 | 508 | bar: А-В to N-PE
333 | Группа от QF 4 | ВВГнг(А)-LS | 1000 | 0.5 | [10 empty] | 1 |  |  | 4 | - | FALSE | FALSE | FALSE | 37 | 25 | 24 | 352 | 319 | 310 | 334 | 346 | 372 | 276 | 340 | 279 | 317 | bar: А-В to N-PE
334 | Группа от QF 5 | ВВГнг(А)-LS | 1000 | 0.5 | [10 empty] | 2 |  |  | 4 | - | FALSE | FALSE | FALSE | 50 | 46 | 30 | 341 | 430 | 356 | 327 | 380 | 313 | 362 | 427 | 390 | 314 | bar: А-В to N-PE
335 | Группа от QF 6 | ВВГнг(А)-LS | 1000 | 0.5 | [10 empty] | 3 |  |  | 4 | - | FALSE | FALSE | FALSE | 27 | 34 | 47 | 536 | 509 | 609 | 611 | 597 | 604 | 544 | 589 | 556 | 484 | bar: А-В to N-PE
336 | Группа от QF 7 | ВВГнг(А)-LS | 1000 | 0.5 | [10 empty] | 1 |  |  | 4 | - | FALSE | FALSE | FALSE | 42 | 33 | 43 | 455 | 571 | 453 | 501 | 559 | 464 | 555 | 524 | 460 | 443 | bar: А-В to N-PE
337 | Группа от QF 8 | ВВГнг(А)-LS | 1000 | 0.5 | [10 empty] | 2 |  |  | 4 | - | FALSE | FALSE | FALSE | 29 | 24 | 44 | 526 | 499 | 454 | 529 | 503 | 484 | 445 | 487 | 518 | 565 | bar: А-В to N-PE
338 | Группа от QF 9 | ВВГнг(А)-LS | 1000 | 0.5 | [10 empty] | 3 |  |  | 4 | - | FALSE | FALSE | FALSE | 45 | 43 | 35 | 462 | 500 | 420 | 466 | 399 | 469 | 429 | 460 | 377 | 475 | bar: А-В to N-PE
339 | Группа от QF 10 | ВВГнг(А)-LS | 1000 | 0.5 | [10 empty] | 1 |  |  | 4 | - | FALSE | FALSE | FALSE | 35 | 26 | 37 | 376 | 396 | 463 | 495 | 425 | 448 | 437 | 384 | 518 | 459 | bar: А-В to N-PE
340 | Группа от QF 11 |  | 1000 | 0.5 | [10 empty] | 2 |  |  | 4 | - | FALSE | FALSE | FALSE | 26 | 35 | 45 | 559 | 591 | 558 | 509 | 472 | 491 | 515 | 574 | 479 | 497 | bar: А-В to N-PE
341 | Ввод 0.1 QD | [13 empty] | 0 |  |  | 0 | - | FALSE | FALSE | FALSE | 20 | 24 | 23 | 262 | 352 | 307 | 358 | 306 | 291 | 326 | 270 | 290 | 313 | bar: А-В to N-PE
342 | 0 | NYM | 1000 | 0.5 | [10 empty] | 1,2,3 |  |  | 4 | - | FALSE | FALSE | FALSE | 46 | 49 | 22 | 296 | 281 | 320 | 301 | 324 | 263 | 330 | 225 | 326 | 337 | bar: А-В to N-PE
343 | Группа от QF 1 |  | 1000 | 0.5 | - | - | - | 264 | - | - | 348 | - | - | 311 | 1 |  |  | 4 | - | TRUE | FALSE | FALSE | 39 | 23 | 21 | 291 | 236 | 221 | 264 | 288 | 327 | 348 | 329 | 231 | 311
344 | Группа от QF 1 | ВВГнг(А)-LS | 1000 | 0.5 | - | - | - | 436 | - | - | 442 | - | - | 402 | 1 |  |  | 4 | - | TRUE | FALSE | FALSE | 37 | 20 | 34 | 378 | 476 | 382 | 436 | 412 | 484 | 442 | 363 | 470 | 402
345 | Группа от QF 2 |  | 1000 | 0.5 | - | - | - | - | - | - | - | - | - | 467 | 2 |  |  | 4 | - | FALSE | FALSE | FALSE | 20 | 43 | 38 | 489 | 438 | 419 | 385 | 459 | 506 | 495 | 412 | 442 | 467
346 | Группа от QF 2 | ВВГнг(А)-LS | 1000 | 0.5 | - | - | - | - | - | - | - | - | - | 353 | 2 |  |  | 4 | - | FALSE | FALSE | FALSE | 32 | 43 | 24 | 338 | 373 | 260 | 318 | 249 | 255 | 260 | 346 | 300 | 353
347 | Группа от QF 3 | ВВГнг(А)-LS | 1000 | 0.5 | [10 empty] | 3 |  |  | 4 | - | FALSE | FALSE | FALSE | 23 | 30 | 50 | 616 | 571 | 510 | 623 | 512 | 576 | 590 | 612 | 594 | 561 | bar: А-В to N-PE
348 | Группа от QF 4 | ВВГнг(А)-LS | 1000 | 0.5 | [10 empty] | 1 |  |  | 4 | - | FALSE | FALSE | FALSE | 49 | 50 | 36 | 445 | 470 | 416 | 470 | 372 | 473 | 429 | 396 | 495 | 492 | bar: А-В to N-PE
349 | Группа от QF 5 | ВВГнг(А)-LS | 1000 | 0.5 | [10 empty] | 2 |  |  | 4 | - | FALSE | FALSE | FALSE | 23 | 25 | 49 | 585 | 612 | 533 | 554 | 559 | 570 | 547 | 505 | 610 | 572 | bar: А-В to N-PE
350 | Группа от QF 6 | ВВГнг(А)-LS | 1000 | 0.5 | [10 empty] | 3 |  |  | 4 | - | FALSE | FALSE | FALSE | 33 | 36 | 39 | 421 | 415 | 424 | 460 | 404 | 489 | 534 | 470 | 454 | 431 | bar: А-В to N-PE
351 | Группа от QF 7 | ВВГнг(А)-LS | 1000 | 0.5 | [10 empty] | 1 |  |  | 4 | - | FALSE | FALSE | FALSE | 35 | 29 | 26 | 378 | 321 | 349 | 294 | 295 | 334 | 399 | 267 | 326 | 315 | bar: А-В to N-PE
352 | Группа от QF 8 | ВВГнг(А)-LS | 1000 | 0.5 | [10 empty] | 2 |  |  | 4 | - | FALSE | FALSE | FALSE | 43 | 40 | 22 | 248 | 363 | 249 | 327 | 287 | 232 | 289 | 275 | 227 | 225 | bar: А-В to N-PE
353 | Группа от QF 9 | ВВГнг(А)-LS | 1000 | 0.5 | [10 empty] | 3 |  |  | 4 | - | FALSE | FALSE | FALSE | 35 | 39 | 42 | 435 | 553 | 523 | 457 | 504 | 432 | 568 | 440 | 514 | 513 | bar: А-В to N-PE
354 | Группа от QF 10 | ВВГнг(А)-LS | 1000 | 0.5 | [10 empty] | 1 |  |  | 4 | - | FALSE | FALSE | FALSE | 34 | 38 | 27 | 351 | 370 | 380 | 370 | 284 | 292 | 352 | 358 | 315 | 344 | bar: А-В to N-PE
355 | Группа от QF 11 | ВВГнг(А)-LS | 1000 | 0.5 | [10 empty] | 2 |  |  | 4 | - | FALSE | FALSE | FALSE | 21 | 35 | 47 | 523 | 509 | 493 | 567 | 495 | 561 | 543 | 580 | 548 | 504 | bar: А-В to N-PE
356 | Группа от QF 12 | ВВГнг(А)-LS | 1000 | 0.5 | [10 empty] | 2 |  |  | 4 | - | FALSE | FALSE | FALSE | 48 | 46 | 21 | 288 | 244 | 317 | 330 | 257 | 275 | 317 | 346 | 301 | 260 | bar: А-В to N-PE
357 | Группа от QF 13 | ВВГнг(А)-LS | 1000 | 0.5 | [10 empty] | 2 |  |  | 4 | - | FALSE | FALSE | FALSE | 47 | 36 | 47 | 577 | 499 | 588 | 605 | 556 | 552 | 532 | 509 | 566 | 599 | bar: А-В to N-PE
358 | Группа от QF 14 | ВВГнг(А)-LS | 1000 | 0.5 | [10 empty] | 2 |  |  | 4 | - | FALSE | FALSE | FALSE | 46 | 28 | 39 | 400 | 444 | 517 | 482 | 521 | 443 | 523 | 475 | 485 | 400 | bar: А-В to N-PE
359 | Ввод 0.1 QD | [13 empty] | 0 |  |  | 0 | - | FALSE | FALSE | FALSE | 47 | 40 | 37 | 409 | 412 | 400 | 461 | 376 | 451 | 407 | 382 | 501 | 482 | bar: А-В to N-PE
360 | 0 | NYM | 1000 | 0.5 | [10 empty] | 1,2,3 |  |  | 4 | - | FALSE | FALSE | FALSE | 33 | 33 | 49 | 594 | 538 | 588 | 614 | 585 | 578 | 588 | 551 | 600 | 605 | bar: А-В to N-PE
361 | #REF! | ВВГнг(А)-LS | 1000 | 0.5 | [10 empty] | 1 |  |  | 4 | - | FALSE | FALSE | FALSE | 25 | 21 | 38 | 413 | 519 | 418 | 524 | 477 | 496 | 521 | 430 | 450 | 496 | bar: А-В to N-PE
362 | Группа от QF 1 | ВВГнг(А)-LS | 1000 | 0.5 | [10 empty] | 2 |  |  | 4 | - | FALSE | FALSE | FALSE | 21 | 49 | 30 | 439 | 359 | 412 | 324 | 421 | 332 | 363 | 350 | 381 | 341 | bar: А-В to N-PE
363 | #REF! | ВВГнг(А)-LS | 1000 | 0.5 | [10 empty] | 3 |  |  | 4 | - | FALSE | FALSE | FALSE | 35 | 34 | 43 | 452 | 460 | 562 | 450 | 571 | 487 | 544 | 509 | 456 | 552 | bar: А-В to N-PE
364 | Группа от QF 2 | ВВГнг(А)-LS | 1000 | 0.5 | [10 empty] | 1 |  |  | 4 | - | FALSE | FALSE | FALSE | 50 | 39 | 32 | 446 | 442 | 335 | 441 | 406 | 462 | 461 | 370 | 392 | 401 | bar: А-В to N-PE
365 | Группа от QF 3 | ВВГнг(А)-LS | 1000 | 0.5 | [10 empty] | 2 |  |  | 4 | - | FALSE | FALSE | FALSE | 23 | 22 | 23 | 368 | 372 | 287 | 240 | 313 | 304 | 353 | 340 | 372 | 287 | bar: А-В to N-PE
366 | Группа от QF 4 | ВВГнг(А)-LS | 1000 | 0.5 | [10 empty] | 3 |  |  | 4 | - | FALSE | FALSE | FALSE | 36 | 24 | 43 | 492 | 525 | 439 | 549 | 541 | 452 | 538 | 513 | 539 | 523 | bar: А-В to N-PE
367 | Группа от QF 5 | ВВГнг(А)-LS | 1000 | 0.5 | [10 empty] | 1 |  |  | 4 | - | FALSE | FALSE | FALSE | 48 | 34 | 46 | 609 | 572 | 503 | 545 | 475 | 477 | 469 | 484 | 588 | 528 | bar: А-В to N-PE
368 | Группа от QF 6 | ВВГнг(А)-LS | 1000 | 0.5 | [10 empty] | 2 |  |  | 4 | - | FALSE | FALSE | FALSE | 41 | 44 | 47 | 550 | 486 | 557 | 612 | 587 | 545 | 555 | 507 | 543 | 536 | bar: А-В to N-PE
369 | Группа от QF 7 | ВВГнг(А)-LS | 1000 | 0.5 | [10 empty] | 3 |  |  | 4 | - | FALSE | FALSE | FALSE | 40 | 32 | 32 | 459 | 395 | 441 | 469 | 413 | 330 | 467 | 424 | 421 | 354 | bar: А-В to N-PE
370 | Группа от QF 8 | ВВГнг(А)-LS | 1000 | 0.5 | [10 empty] | 1 |  |  | 4 | - | FALSE | FALSE | FALSE | 23 | 22 | 41 | 542 | 419 | 457 | 525 | 415 | 416 | 432 | 488 | 526 | 451 | bar: А-В to N-PE
371 | Группа от QF 9 | ВВГнг(А)-LS | 1000 | 0.5 | [10 empty] | 2 |  |  | 4 | - | FALSE | FALSE | FALSE | 36 | 35 | 29 | 399 | 380 | 364 | 405 | 348 | 412 | 307 | 303 | 302 | 364 | bar: А-В to N-PE
372 | Группа от QF 10 | ВВГнг(А)-LS | 1000 | 0.5 | [10 empty] | 3 |  |  | 4 | - | FALSE | FALSE | FALSE | 29 | 26 | 20 | 256 | 318 | 213 | 318 | 279 | 235 | 350 | 349 | 216 | 287 | bar: А-В to N-PE
373 | Группа от QF 11 | ВВГнг(А)-LS | 1000 | 0.5 | [10 empty] | 1 |  |  | 4 | - | FALSE | FALSE | FALSE | 24 | 34 | 23 | 283 | 297 | 269 | 366 | 367 | 372 | 286 | 239 | 315 | 289 | bar: А-В to N-PE
374 | Ввод 0.1 QD 12 | [13 empty] | 0 |  |  | 0 | - | FALSE | FALSE | FALSE | 49 | 37 | 20 | 214 | 240 | 207 | 334 | 212 | 236 | 284 | 254 | 277 | 230 | bar: А-В to N-PE
375 | Ввод 0.2 QF 13 | NYM | 1000 | 0.5 | [10 empty] | 1,2,3 |  |  | 4 | - | FALSE | FALSE | FALSE | 22 | 41 | 39 | 470 | 396 | 421 | 450 | 449 | 431 | 417 | 519 | 490 | 485 | bar: А-В to N-PE
376 | Группа от QF 1 | ВВГнг(А)-LS | 1000 | 0.5 | [10 empty] | 1 |  |  | 4 | - | FALSE | FALSE | FALSE | 24 | 38 | 23 | 291 | 317 | 249 | 321 | 361 | 238 | 380 | 292 | 304 | 335 | bar: А-В to N-PE
377 | Группа от QF 2 | ВВГнг(А)-LS | 1000 | 0.5 | [10 empty] | 2 |  |  | 4 | - | FALSE | FALSE | FALSE | 29 | 26 | 29 | 308 | 395 | 403 | 342 | 433 | 375 | 379 | 333 | 313 | 309 | bar: А-В to N-PE
378 | Группа от QF 3 | ВВГнг(А)-LS | 1000 | 0.5 | [10 empty] | 3 |  |  | 4 | - | FALSE | FALSE | FALSE | 20 | 21 | 20 | 336 | 350 | 280 | 247 | 252 | 210 | 332 | 324 | 231 | 240 | bar: А-В to N-PE
379 | Группа от QF 4 | ВВГнг(А)-LS | 1000 | 0.5 | [10 empty] | 1 |  |  | 4 | - | FALSE | FALSE | FALSE | 41 | 42 | 41 | 482 | 465 | 528 | 415 | 525 | 432 | 439 | 515 | 420 | 504 | bar: А-В to N-PE
380 | Группа от QF 5 | ВВГнг(А)-LS | 1000 | 0.5 | [10 empty] | 2 |  |  | 4 | - | FALSE | FALSE | FALSE | 24 | 38 | 30 | 399 | 392 | 354 | 383 | 377 | 316 | 414 | 404 | 398 | 365 | bar: А-В to N-PE
381 | Группа от QF 6 | ВВГнг(А)-LS | 1000 | 0.5 | [10 empty] | 3 |  |  | 4 | - | FALSE | FALSE | FALSE | 33 | 25 | 33 | 480 | 424 | 410 | 409 | 461 | 367 | 428 | 335 | 423 | 445 | bar: А-В to N-PE
382 | Группа от QF 7 | ВВГнг(А)-LS | 1000 | 0.5 | [10 empty] | 1 |  |  | 4 | - | FALSE | FALSE | FALSE | 30 | 50 | 25 | 399 | 343 | 336 | 369 | 394 | 334 | 297 | 317 | 303 | 287 | bar: А-В to N-PE
383 | Группа от QF 8 | ВВГнг(А)-LS | 1000 | 0.5 | [10 empty] | 2 |  |  | 4 | - | FALSE | FALSE | FALSE | 34 | 43 | 23 | 356 | 254 | 341 | 296 | 365 | 327 | 297 | 249 | 366 | 356 | bar: А-В to N-PE
384 | Группа от QF 9 | ВВГнг(А)-LS | 1000 | 0.5 | [10 empty] | 3 |  |  | 4 | - | FALSE | FALSE | FALSE | 49 | 21 | 46 | 604 | 565 | 574 | 580 | 552 | 587 | 590 | 565 | 610 | 591 | bar: А-В to N-PE
385 | Группа от QF 10 | ВВГнг(А)-LS | 1000 | 0.5 | [10 empty] | 1 |  |  | 4 | - | FALSE | FALSE | FALSE | 48 | 40 | 47 | 541 | 538 | 567 | 573 | 571 | 477 | 534 | 520 | 576 | 542 | bar: А-В to N-PE
386 | Группа от QF 11 | ВВГнг(А)-LS | 1000 | 0.5 | [10 empty] | 2 |  |  | 4 | - | FALSE | FALSE | FALSE | 34 | 40 | 36 | 398 | 407 | 378 | 371 | 485 | 437 | 417 | 470 | 499 | 405 | bar: А-В to N-PE
387 | Группа от QF 12 | ВВГнг(А)-LS | 1000 | 0.5 | [10 empty] | 3 |  |  | 4 | - | FALSE | FALSE | FALSE | 41 | 46 | 24 | 388 | 357 | 281 | 370 | 284 | 298 | 296 | 305 | 359 | 267 | bar: А-В to N-PE
388 | Ввод 0.1 QD 13 | ВВГнг(А)-LS | 1000 | 0.5 | [10 empty] | 1 |  |  | 4 | - | FALSE | FALSE | FALSE | 21 | 40 | 42 | 519 | 497 | 427 | 520 | 511 | 552 | 529 | 487 | 502 | 471 | bar: А-В to N-PE
389 | Ввод 0.2 QF 14 | ВВГнг(А)-LS | 1000 | 0.5 | [10 empty] | 2 |  |  | 4 | - | FALSE | FALSE | FALSE | 24 | 26 | 31 | 339 | 404 | 419 | 395 | 428 | 447 | 429 | 375 | 376 | 345 | bar: А-В to N-PE
390 | Ввод 0.1 QD | [13 empty] | 0 |  |  | 0 | - | FALSE | FALSE | FALSE | 43 | 31 | 43 | 565 | 565 | 449 | 511 | 460 | 487 | 469 | 443 | 463 | 553 | bar: А-В to N-PE
391 | 0 | NYM | 1000 | 0.5 | [10 empty] | 1,2,3 |  |  | 4 | - | FALSE | FALSE | FALSE | 49 | 31 | 36 | 452 | 501 | 399 | 420 | 401 | 440 | 436 | 484 | 462 | 373 | bar: А-В to N-PE
392 | Группа от QF 1 |  | 1000 | 0.5 | - | - | - | 336 | - | - | 448 | - | - | 337 | 1 |  |  | 4 | - | TRUE | FALSE | FALSE | 28 | 47 | 30 | 363 | 373 | 318 | 336 | 405 | 443 | 448 | 358 | 439 | 337
393 | Группа от QF 1 | ВВГнг(А)-LS | 1000 | 0.5 | - | - | - | 351 | - | - | 468 | - | - | 412 | 1 |  |  | 4 | - | TRUE | FALSE | FALSE | 50 | 38 | 32 | 422 | 454 | 394 | 351 | 355 | 425 | 468 | 344 | 441 | 412
394 | Группа от QF 2 | ВВГнг(А)-LS | 1000 | 0.5 | [10 empty] | 2 |  |  | 4 | - | FALSE | FALSE | FALSE | 27 | 46 | 50 | 550 | 598 | 624 | 624 | 616 | 574 | 565 | 597 | 525 | 549 | bar: А-В to N-PE
395 | Группа от QF 3 | ВВГнг(А)-LS | 1000 | 0.5 | [10 empty] | 3 |  |  | 4 | - | FALSE | FALSE | FALSE | 24 | 43 | 25 | 279 | 332 | 316 | 349 | 314 | 274 | 282 | 332 | 266 | 285 | bar: А-В to N-PE
396 | Группа от QF 4 | ВВГнг(А)-LS | 1000 | 0.5 | [10 empty] | 1 |  |  | 4 | - | FALSE | FALSE | FALSE | 21 | 42 | 26 | 354 | 398 | 344 | 340 | 363 | 284 | 276 | 330 | 279 | 361 | bar: А-В to N-PE
397 | Группа от QF 5 | ВВГнг(А)-LS | 1000 | 0.5 | [10 empty] | 2 |  |  | 4 | - | FALSE | FALSE | FALSE | 37 | 38 | 36 | 385 | 400 | 489 | 377 | 464 | 488 | 389 | 503 | 437 | 463 | bar: А-В to N-PE
398 | Группа от QF 6 | ВВГнг(А)-LS | 1000 | 0.5 | [10 empty] | 3 |  |  | 4 | - | FALSE | FALSE | FALSE | 47 | 21 | 32 | 347 | 456 | 443 | 467 | 347 | 427 | 341 | 346 | 464 | 451 | bar: А-В to N-PE
399 | Ввод 0.1 QD 7 | ВВГнг(А)-LS | 1000 | 0.5 | [10 empty] | 1 |  |  | 4 | - | FALSE | FALSE | FALSE | 35 | 20 | 40 | 534 | 432 | 518 | 516 | 454 | 440 | 544 | 467 | 543 | 410 | bar: А-В to N-PE
400 | Ввод 0.2 QF 8 | ВВГнг(А)-LS | 1000 | 0.5 | [10 empty] | 2 |  |  | 4 | - | FALSE | FALSE | FALSE | 45 | 32 | 49 | 537 | 586 | 571 | 637 | 541 | 622 | 579 | 594 | 613 | 564 | bar: А-В to N-PE
401 | Ввод 0.1 QD | [13 empty] | 0 |  |  | 0 | - | FALSE | FALSE | FALSE | 48 | 24 | 27 | 348 | 343 | 416 | 385 | 332 | 371 | 414 | 397 | 358 | 349 | bar: А-В to N-PE
402 | 0 | NYM | 1000 | 0.5 | [10 empty] | 1,2,3 |  |  | 4 | - | FALSE | FALSE | FALSE | 36 | 35 | 30 | 450 | 442 | 355 | 334 | 327 | 374 | 445 | 392 | 432 | 321 | bar: А-В to N-PE
403 | Группа от QF 1 | ВВГнг(А)-LS | 1000 | 0.5 | [10 empty] | 1,2,3 |  |  | 4 | - | FALSE | FALSE | FALSE | 37 | 36 | 48 | 573 | 568 | 533 | 623 | 620 | 619 | 607 | 510 | 535 | 508 | bar: А-В to N-PE
404 | Группа от QF 2 |  | 1000 | 0.5 | - | - | - | 576 | - | - | 566 | - | - | 583 | 1 |  |  | 4 | - | TRUE | FALSE | FALSE | 34 | 23 | 44 | 477 | 575 | 491 | 576 | 497 | 558 | 566 | 540 | 469 | 583
405 | Группа от QF 2 | ВВГнг(А)-LS | 1000 | 0.5 | - | - | - | 528 | - | - | 428 | - | - | 467 | 1 |  |  | 4 | - | TRUE | FALSE | FALSE | 39 | 34 | 41 | 435 | 449 | 482 | 528 | 506 | 537 | 428 | 557 | 522 | 467
406 | Группа от QF 3 |  | 1000 | 0.5 | - | - | - | - | - | - | - | - | - | 396 | 2 |  |  | 4 | - | FALSE | FALSE | FALSE | 48 | 32 | 37 | 519 | 512 | 515 | 453 | 395 | 411 | 471 | 404 | 456 | 396
407 | Группа от QF 3 | ВВГнг(А)-LS | 1000 | 0.5 | - | - | - | - | - | - | - | - | - | 357 | 2 |  |  | 4 | - | FALSE | FALSE | FALSE | 34 | 28 | 29 | 334 | 323 | 357 | 388 | 438 | 329 | 309 | 385 | 355 | 357
408 | Группа от QF 4 | ВВГнг(А)-LS | 1000 | 0.5 | [10 empty] | 3 |  |  | 4 | - | FALSE | FALSE | FALSE | 44 | 47 | 35 | 453 | 498 | 356 | 498 | 411 | 397 | 488 | 433 | 427 | 364 | bar: А-В to N-PE
409 | Группа от QF 5 | ВВГнг(А)-LS | 1000 | 0.5 | [10 empty] | 1 |  |  | 4 | - | FALSE | FALSE | FALSE | 28 | 48 | 32 | 448 | 437 | 347 | 419 | 442 | 407 | 331 | 337 | 353 | 404 | bar: А-В to N-PE
410 | Группа от QF 6 | ВВГнг(А)-LS | 1000 | 0.5 | [10 empty] | 2 |  |  | 4 | - | FALSE | FALSE | FALSE | 30 | 44 | 35 | 492 | 448 | 458 | 401 | 484 | 373 | 404 | 361 | 397 | 400 | bar: А-В to N-PE
411 | Группа от QF 7 | ВВГнг(А)-LS | 1000 | 0.5 | [10 empty] | 3 |  |  | 4 | - | FALSE | FALSE | FALSE | 20 | 45 | 42 | 537 | 557 | 450 | 470 | 448 | 563 | 474 | 482 | 425 | 489 | bar: А-В to N-PE
412 | Группа от QF 8 | ВВГнг(А)-LS | 1000 | 0.5 | [10 empty] | 1 |  |  | 4 | - | FALSE | FALSE | FALSE | 27 | 47 | 25 | 377 | 263 | 259 | 338 | 302 | 358 | 398 | 280 | 296 | 256 | bar: А-В to N-PE
413 | Группа от QF 9 | ВВГнг(А)-LS | 1000 | 0.5 | [10 empty] | 2 |  |  | 4 | - | FALSE | FALSE | FALSE | 46 | 26 | 29 | 425 | 332 | 348 | 407 | 352 | 436 | 374 | 306 | 355 | 429 | bar: А-В to N-PE
414 | Группа от QF 10 | ВВГнг(А)-LS | 1000 | 0.5 | [10 empty] | 3 |  |  | 4 | - | FALSE | FALSE | FALSE | 37 | 21 | 40 | 427 | 406 | 445 | 548 | 491 | 477 | 422 | 504 | 438 | 504 | bar: А-В to N-PE
415 | Группа от QF 11 | ВВГнг(А)-LS | 1000 | 0.5 | [10 empty] | 1 |  |  | 4 | - | FALSE | FALSE | FALSE | 40 | 34 | 25 | 268 | 281 | 358 | 308 | 297 | 296 | 278 | 351 | 360 | 364 | bar: А-В to N-PE
416 | Группа от QF 12 | ВВГнг(А)-LS | 1000 | 0.5 | [10 empty] | 2 |  |  | 4 | - | FALSE | FALSE | FALSE | 38 | 26 | 47 | 504 | 591 | 596 | 589 | 494 | 494 | 557 | 572 | 480 | 480 | bar: А-В to N-PE
417 | Группа от QF 13 | ВВГнг(А)-LS | 1000 | 0.5 | [10 empty] | 3 |  |  | 4 | - | FALSE | FALSE | FALSE | 30 | 22 | 38 | 385 | 508 | 506 | 444 | 462 | 489 | 514 | 504 | 474 | 515 | bar: А-В to N-PE
418 | Группа от QF 14 | ВВГнг(А)-LS | 1000 | 0.5 | [10 empty] | 1 |  |  | 4 | - | FALSE | FALSE | FALSE | 40 | 48 | 28 | 414 | 395 | 355 | 384 | 388 | 327 | 348 | 350 | 291 | 384 | bar: А-В to N-PE
419 | Группа от QF 15 | ВВГнг(А)-LS | 1000 | 0.5 | [10 empty] | 2 |  |  | 4 | - | FALSE | FALSE | FALSE | 24 | 23 | 49 | 559 | 566 | 629 | 518 | 600 | 497 | 607 | 597 | 512 | 553 | bar: А-В to N-PE
420 | Группа от QF 16 | ВВГнг(А)-LS | 1000 | 0.5 | [10 empty] | 3 |  |  | 4 | - | FALSE | FALSE | FALSE | 48 | 32 | 34 | 484 | 362 | 426 | 352 | 448 | 384 | 486 | 367 | 352 | 386 | bar: А-В to N-PE
421 | Группа от QF 17 | ВВГнг(А)-LS | 1000 | 0.5 | [10 empty] | 1 |  |  | 4 | - | FALSE | FALSE | FALSE | 36 | 20 | 23 | 315 | 253 | 268 | 271 | 248 | 268 | 291 | 342 | 379 | 355 | bar: А-В to N-PE
422 | Группа от QF 18 | ВВГнг(А)-LS | 1000 | 0.5 | [10 empty] | 2 |  |  | 4 | - | FALSE | FALSE | FALSE | 37 | 46 | 27 | 309 | 345 | 307 | 327 | 365 | 419 | 415 | 323 | 353 | 409 | bar: А-В to N-PE
423 | Ввод 0.1 QD | [13 empty] | 0 |  |  | 0 | - | FALSE | FALSE | FALSE | 41 | 42 | 22 | 334 | 253 | 352 | 335 | 293 | 312 | 321 | 242 | 279 | 244 | bar: А-В to N-PE
424 | 0 | NYM | 1000 | 0.5 | [10 empty] | 1,2,3 |  |  | 4 | - | FALSE | FALSE | FALSE | 36 | 21 | 26 | 397 | 306 | 324 | 279 | 401 | 350 | 283 | 377 | 383 | 349 | bar: А-В to N-PE
425 | Группа от QF 1 | NYM | 1000 | 0.5 | [10 empty] | 1 |  |  | 4 | - | FALSE | FALSE | FALSE | 42 | 50 | 23 | 245 | 362 | 290 | 254 | 351 | 327 | 297 | 282 | 275 | 254 | bar: А-В to N-PE
426 | Группа от QF 2 |  | 1000 | 0.5 | [10 empty] | 2 |  |  | 4 | - | FALSE | FALSE | FALSE | 21 | 50 | 32 | 428 | 410 | 444 | 325 | 367 | 420 | 366 | 442 | 460 | 455 | bar: А-В to N-PE
427 | Ввод 0.1 QD 3 | NYM | 1000 | 0.5 | [10 empty] | 3 |  |  | 4 | - | FALSE | FALSE | FALSE | 31 | 22 | 50 | 532 | 621 | 639 | 576 | 562 | 640 | 620 | 505 | 566 | 650 | bar: А-В to N-PE
428 | Ввод 0.2 QF 4 | NYM | 1000 | 0.5 | [10 empty] | 1 |  |  | 4 | - | FALSE | FALSE | FALSE | 50 | 34 | 25 | 320 | 318 | 303 | 398 | 339 | 353 | 284 | 325 | 367 | 317 | bar: А-В to N-PE
429 | Ввод 0.1 QD | [13 empty] | 0 |  |  | 0 | - | FALSE | FALSE | FALSE | 20 | 29 | 35 | 420 | 414 | 412 | 366 | 483 | 462 | 471 | 446 | 379 | 359 | bar: А-В to N-PE
430 | 0 | NYM | 1000 | 0.5 | [10 empty] | 1,2,3 |  |  | 4 | - | FALSE | FALSE | FALSE | 31 | 49 | 26 | 329 | 290 | 378 | 392 | 309 | 317 | 313 | 328 | 296 | 314 | bar: А-В to N-PE
431 | Группа от QF 1 |  | 1000 | 0.5 | [10 empty] | 1 |  |  | 4 | - | FALSE | FALSE | FALSE | 50 | 33 | 31 | 427 | 428 | 396 | 388 | 389 | 419 | 373 | 420 | 448 | 439 | bar: А-В to N-PE
432 | Группа от QF 2 |  | 1000 | 0.5 | [10 empty] | 2 |  |  | 4 | - | FALSE | FALSE | FALSE | 44 | 38 | 42 | 535 | 503 | 540 | 519 | 457 | 493 | 456 | 521 | 496 | 438 | bar: А-В to N-PE
433 | Группа от QF 3 |  | 1000 | 0.5 | [10 empty] | 3 |  |  | 4 | - | FALSE | FALSE | FALSE | 25 | 39 | 50 | 561 | 534 | 622 | 521 | 568 | 594 | 522 | 563 | 517 | 581 | bar: А-В to N-PE
434 | Группа от QF 4 |  | 1000 | 0.5 | [10 empty] | 1 |  |  | 4 | - | FALSE | FALSE | FALSE | 35 | 45 | 36 | 426 | 403 | 495 | 458 | 504 | 384 | 427 | 393 | 373 | 436 | bar: А-В to N-PE
435 | Группа от QF 5 |  | 1000 | 0.5 | [10 empty] | 2 |  |  | 4 | - | FALSE | FALSE | FALSE | 49 | 48 | 30 | 364 | 331 | 431 | 360 | 385 | 448 | 346 | 363 | 398 | 358 | bar: А-В to N-PE
436 | Группа от QF 6 |  | 1000 | 0.5 | [10 empty] | 3 |  |  | 4 | - | FALSE | FALSE | FALSE | 38 | 39 | 39 | 535 | 457 | 511 | 406 | 481 | 420 | 494 | 436 | 482 | 525 | bar: А-В to N-PE
437 | Группа от QF 7 |  | 1000 | 0.5 | [10 empty] | 1 |  |  | 4 | - | FALSE | FALSE | FALSE | 22 | 48 | 29 | 330 | 425 | 303 | 439 | 425 | 420 | 380 | 416 | 326 | 354 | bar: А-В to N-PE
438 | Ввод 0.1 QD 8 |  | 1000 | 0.5 | [10 empty] | 2 |  |  | 4 | - | FALSE | FALSE | FALSE | 35 | 22 | 41 | 520 | 527 | 431 | 424 | 426 | 497 | 455 | 492 | 553 | 421 | bar: А-В to N-PE
439 | Ввод 0.2 QF 9 |  | 1000 | 0.5 | [10 empty] | 3 |  |  | 4 | - | FALSE | FALSE | FALSE | 32 | 37 | 21 | 225 | 315 | 261 | 263 | 348 | 216 | 305 | 325 | 308 | 239 | bar: А-В to N-PE
440 | Ввод 0.1 QD | [13 empty] | 0 |  |  | 0 | - | FALSE | FALSE | FALSE | 43 | 20 | 50 | 623 | 522 | 606 | 541 | 589 | 543 | 546 | 634 | 619 | 564 | bar: А-В to N-PE
441 | 0 | NYM | 1000 | 0.5 | [10 empty] | 1,2,3 |  |  | 4 | - | FALSE | FALSE | FALSE | 39 | 44 | 24 | 307 | 348 | 363 | 333 | 253 | 320 | 363 | 254 | 368 | 318 | bar: А-В to N-PE
442 | Группа от QF 1 | NYM | 1000 | 0.5 | [10 empty] | 1,2,3 |  |  | 4 | - | FALSE | FALSE | FALSE | 46 | 48 | 37 | 434 | 439 | 486 | 519 | 410 | 415 | 465 | 511 | 417 | 412 | bar: А-В to N-PE
443 | Группа от QF 2 | NYM | 1000 | 0.5 | [10 empty] | 1,2,3 |  |  | 4 | - | FALSE | FALSE | FALSE | 31 | 40 | 24 | 332 | 381 | 348 | 316 | 291 | 261 | 260 | 376 | 365 | 368 | bar: А-В to N-PE
444 | Группа от QF 3 | NYM | 1000 | 0.5 | [10 empty] | 1 |  |  | 4 | - | FALSE | FALSE | FALSE | 34 | 35 | 36 | 467 | 456 | 391 | 365 | 396 | 429 | 388 | 495 | 409 | 459 | bar: А-В to N-PE
445 | Ввод 0.1 QD 4 | NYM | 1000 | 0.5 | [10 empty] | 2 |  |  | 4 | - | FALSE | FALSE | FALSE | 39 | 42 | 27 | 368 | 407 | 301 | 361 | 411 | 412 | 408 | 394 | 385 | 330 | bar: А-В to N-PE
446 | Ввод 0.2 QF 5 | NYM | 1000 | 0.5 | [10 empty] | 3 |  |  | 4 | - | FALSE | FALSE | FALSE | 43 | 38 | 33 | 361 | 398 | 400 | 352 | 384 | 377 | 336 | 466 | 369 | 406 | bar: А-В to N-PE
447 | Ввод 0.1 QD | [13 empty] | 0 |  |  | 0 | - | FALSE | FALSE | FALSE | 25 | 38 | 32 | 339 | 339 | 327 | 351 | 441 | 425 | 420 | 368 | 351 | 434 | bar: А-В to N-PE
448 | 0 | NYM | 1000 | 0.5 | [10 empty] | 1,2,3 |  |  | 4 | - | FALSE | FALSE | FALSE | 50 | 27 | 40 | 539 | 506 | 539 | 533 | 440 | 481 | 411 | 442 | 450 | 450 | bar: А-В to N-PE
449 | Группа от QF 1 | ВВГнг(А)-LS | 1000 | 0.5 | [10 empty] | 1,2,3 |  |  | 4 | - | FALSE | FALSE | FALSE | 28 | 42 | 42 | 474 | 447 | 520 | 506 | 439 | 510 | 534 | 537 | 525 | 458 | bar: А-В to N-PE
450 | Группа от QF 2 |  | 1000 | 0.5 | [10 empty] | 1,2,3 |  |  | 4 | - | FALSE | FALSE | FALSE | 26 | 47 | 35 | 356 | 448 | 497 | 414 | 475 | 434 | 426 | 403 | 478 | 473 | bar: А-В to N-PE
451 | Группа от QF 3 | ВВГнг(А)-LS | 1000 | 0.5 | - | - | - | 473 | - | - | FALSE | - | - | - | 1 |  |  | 4 | - | TRUE | FALSE | FALSE | 22 | 35 | 35 | 492 | 468 | 448 | 473 | 403 | 491 | 395 | 486 | 472 | 437
452 | Группа от QF 4 | ВВГнг(А)-LS | 1000 | 0.5 | [10 empty] | 1,2,3 |  |  | 4 | - | FALSE | FALSE | FALSE | 47 | 34 | 26 | 308 | 358 | 351 | 292 | 410 | 303 | 356 | 370 | 379 | 391 | bar: А-В to N-PE
453 | Группа от QF 5 | ВВГнг(А)-LS | 1000 | 0.5 | [10 empty] | 1,2,3 |  |  | 4 | - | FALSE | FALSE | FALSE | 49 | 21 | 27 | 338 | 317 | 336 | 277 | 403 | 382 | 406 | 276 | 330 | 302 | bar: А-В to N-PE
454 | Группа от QF 6 | ВВГнг(А)-LS | 1000 | 0.5 | [10 empty] | 1,2,3 |  |  | 4 | - | FALSE | FALSE | FALSE | 32 | 22 | 26 | 385 | 365 | 357 | 292 | 290 | 380 | 281 | 352 | 359 | 303 | bar: А-В to N-PE
455 | Группа от QF 7 | ВВГнг(А)-LS | 1000 | 0.5 | [10 empty] | 1,2,3 |  |  | 4 | - | FALSE | FALSE | FALSE | 44 | 24 | 21 | 234 | 309 | 336 | 284 | 286 | 216 | 321 | 346 | 256 | 353 | bar: А-В to N-PE
456 | Группа от QF 8 |  | 1000 | 0.5 | - | - | - | - | 408 | - | - | FALSE | - | - | 2 |  |  | 4 | - | FALSE | TRUE | FALSE | 50 | 41 | 34 | 435 | 354 | 446 | 397 | 408 | 418 | 466 | 460 | 420 | 480
457 | Группа от QF 9 |  | 1000 | 0.5 | - | - | - | - | - | 231 | - | - | FALSE | - | 3 |  |  | 4 | - | FALSE | FALSE | TRUE | 26 | 28 | 20 | 248 | 267 | 306 | 211 | 264 | 231 | 334 | 232 | 296 | 279
458 | Группа от QF 10 | ВВГнг(А)-LS | 1000 | 0.5 | [10 empty] | 1,2,3 |  |  | 4 | - | FALSE | FALSE | FALSE | 27 | 33 | 46 | 598 | 584 | 530 | 541 | 531 | 497 | 468 | 505 | 529 | 562 | bar: А-В to N-PE
459 | Группа от QF 11 | ВВГнг(А)-LS | 1000 | 0.5 | [10 empty] | 1,2,3 |  |  | 4 | - | FALSE | FALSE | FALSE | 46 | 40 | 30 | 364 | 440 | 435 | 430 | 338 | 388 | 409 | 400 | 431 | 386 | bar: А-В to N-PE
460 | Группа от QF 12 | ВВГнг(А)-LS | 1000 | 0.5 | - | - | - | 515 | - | - | FALSE | - | - | - | 1 |  |  | 4 | - | TRUE | FALSE | FALSE | 22 | 33 | 45 | 547 | 575 | 478 | 515 | 526 | 563 | 582 | 530 | 495 | 587
461 | Ввод 0.1 QD | [13 empty] | 0 |  |  | 0 | - | FALSE | FALSE | FALSE | 45 | 33 | 27 | 282 | 384 | 420 | 406 | 382 | 371 | 350 | 310 | 359 | 299 | bar: А-В to N-PE
462 | 0 | NYM | 1000 | 0.5 | [10 empty] | 1,2,3 |  |  | 4 | - | FALSE | FALSE | FALSE | 35 | 24 | 25 | 390 | 302 | 305 | 261 | 279 | 379 | 326 | 261 | 268 | 303 | bar: А-В to N-PE
463 | Группа от QF 1 | ВВГнг(А)-LS | 1000 | 0.5 | [10 empty] | 1 |  |  | 4 | - | FALSE | FALSE | FALSE | 25 | 42 | 34 | 455 | 347 | 413 | 412 | 488 | 448 | 358 | 365 | 352 | 380 | bar: А-В to N-PE
464 | Группа от QF 2 | ВВГнг(А)-LS | 1000 | 0.5 | [10 empty] | 2 |  |  | 4 | - | FALSE | FALSE | FALSE | 34 | 35 | 50 | 528 | 584 | 613 | 527 | 574 | 585 | 636 | 534 | 644 | 551 | bar: А-В to N-PE
465 | Группа от QF 3 | ВВГнг(А)-LS | 1000 | 0.5 | [10 empty] | 3 |  |  | 4 | - | FALSE | FALSE | FALSE | 31 | 22 | 47 | 533 | 486 | 614 | 546 | 570 | 501 | 615 | 515 | 590 | 568 | bar: А-В to N-PE
466 | Группа от QF 4 | ВВГнг(А)-LS | 1000 | 0.5 | - | - | - | - | - | 334 | - | - | - | - | 3 |  |  | 0 | - | FALSE | FALSE | TRUE | 41 | 31 | 29 | 372 | 316 | 406 | 321 | 302 | 334 | 332 | 364 | 352 | 409
467 | Группа от QF 5 | ВВГнг(А)-LS | 1000 | 0.5 | [10 empty] | 1 |  |  | 4 | - | FALSE | FALSE | FALSE | 40 | 50 | 22 | 278 | 356 | 263 | 249 | 268 | 338 | 248 | 341 | 343 | 272 | bar: А-В to N-PE
468 | Группа от QF 6 | ВВГнг(А)-LS | 1000 | 0.5 | [10 empty] | 2 |  |  | 4 | - | FALSE | FALSE | FALSE | 23 | 46 | 42 | 549 | 519 | 564 | 533 | 512 | 471 | 439 | 501 | 568 | 441 | bar: А-В to N-PE
469 | Группа от QF 7 | ВВГнг(А)-LS | 1000 | 0.5 | [10 empty] | 3 |  |  | 4 | - | FALSE | FALSE | FALSE | 22 | 21 | 40 | 445 | 533 | 527 | 489 | 412 | 464 | 424 | 460 | 466 | 413 | bar: А-В to N-PE
470 | Группа от QF 8 |  | 1000 | 0.5 | [10 empty] | 1 |  |  | 4 | - | FALSE | FALSE | FALSE | 35 | 41 | 49 | 545 | 520 | 591 | 634 | 517 | 499 | 535 | 571 | 572 | 582 | bar: А-В to N-PE
471 | Ввод 0.1 QD 9 |  | 1000 | 0.5 | [10 empty] | 2 |  |  | 4 | - | FALSE | FALSE | FALSE | 20 | 29 | 39 | 407 | 505 | 499 | 412 | 396 | 518 | 521 | 535 | 420 | 467 | bar: А-В to N-PE
472 | Группа от QF 10 |  | 1000 | 0.5 | [10 empty] | 3 |  |  | 4 | - | FALSE | FALSE | FALSE | 20 | 47 | 33 | 348 | 363 | 367 | 366 | 391 | 380 | 337 | 339 | 372 | 458 | bar: А-В to N-PE
473 | Ввод 0.1 QD | [13 empty] | 0 |  |  | 0 | - | FALSE | FALSE | FALSE | 32 | 40 | 40 | 547 | 485 | 483 | 485 | 487 | 423 | 526 | 508 | 501 | 429 | bar: А-В to N-PE
474 | 0 | NYM | 1000 | 0.5 | [10 empty] | 1,2,3 |  |  | 4 | - | FALSE | FALSE | FALSE | 23 | 28 | 20 | 344 | 330 | 239 | 257 | 254 | 235 | 273 | 243 | 278 | 235 | bar: А-В to N-PE
475 | Группа от QF 1 | ВВГнг(А)-LS | 1000 | 0.5 | [10 empty] | 1 |  |  | 4 | - | FALSE | FALSE | FALSE | 24 | 27 | 20 | 333 | 254 | 342 | 231 | 235 | 247 | 271 | 325 | 269 | 337 | bar: А-В to N-PE
476 | Группа от QF 2 | ВВГнг(А)-LS | 1000 | 0.5 | [10 empty] | 2 |  |  | 4 | - | FALSE | FALSE | FALSE | 28 | 23 | 24 | 319 | 326 | 276 | 357 | 285 | 350 | 348 | 269 | 283 | 261 | bar: А-В to N-PE
477 | Группа от QF 3 | ВВГнг(А)-LS | 1000 | 0.5 | [10 empty] | 3 |  |  | 4 | - | FALSE | FALSE | FALSE | 36 | 37 | 36 | 405 | 501 | 393 | 440 | 482 | 498 | 461 | 490 | 423 | 368 | bar: А-В to N-PE
478 | Группа от QF 4 | ВВГнг(А)-LS | 1000 | 0.5 | [10 empty] | 1 |  |  | 4 | - | FALSE | FALSE | FALSE | 31 | 28 | 48 | 616 | 553 | 536 | 516 | 599 | 537 | 492 | 514 | 560 | 572 | bar: А-В to N-PE
479 | Группа от QF 5 | ВВГнг(А)-LS | 1000 | 0.5 | [10 empty] | 2 |  |  | 4 | - | FALSE | FALSE | FALSE | 33 | 43 | 28 | 292 | 407 | 348 | 288 | 356 | 418 | 317 | 326 | 322 | 349 | bar: А-В to N-PE
480 | Группа от QF 6 | ВВГнг(А)-LS | 1000 | 0.5 | [10 empty] | 3 |  |  | 4 | - | FALSE | FALSE | FALSE | 31 | 22 | 32 | 390 | 411 | 424 | 468 | 420 | 356 | 414 | 405 | 413 | 336 | bar: А-В to N-PE
481 | Группа от QF 7 | ВВГнг(А)-LS | 1000 | 0.5 | [10 empty] | 1 |  |  | 4 | - | FALSE | FALSE | FALSE | 35 | 30 | 29 | 387 | 314 | 382 | 374 | 314 | 420 | 326 | 374 | 406 | 426 | bar: А-В to N-PE
482 | Группа от QF 8 | ВВГнг(А)-LS | 1000 | 0.5 | [10 empty] | 2 |  |  | 4 | - | FALSE | FALSE | FALSE | 24 | 39 | 35 | 489 | 461 | 500 | 386 | 420 | 425 | 441 | 403 | 414 | 440 | bar: А-В to N-PE
483 | Группа от QF 9 | ВВГнг(А)-LS | 1000 | 0.5 | [10 empty] | 3 |  |  | 4 | - | FALSE | FALSE | FALSE | 21 | 28 | 36 | 387 | 386 | 501 | 370 | 380 | 472 | 389 | 435 | 369 | 453 | bar: А-В to N-PE
484 | Группа от QF 10 |  | 1000 | 0.5 | [10 empty] | 1 |  |  | 4 | - | FALSE | FALSE | FALSE | 23 | 35 | 22 | 235 | 355 | 356 | 255 | 242 | 289 | 363 | 367 | 274 | 270 | bar: А-В to N-PE
485 | Группа от QF 11 |  | 1000 | 0.5 | [10 empty] | 2 |  |  | 4 | - | FALSE | FALSE | FALSE | 40 | 26 | 33 | 480 | 367 | 438 | 433 | 365 | 465 | 439 | 367 | 415 | 472 | bar: А-В to N-PE
486 | Группа от QF 12 |  | 1000 | 0.5 | [10 empty] | 3 |  |  | 4 | - | FALSE | FALSE | FALSE | 49 | 31 | 24 | 251 | 311 | 372 | 358 | 353 | 371 | 343 | 265 | 255 | 352 | bar: А-В to N-PE
487 | Ввод 0.1 QD | [13 empty] | 0 |  |  | 0 | - | FALSE | FALSE | FALSE | 23 | 35 | 34 | 479 | 399 | 459 | 383 | 389 | 453 | 387 | 482 | 362 | 448 | bar: А-В to N-PE
488 | 0 | ВВГнг(А)-LS | 1000 | 0.5 | [10 empty] | 1,2,3 |  |  | 4 | - | FALSE | FALSE | FALSE | 46 | 24 | 44 | 578 | 581 | 544 | 564 | 497 | 545 | 567 | 533 | 558 | 516 | bar: А-В to N-PE
489 | Группа от QF 1 | ВВГнг(А)-LS | 1000 | 0.5 | [10 empty] | 1 |  |  | 4 | - | FALSE | FALSE | FALSE | 47 | 48 | 34 | 473 | 441 | 411 | 458 | 412 | 410 | 352 | 419 | 357 | 422 | bar: А-В to N-PE
490 | Группа от QF 2 | ВВГнг(А)-LS | 1000 | 0.5 | [10 empty] | 2 |  |  | 4 | - | FALSE | FALSE | FALSE | 44 | 40 | 29 | 388 | 298 | 352 | 396 | 354 | 426 | 427 | 398 | 379 | 370 | bar: А-В to N-PE
491 | Группа от QF 3 | ВВГнг(А)-LS | 1000 | 0.5 | [10 empty] | 3 |  |  | 4 | - | FALSE | FALSE | FALSE | 32 | 27 | 22 | 351 | 233 | 284 | 258 | 364 | 237 | 265 | 275 | 359 | 355 | bar: А-В to N-PE
492 | Группа от QF 4 | ВВГнг(А)-LS | 1000 | 0.5 | [10 empty] | 1 |  |  | 4 | - | FALSE | FALSE | FALSE | 23 | 44 | 46 | 509 | 523 | 468 | 594 | 581 | 574 | 482 | 610 | 515 | 607 | bar: А-В to N-PE
493 | Группа от QF 5 | ВВГнг(А)-LS | 1000 | 0.5 | [10 empty] | 2 |  |  | 4 | - | FALSE | FALSE | FALSE | 30 | 29 | 32 | 445 | 468 | 414 | 469 | 346 | 363 | 360 | 377 | 336 | 404 | bar: А-В to N-PE
494 | Группа от QF 6 |  | 1000 | 0.5 | [10 empty] | 3 |  |  | 4 | - | FALSE | FALSE | FALSE | 24 | 46 | 47 | 506 | 545 | 618 | 591 | 545 | 601 | 618 | 521 | 606 | 513 | bar: А-В to N-PE
495 | Ввод 0.1 QD 7 |  | 1000 | 0.5 | [10 empty] | 1 |  |  | 4 | - | FALSE | FALSE | FALSE | 23 | 47 | 34 | 473 | 354 | 419 | 346 | 397 | 451 | 490 | 448 | 461 | 370 | bar: А-В to N-PE
496 | Ввод 0.2 QF 8 |  | 1000 | 0.5 | [10 empty] | 2 |  |  | 4 | - | FALSE | FALSE | FALSE | 42 | 46 | 50 | 510 | 531 | 532 | 601 | 519 | 616 | 560 | 612 | 544 | 516 | bar: А-В to N-PE
497 | Ввод 0.1 QD | [13 empty] | 0 |  |  | 0 | - | FALSE | FALSE | FALSE | 30 | 20 | 21 | 229 | 293 | 271 | 355 | 250 | 308 | 255 | 272 | 260 | 276 | bar: А-В to N-PE
498 | 0 | NYM | 1000 | 0.5 | [10 empty] | 1,2,3 |  |  | 4 | - | FALSE | FALSE | FALSE | 21 | 36 | 40 | 485 | 426 | 465 | 436 | 469 | 412 | 529 | 504 | 422 | 487 | bar: А-В to N-PE
499 | Группа от QF 1 | ВВГнг(А)-LS | 1000 | 0.5 | [10 empty] | 1 |  |  | 4 | - | FALSE | FALSE | FALSE | 46 | 24 | 39 | 488 | 475 | 451 | 395 | 431 | 507 | 470 | 503 | 408 | 484 | bar: А-В to N-PE
500 | Группа от QF 2 | ВВГнг(А)-LS | 1000 | 0.5 | [10 empty] | 2 |  |  | 4 | - | FALSE | FALSE | FALSE | 49 | 40 | 31 | 361 | 420 | 385 | 378 | 365 | 325 | 336 | 362 | 439 | 374 | bar: А-В to N-PE
501 | Группа от QF 3 | ВВГнг(А)-LS | 1000 | 0.5 | [10 empty] | 3 |  |  | 4 | - | FALSE | FALSE | FALSE | 36 | 46 | 45 | 489 | 483 | 572 | 571 | 489 | 600 | 458 | 583 | 599 | 573 | bar: А-В to N-PE
502 | Группа от QF 4 | ВВГнг(А)-LS | 1000 | 0.5 | [10 empty] | 1 |  |  | 4 | - | FALSE | FALSE | FALSE | 33 | 36 | 38 | 507 | 385 | 504 | 400 | 435 | 517 | 411 | 512 | 392 | 414 | bar: А-В to N-PE
503 | Группа от QF 5 | ВВГнг(А)-LS | 1000 | 0.5 | [10 empty] | 2 |  |  | 4 | - | FALSE | FALSE | FALSE | 41 | 42 | 32 | 361 | 391 | 367 | 446 | 345 | 348 | 442 | 446 | 333 | 333 | bar: А-В to N-PE
504 | Группа от QF 6 | ВВГнг(А)-LS | 1000 | 0.5 | [10 empty] | 3 |  |  | 4 | - | FALSE | FALSE | FALSE | 44 | 21 | 27 | 395 | 330 | 322 | 304 | 410 | 404 | 405 | 385 | 294 | 367 | bar: А-В to N-PE
505 | Группа от QF 7 | ВВГнг(А)-LS | 1000 | 0.5 | [10 empty] | 1 |  |  | 4 | - | FALSE | FALSE | FALSE | 47 | 24 | 28 | 429 | 341 | 336 | 343 | 380 | 298 | 409 | 388 | 390 | 314 | bar: А-В to N-PE
506 | Группа от QF 8 | ВВГнг(А)-LS | 1000 | 0.5 | [10 empty] | 2 |  |  | 4 | - | FALSE | FALSE | FALSE | 28 | 29 | 29 | 363 | 383 | 388 | 302 | 422 | 328 | 365 | 309 | 405 | 424 | bar: А-В to N-PE
507 | Группа от QF 9 | ВВГнг(А)-LS | 1000 | 0.5 | [10 empty] | 3 |  |  | 4 | - | FALSE | FALSE | FALSE | 42 | 40 | 41 | 468 | 526 | 448 | 427 | 550 | 537 | 418 | 447 | 471 | 519 | bar: А-В to N-PE
508 | Группа от QF 10 | ВВГнг(А)-LS | 1000 | 0.5 | [10 empty] | 1 |  |  | 4 | - | FALSE | FALSE | FALSE | 23 | 26 | 44 | 494 | 572 | 500 | 569 | 461 | 477 | 493 | 460 | 500 | 548 | bar: А-В to N-PE
509 | Группа от QF 11 | ВВГнг(А)-LS | 1000 | 0.5 | [10 empty] | 2 |  |  | 4 | - | FALSE | FALSE | FALSE | 44 | 30 | 48 | 501 | 526 | 556 | 565 | 514 | 540 | 539 | 499 | 518 | 578 | bar: А-В to N-PE
510 | Группа от QF 12 | ВВГнг(А)-LS | 1000 | 0.5 | [10 empty] | 3 |  |  | 4 | - | FALSE | FALSE | FALSE | 37 | 33 | 45 | 524 | 564 | 481 | 563 | 585 | 580 | 474 | 584 | 521 | 539 | bar: А-В to N-PE
511 | Группа от QF 13 | ВВГнг(А)-LS | 1000 | 0.5 | [10 empty] | 1 |  |  | 4 | - | FALSE | FALSE | FALSE | 37 | 50 | 27 | 386 | 338 | 360 | 326 | 298 | 344 | 391 | 396 | 353 | 406 | bar: А-В to N-PE
512 | Группа от QF 14 | ВВГнг(А)-LS | 1000 | 0.5 | [10 empty] | 2 |  |  | 4 | - | FALSE | FALSE | FALSE | 43 | 36 | 29 | 357 | 406 | 295 | 314 | 301 | 353 | 296 | 315 | 345 | 414 | bar: А-В to N-PE
513 | Ввод 0.2 QF 15 |  | 1000 | 0.5 | [10 empty] | 3 |  |  | 4 | - | FALSE | FALSE | FALSE | 23 | 45 | 20 | 255 | 314 | 225 | 264 | 322 | 350 | 339 | 264 | 300 | 206 | bar: А-В to N-PE
514 | Ввод 0.1 QD | [13 empty] | 0 |  |  | 0 | - | FALSE | FALSE | FALSE | 41 | 30 | 43 | 470 | 471 | 518 | 442 | 549 | 523 | 493 | 473 | 498 | 481 | bar: А-В to N-PE
515 | 0 | NYM | 1000 | 0.5 | [10 empty] | 1,2,3 |  |  | 4 | - | FALSE | FALSE | FALSE | 46 | 38 | 27 | 309 | 357 | 414 | 344 | 298 | 355 | 360 | 287 | 355 | 388 | bar: А-В to N-PE
516 | Группа от QF 1 | ВВГнг(А)-LS | 1000 | 0.5 | [10 empty] | 1 |  |  | 4 | - | FALSE | FALSE | FALSE | 28 | 38 | 33 | 347 | 379 | 369 | 352 | 391 | 418 | 377 | 432 | 411 | 468 | bar: А-В to N-PE
517 | Группа от QF 2 | ВВГнг(А)-LS | 1000 | 0.5 | [10 empty] | 2 |  |  | 4 | - | FALSE | FALSE | FALSE | 47 | 29 | 41 | 510 | 531 | 511 | 526 | 509 | 462 | 541 | 546 | 555 | 530 | bar: А-В to N-PE
518 | Группа от QF 3 | ВВГнг(А)-LS | 1000 | 0.5 | [10 empty] | 3 |  |  | 4 | - | FALSE | FALSE | FALSE | 21 | 48 | 48 | 613 | 555 | 592 | 490 | 617 | 502 | 589 | 566 | 519 | 582 | bar: А-В to N-PE
519 | Группа от QF 4 | ВВГнг(А)-LS | 1000 | 0.5 | [10 empty] | 1 |  |  | 4 | - | FALSE | FALSE | FALSE | 44 | 33 | 48 | 497 | 537 | 491 | 624 | 590 | 629 | 565 | 604 | 487 | 575 | bar: А-В to N-PE
520 | Ввод 0.1 QD 5 | ВВГнг(А)-FRLS | 1000 | 0.5 | [10 empty] | 2 |  |  | 4 | - | FALSE | FALSE | FALSE | 23 | 46 | 30 | 429 | 430 | 397 | 397 | 346 | 404 | 385 | 449 | 351 | 364 | bar: А-В to N-PE
521 | Ввод 0.2 QF 6 |  | 1000 | 0.5 | [10 empty] | 3 |  |  | 4 | - | FALSE | FALSE | FALSE | 39 | 30 | 35 | 360 | 386 | 372 | 475 | 373 | 488 | 452 | 465 | 406 | 466 | bar: А-В to N-PE
522 | Ввод 0.1 QD | [13 empty] | 0 |  |  | 0 | - | FALSE | FALSE | FALSE | 20 | 33 | 30 | 401 | 384 | 340 | 393 | 374 | 308 | 396 | 431 | 441 | 397 | bar: А-В to N-PE
523 | 0 | NYM | 1000 | 0.5 | [10 empty] | 1,2,3 |  |  | 4 | - | FALSE | FALSE | FALSE | 20 | 34 | 31 | 318 | 422 | 338 | 421 | 444 | 350 | 430 | 452 | 351 | 409 | bar: А-В to N-PE
524 | Группа от QF 1 | ВВГнг(А)-LS | 1000 | 0.5 | [10 empty] | 1,2,3 |  |  | 4 | - | FALSE | FALSE | FALSE | 20 | 25 | 22 | 363 | 239 | 298 | 341 | 356 | 317 | 297 | 300 | 287 | 277 | bar: А-В to N-PE
525 | Группа от QF 2 | ВВГнг(А)-LS | 1000 | 0.5 | [10 empty] | 1,2,3 |  |  | 4 | - | FALSE | FALSE | FALSE | 44 | 35 | 30 | 395 | 384 | 404 | 427 | 315 | 447 | 428 | 334 | 331 | 352 | bar: А-В to N-PE
526 | Группа от QF 3 | ВВГнг(А)-LS | 1000 | 0.5 | [10 empty] | 1,2,3 |  |  | 4 | - | FALSE | FALSE | FALSE | 37 | 23 | 23 | 277 | 370 | 301 | 242 | 373 | 312 | 316 | 251 | 336 | 370 | bar: А-В to N-PE
527 | Группа от QF 4 | ВВГнг(А)-LS | 1000 | 0.5 | [10 empty] | 1,2,3 |  |  | 4 | - | FALSE | FALSE | FALSE | 37 | 36 | 42 | 478 | 444 | 558 | 530 | 494 | 454 | 465 | 492 | 526 | 485 | bar: А-В to N-PE
528 | Группа от QF 5 | ВВГнг(А)-LS | 1000 | 0.5 | [10 empty] | 1,2,3 |  |  | 4 | - | FALSE | FALSE | FALSE | 38 | 36 | 49 | 558 | 545 | 507 | 525 | 547 | 508 | 554 | 533 | 639 | 569 | bar: А-В to N-PE
529 | Группа от QF 6 | ВВГнг(А)-LS | 1000 | 0.5 | [10 empty] | 1,2,3 |  |  | 4 | - | FALSE | FALSE | FALSE | 25 | 20 | 25 | 346 | 367 | 324 | 328 | 267 | 375 | 295 | 396 | 381 | 345 | bar: А-В to N-PE
530 | Группа от QF 7 | ВВГнг(А)-LS | 1000 | 0.5 | [10 empty] | 1,2,3 |  |  | 4 | - | FALSE | FALSE | FALSE | 31 | 33 | 43 | 519 | 517 | 499 | 507 | 448 | 454 | 442 | 467 | 479 | 459 | bar: А-В to N-PE
531 | Группа от QF 8 | ВВГнг(А)-LS | 1000 | 0.5 | [10 empty] | 1 |  |  | 4 | - | FALSE | FALSE | FALSE | 34 | 31 | 49 | 603 | 525 | 573 | 592 | 517 | 529 | 570 | 552 | 609 | 557 | bar: А-В to N-PE
532 | Группа от QF 9 | ВВГнг(А)-LS | 1000 | 0.5 | [10 empty] | 1,2,3 |  |  | 4 | - | FALSE | FALSE | FALSE | 38 | 38 | 36 | 391 | 392 | 496 | 370 | 432 | 423 | 480 | 433 | 457 | 445 | bar: А-В to N-PE
533 | Группа от QF 10 | ВВГнг(А)-LS | 1000 | 0.5 | [10 empty] | 2 |  |  | 4 | - | FALSE | FALSE | FALSE | 31 | 42 | 22 | 291 | 251 | 296 | 309 | 288 | 271 | 317 | 356 | 347 | 312 | bar: А-В to N-PE
534 | Группа от QF 11 | ВВГнг(А)-LS | 1000 | 0.5 | [10 empty] | 3 |  |  | 4 | - | FALSE | FALSE | FALSE | 38 | 32 | 31 | 327 | 346 | 454 | 460 | 418 | 404 | 398 | 384 | 402 | 396 | bar: А-В to N-PE
535 | Группа от QF 12 | ВВГнг(А)-LS | 1000 | 0.5 | [10 empty] | 1 |  |  | 4 | - | FALSE | FALSE | FALSE | 31 | 39 | 35 | 364 | 437 | 427 | 378 | 368 | 485 | 492 | 373 | 428 | 419 | bar: А-В to N-PE
536 | Группа от QF 13 | ВВГнг(А)-LS | 1000 | 0.5 | [10 empty] | 2 |  |  | 4 | - | FALSE | FALSE | FALSE | 50 | 36 | 38 | 471 | 423 | 437 | 484 | 502 | 490 | 410 | 464 | 508 | 455 | bar: А-В to N-PE
537 | Группа от QF 14 | ВВГнг(А)-LS | 1000 | 0.5 | [10 empty] | 3 |  |  | 4 | - | FALSE | FALSE | FALSE | 28 | 28 | 41 | 551 | 554 | 515 | 488 | 510 | 547 | 418 | 423 | 536 | 538 | bar: А-В to N-PE
538 | Группа от QF 15 |  | 1000 | 0.5 | [10 empty] | 1 |  |  | 4 | - | FALSE | FALSE | FALSE | 37 | 34 | 43 | 497 | 442 | 499 | 536 | 459 | 556 | 436 | 483 | 485 | 526 | bar: А-В to N-PE
539 | Группа от QF 16 | ВВГнг(А)-LS | 1000 | 0.5 | [10 empty] | 2 |  |  | 4 | - | FALSE | FALSE | FALSE | 49 | 47 | 29 | 440 | 391 | 411 | 355 | 440 | 331 | 316 | 427 | 340 | 329 | bar: А-В to N-PE
540 | Группа от QF 17 | ВВГнг(А)-LS | 1000 | 0.5 | [10 empty] | 1,2,3 |  |  | 4 | - | FALSE | FALSE | FALSE | 28 | 42 | 26 | 317 | 349 | 368 | 298 | 349 | 291 | 340 | 277 | 282 | 289 | bar: А-В to N-PE
541 | Группа от QF 18 | ВВГнг(А)-LS | 1000 | 0.5 | [10 empty] | 1,2,3 |  |  | 4 | - | FALSE | FALSE | FALSE | 31 | 21 | 48 | 532 | 586 | 616 | 557 | 630 | 546 | 582 | 531 | 567 | 520 | bar: А-В to N-PE
542 | Группа от QF 19 | ВВГнг(А)-LS | 1000 | 0.5 | [10 empty] | 1,2,3 |  |  | 4 | - | FALSE | FALSE | FALSE | 30 | 34 | 22 | 244 | 319 | 331 | 342 | 354 | 260 | 236 | 289 | 319 | 293 | bar: А-В to N-PE
543 | Группа от QF 20 |  | 1000 | 0.5 | [10 empty] | 1,2,3 |  |  | 4 | - | FALSE | FALSE | FALSE | 40 | 44 | 45 | 521 | 480 | 571 | 537 | 562 | 544 | 530 | 525 | 568 | 586 | bar: А-В to N-PE
544 | Группа от QF 21 | ВВГнг(А)-LS | 1000 | 0.5 | [10 empty] | 1,2,3 |  |  | 4 | - | FALSE | FALSE | FALSE | 39 | 26 | 45 | 564 | 598 | 554 | 497 | 565 | 543 | 558 | 534 | 473 | 576 | bar: А-В to N-PE
545 | Группа от QF 22 | ВВГнг(А)-LS | 1000 | 0.5 | [10 empty] | 1,2,3 |  |  | 4 | - | FALSE | FALSE | FALSE | 47 | 27 | 29 | 373 | 370 | 368 | 353 | 425 | 409 | 390 | 372 | 356 | 403 | bar: А-В to N-PE
546 | Группа от QF 23 | ВВГнг(А)-LS | 1000 | 0.5 | [10 empty] | 1,2,3 |  |  | 4 | - | FALSE | FALSE | FALSE | 37 | 23 | 21 | 233 | 343 | 246 | 253 | 267 | 355 | 342 | 215 | 248 | 219 | bar: А-В to N-PE
547 | Группа от QF 24 | ВВГнг(А)-LS | 1000 | 0.5 | [10 empty] | 1,2,3 |  |  | 4 | - | FALSE | FALSE | FALSE | 41 | 49 | 46 | 496 | 516 | 477 | 517 | 600 | 605 | 534 | 556 | 591 | 494 | bar: А-В to N-PE
548 | Группа от QF 25 | #REF! | #REF! | #REF! | #REF! | #REF! | #REF! | #REF! | #REF! | #REF! | #REF! | #REF! | #REF! | #REF! | #REF! |  |  | #REF! | - | #REF! | #REF! | #REF! | 39 | 26 | 27 | 345 | 306 | 373 | 299 | 303 | 306 | 343 | 287 | 307 | 283
549 | Группа от QF 26 | ВВГнг(А)-LS | 1000 | 0.5 | [10 empty] | 1,2,3 |  |  | 4 | - | FALSE | FALSE | FALSE | 33 | 21 | 47 | 515 | 531 | 521 | 608 | 604 | 604 | 495 | 567 | 594 | 480 | bar: А-В to N-PE
550 | Группа от QF 27 | ВВГнг(А)-LS | 1000 | 0.5 | [10 empty] | 1,2,3 |  |  | 4 | - | FALSE | FALSE | FALSE | 30 | 47 | 40 | 414 | 534 | 546 | 454 | 507 | 486 | 535 | 517 | 421 | 426 | bar: А-В to N-PE
551 | Группа от QF 28 | ВВГнг(А)-LS | 1000 | 0.5 | [10 empty] | 1,2,3 |  |  | 4 | - | FALSE | FALSE | FALSE | 47 | 44 | 37 | 464 | 508 | 456 | 430 | 391 | 516 | 389 | 517 | 399 | 414 | bar: А-В to N-PE
552 | Группа от QF 29 |  | 1000 | 0.5 | [10 empty] | 1 |  |  | 4 | - | FALSE | FALSE | FALSE | 42 | 33 | 50 | 639 | 635 | 630 | 643 | 521 | 510 | 544 | 561 | 628 | 566 | bar: А-В to N-PE
553 | Группа от QF 30 |  | 1000 | 0.5 | [10 empty] | 2 |  |  | 4 | - | FALSE | FALSE | FALSE | 40 | 35 | 48 | 523 | 559 | 535 | 624 | 512 | 550 | 529 | 628 | 546 | 589 | bar: А-В to N-PE
554 | Ввод 0.2 QF 31 |  | 1000 | 0.5 | [10 empty] | 3 |  |  | 4 | - | FALSE | FALSE | FALSE | 21 | 38 | 48 | 496 | 490 | 565 | 498 | 596 | 598 | 616 | 600 | 523 | 610 | bar: А-В to N-PE
555 | Ввод 0.1 QD | [13 empty] | 0 |  |  | 0 | - | FALSE | FALSE | FALSE | 48 | 23 | 28 | 381 | 380 | 377 | 289 | 386 | 424 | 385 | 343 | 412 | 317 | bar: А-В to N-PE
556 | 0 | NYM | 1000 | 0.5 | [10 empty] | 1,2,3 |  |  | 4 | - | FALSE | FALSE | FALSE | 37 | 33 | 39 | 434 | 467 | 466 | 488 | 431 | 408 | 430 | 491 | 456 | 531 | bar: А-В to N-PE
557 | Группа от QF 1 | ВВГнг(А)-LS | 1000 | 0.5 | [10 empty] | 1,2,3 |  |  | 4 | - | FALSE | FALSE | FALSE | 38 | 45 | 41 | 449 | 484 | 517 | 560 | 445 | 494 | 521 | 559 | 513 | 466 | bar: А-В to N-PE
558 | Группа от QF 2 | ВВГнг(А)-LS | 1000 | 0.5 | [10 empty] | 1,2,3 |  |  | 4 | - | FALSE | FALSE | FALSE | 40 | 43 | 45 | 587 | 466 | 500 | 512 | 521 | 595 | 517 | 543 | 463 | 490 | bar: А-В to N-PE
559 | Группа от QF 3 | ВВГнг(А)-LS | 1000 | 0.5 | [10 empty] | 1,2,3 |  |  | 4 | - | FALSE | FALSE | FALSE | 29 | 33 | 35 | 464 | 449 | 450 | 438 | 405 | 463 | 477 | 460 | 455 | 398 | bar: А-В to N-PE
560 | Группа от QF 4 | ВВГнг(А)-LS | 1000 | 0.5 | [10 empty] | 1,2,3 |  |  | 4 | - | FALSE | FALSE | FALSE | 43 | 28 | 37 | 511 | 381 | 497 | 451 | 439 | 421 | 405 | 376 | 461 | 448 | bar: А-В to N-PE
561 | Группа от QF 5 | ВВГнг(А)-LS | 1000 | 0.5 | [10 empty] | 1,2,3 |  |  | 4 | - | FALSE | FALSE | FALSE | 44 | 43 | 26 | 292 | 362 | 382 | 315 | 269 | 382 | 363 | 380 | 395 | 394 | bar: А-В to N-PE
562 | Группа от QF 6 | ВВГнг(А)-LS | 1000 | 0.5 | [10 empty] | 1,2,3 |  |  | 4 | - | FALSE | FALSE | FALSE | 44 | 33 | 29 | 415 | 372 | 322 | 331 | 406 | 329 | 334 | 313 | 336 | 372 | bar: А-В to N-PE
563 | Группа от QF 7 | ВВГнг(А)-LS | 1000 | 0.5 | [10 empty] | 1,2,3 |  |  | 4 | - | FALSE | FALSE | FALSE | 29 | 31 | 48 | 515 | 503 | 505 | 501 | 529 | 503 | 573 | 576 | 519 | 515 | bar: А-В to N-PE
564 | Группа от QF 8 | ВВГнг(А)-LS | 1000 | 0.5 | [10 empty] | 1,2,3 |  |  | 4 | - | FALSE | FALSE | FALSE | 40 | 25 | 43 | 558 | 443 | 452 | 548 | 512 | 478 | 508 | 560 | 442 | 477 | bar: А-В to N-PE
565 | Группа от QF 9 | ВВГнг(А)-LS | 1000 | 0.5 | [10 empty] | 1,2,3 |  |  | 4 | - | FALSE | FALSE | FALSE | 24 | 39 | 34 | 392 | 483 | 385 | 418 | 483 | 354 | 371 | 355 | 389 | 414 | bar: А-В to N-PE
566 | Группа от QF 10 | ВВГнг(А)-LS | 1000 | 0.5 | [10 empty] | 1,2,3 |  |  | 4 | - | FALSE | FALSE | FALSE | 32 | 23 | 43 | 489 | 476 | 451 | 451 | 447 | 524 | 546 | 564 | 490 | 456 | bar: А-В to N-PE
567 | Группа от QF 11 | ВВГнг(А)-LS | 1000 | 0.5 | [10 empty] | 1,2,3 |  |  | 4 | - | FALSE | FALSE | FALSE | 24 | 43 | 30 | 321 | 401 | 338 | 341 | 325 | 399 | 307 | 359 | 351 | 388 | bar: А-В to N-PE
568 | Группа от QF 12 | ВВГнг(А)-LS | 1000 | 0.5 | [10 empty] | 1,2,3 |  |  | 4 | - | FALSE | FALSE | FALSE | 31 | 35 | 37 | 397 | 411 | 394 | 520 | 395 | 409 | 399 | 402 | 467 | 469 | bar: А-В to N-PE
569 | Группа от QF 13 | ВВГнг(А)-LS | 1000 | 0.5 | [10 empty] | 1,2,3 |  |  | 4 | - | FALSE | FALSE | FALSE | 41 | 26 | 41 | 463 | 548 | 417 | 460 | 452 | 438 | 547 | 553 | 431 | 441 | bar: А-В to N-PE
570 | Группа от QF 14 | ВВГнг(А)-LS | 1000 | 0.5 | [10 empty] | 1,2,3 |  |  | 4 | - | FALSE | FALSE | FALSE | 49 | 32 | 38 | 385 | 473 | 401 | 397 | 474 | 401 | 509 | 439 | 529 | 520 | bar: А-В to N-PE
571 | Группа от QF 15 |  | 1000 | 0.5 | [10 empty] | 1,2,3 |  |  | 4 | - | FALSE | FALSE | FALSE | 39 | 34 | 40 | 472 | 415 | 511 | 482 | 500 | 550 | 476 | 452 | 471 | 538 | bar: А-В to N-PE
572 | Группа от QF 16 | ВВГнг(А)-LS | 1000 | 0.5 | [10 empty] | 1,2,3 |  |  | 4 | - | FALSE | FALSE | FALSE | 21 | 22 | 24 | 318 | 345 | 283 | 247 | 301 | 282 | 260 | 358 | 307 | 376 | bar: А-В to N-PE
573 | Группа от QF 17 | ВВГнг(А)-LS | 1000 | 0.5 | [10 empty] | 1,2,3 |  |  | 4 | - | FALSE | FALSE | FALSE | 28 | 48 | 20 | 293 | 318 | 285 | 307 | 340 | 236 | 336 | 264 | 292 | 225 | bar: А-В to N-PE
574 | Группа от QF 18 | ВВГнг(А)-LS | 1000 | 0.5 | [10 empty] | 3 |  |  | 4 | - | FALSE | FALSE | FALSE | 36 | 49 | 39 | 444 | 540 | 416 | 496 | 480 | 515 | 442 | 399 | 459 | 405 | bar: А-В to N-PE
575 | Группа от QF 19 | ВВГнг(А)-LS | 1000 | 0.5 | [10 empty] | 1 |  |  | 4 | - | FALSE | FALSE | FALSE | 34 | 27 | 40 | 496 | 429 | 445 | 508 | 533 | 438 | 546 | 417 | 477 | 517 | bar: А-В to N-PE
576 | Группа от QF 20 | ВВГнг(А)-LS | 1000 | 0.5 | [10 empty] | 2 |  |  | 4 | - | FALSE | FALSE | FALSE | 29 | 35 | 29 | 400 | 413 | 299 | 332 | 384 | 397 | 324 | 358 | 323 | 332 | bar: А-В to N-PE
577 | Группа от QF 21 | ВВГнг(А)-LS | 1000 | 0.5 | [10 empty] | 3 |  |  | 4 | - | FALSE | FALSE | FALSE | 30 | 23 | 36 | 471 | 480 | 385 | 465 | 370 | 491 | 455 | 479 | 375 | 411 | bar: А-В to N-PE
578 | Группа от QF 22 | #REF! | #REF! | #REF! | #REF! | #REF! | #REF! | #REF! | #REF! | #REF! | #REF! | #REF! | #REF! | #REF! | #REF! |  |  | #REF! | - | #REF! | #REF! | #REF! | 25 | 45 | 28 | 339 | 361 | 379 | 337 | 324 | 429 | 323 | 296 | 424 | 289
579 | Группа от QF 23 | ВВГнг(А)-LS | 1000 | 0.5 | [10 empty] | 2 |  |  | 4 | - | FALSE | FALSE | FALSE | 31 | 32 | 45 | 510 | 553 | 470 | 513 | 499 | 532 | 463 | 498 | 504 | 508 | bar: А-В to N-PE
580 | Группа от QF 24 | ВВГнг(А)-LS | 1000 | 0.5 | [10 empty] | 2 |  |  | 4 | - | FALSE | FALSE | FALSE | 43 | 29 | 38 | 403 | 418 | 418 | 437 | 518 | 483 | 392 | 418 | 514 | 492 | bar: А-В to N-PE
581 | Ввод 0.1 QD 25 | ВВГнг(А)-LS | 1000 | 0.5 | [10 empty] | 1,2,3 |  |  | 4 | - | FALSE | FALSE | FALSE | 20 | 44 | 38 | 492 | 502 | 396 | 502 | 404 | 491 | 483 | 478 | 451 | 457 | bar: А-В to N-PE
582 | Группа от QF 26 | ВВГнг(А)-LS | 1000 | 0.5 | [10 empty] | 1,2,3 |  |  | 4 | - | FALSE | FALSE | FALSE | 30 | 50 | 34 | 360 | 353 | 383 | 452 | 417 | 443 | 427 | 417 | 350 | 466 | bar: А-В to N-PE
583 | Ввод 0.1 QD | [13 empty] | 0 |  |  | 0 | - | FALSE | FALSE | FALSE | 41 | 45 | 21 | 259 | 344 | 347 | 250 | 294 | 341 | 332 | 332 | 277 | 304 | bar: А-В to N-PE
584 | 0 | NYM | 1000 | 0.5 | [10 empty] | 1,2,3 |  |  | 4 | - | FALSE | FALSE | FALSE | 47 | 31 | 29 | 360 | 297 | 389 | 427 | 360 | 312 | 363 | 311 | 370 | 325 | bar: А-В to N-PE
585 | Группа от QF 1 | ВВГнг(А)-LS | 1000 | 0.5 | [10 empty] | 1 |  |  | 4 | - | FALSE | FALSE | FALSE | 20 | 45 | 24 | 364 | 267 | 338 | 271 | 275 | 282 | 362 | 275 | 360 | 372 | bar: А-В to N-PE
586 | Группа от QF 2 | ВВГнг(А)-LS | 1000 | 0.5 | [10 empty] | 2 |  |  | 4 | - | FALSE | FALSE | FALSE | 26 | 43 | 28 | 365 | 359 | 354 | 328 | 390 | 412 | 325 | 342 | 387 | 379 | bar: А-В to N-PE
587 | Группа от QF 3 | ВВГнг(А)-LS | 1000 | 0.5 | [10 empty] | 3 |  |  | 4 | - | FALSE | FALSE | FALSE | 45 | 40 | 27 | 328 | 319 | 402 | 286 | 291 | 308 | 328 | 305 | 333 | 351 | bar: А-В to N-PE
588 | Группа от QF 4 | ВВГнг(А)-LS | 1000 | 0.5 | [10 empty] | 1 |  |  | 4 | - | FALSE | FALSE | FALSE | 35 | 45 | 47 | 576 | 493 | 511 | 531 | 592 | 507 | 595 | 601 | 529 | 497 | bar: А-В to N-PE
589 | Группа от QF 5 | ВВГнг(А)-LS | 1000 | 0.5 | [10 empty] | 2 |  |  | 4 | - | FALSE | FALSE | FALSE | 34 | 21 | 37 | 500 | 493 | 514 | 389 | 427 | 407 | 445 | 423 | 438 | 468 | bar: А-В to N-PE
590 | Группа от QF 6 | ВВГнг(А)-LS | 1000 | 0.5 | [10 empty] | 3 |  |  | 4 | - | FALSE | FALSE | FALSE | 40 | 39 | 34 | 457 | 416 | 382 | 371 | 371 | 481 | 421 | 355 | 465 | 357 | bar: А-В to N-PE
591 | Группа от QF 7 | ВВГнг(А)-LS | 1000 | 0.5 | [10 empty] | 1 |  |  | 4 | - | FALSE | FALSE | FALSE | 43 | 48 | 23 | 317 | 315 | 336 | 377 | 281 | 366 | 276 | 257 | 313 | 298 | bar: А-В to N-PE
592 | Ввод 0.1 QD 8 | ВВГнг(А)-LS | 1000 | 0.5 | [10 empty] | 2 |  |  | 4 | - | FALSE | FALSE | FALSE | 44 | 42 | 43 | 504 | 455 | 450 | 521 | 543 | 567 | 527 | 443 | 580 | 512 | bar: А-В to N-PE
593 | Ввод 0.2 QF 9 | ВВГнг(А)-LS | 1000 | 0.5 | [10 empty] | 3 |  |  | 4 | - | FALSE | FALSE | FALSE | 43 | 29 | 44 | 501 | 506 | 530 | 518 | 479 | 579 | 454 | 580 | 521 | 519 | bar: А-В to N-PE
594 | Ввод 0.1 QD | [13 empty] | 0 |  |  | 0 | - | FALSE | FALSE | FALSE | 25 | 46 | 34 | 447 | 417 | 454 | 412 | 394 | 374 | 488 | 478 | 411 | 368 | bar: А-В to N-PE
595 | 0 | NYM | 1000 | 0.5 | [10 empty] | 1,2,3 |  |  | 4 | - | FALSE | FALSE | FALSE | 43 | 20 | 32 | 383 | 347 | 445 | 402 | 439 | 402 | 468 | 388 | 329 | 350 | bar: А-В to N-PE
596 | Группа от QF 1 | ВВГнг(А)-LS | 1000 | 0.5 | [10 empty] | 1 |  |  | 4 | - | FALSE | FALSE | FALSE | 20 | 44 | 22 | 273 | 307 | 348 | 272 | 273 | 252 | 317 | 351 | 240 | 277 | bar: А-В to N-PE
597 | Группа от QF 2 | ВВГнг(А)-LS | 1000 | 0.5 | [10 empty] | 2 |  |  | 4 | - | FALSE | FALSE | FALSE | 50 | 28 | 20 | 300 | 316 | 284 | 322 | 244 | 236 | 290 | 245 | 312 | 302 | bar: А-В to N-PE
598 | Группа от QF 3 | ВВГнг(А)-LS | 1000 | 0.5 | [10 empty] | 3 |  |  | 4 | - | FALSE | FALSE | FALSE | 24 | 50 | 26 | 325 | 390 | 367 | 280 | 344 | 365 | 359 | 381 | 299 | 332 | bar: А-В to N-PE
599 | Группа от QF 4 | ВВГнг(А)-FRLS | 1000 | 0.5 | [10 empty] | 1 |  |  | 4 | - | FALSE | FALSE | FALSE | 34 | 48 | 47 | 572 | 620 | 532 | 591 | 618 | 537 | 534 | 576 | 500 | 506 | bar: А-В to N-PE
600 | Ввод 0.1 QD 5 | ВВГнг(А)-FRLS | 1000 | 0.5 | [10 empty] | 2 |  |  | 4 | - | FALSE | FALSE | FALSE | 29 | 21 | 20 | 212 | 330 | 290 | 283 | 271 | 280 | 312 | 264 | 330 | 213 | bar: А-В to N-PE
601 | Ввод 0.2 QF 6 | ВВГнг(А)-FRLS | 1000 | 0.5 | [10 empty] | 3 |  |  | 4 | - | FALSE | FALSE | FALSE | 47 | 26 | 41 | 548 | 475 | 553 | 456 | 422 | 462 | 532 | 518 | 492 | 495 | bar: А-В to N-PE
602 | Ввод 0.1 QD | [13 empty] | 0 |  |  | 0 | - | FALSE | FALSE | FALSE | 42 | 39 | 40 | 430 | 413 | 546 | 546 | 538 | 526 | 406 | 526 | 484 | 475 | bar: А-В to N-PE
603 | 0 | NYM | 1000 | 0.5 | [10 empty] | 1,2,3 |  |  | 4 | - | FALSE | FALSE | FALSE | 32 | 42 | 26 | 281 | 266 | 313 | 315 | 384 | 381 | 306 | 384 | 301 | 367 | bar: А-В to N-PE
604 | Группа от QF 1 | ВВГнг(А)-LS | 1000 | 0.5 | [10 empty] | 1 |  |  | 4 | - | FALSE | FALSE | FALSE | 31 | 41 | 25 | 341 | 325 | 383 | 307 | 336 | 297 | 327 | 267 | 255 | 369 | bar: А-В to N-PE
605 | Группа от QF 2 | ВВГнг(А)-LS | 1000 | 0.5 | [10 empty] | 2 |  |  | 4 | - | FALSE | FALSE | FALSE | 46 | 21 | 22 | 344 | 281 | 262 | 250 | 334 | 305 | 360 | 310 | 331 | 333 | bar: А-В to N-PE
606 | Группа от QF 3 | ВВГнг(А)-LS | 1000 | 0.5 | [10 empty] | 3 |  |  | 4 | - | FALSE | FALSE | FALSE | 42 | 28 | 22 | 283 | 349 | 285 | 282 | 230 | 291 | 237 | 316 | 360 | 346 | bar: А-В to N-PE
607 | Группа от QF 4 | ВВГнг(А)-LS | 1000 | 0.5 | [10 empty] | 1 |  |  | 4 | - | FALSE | FALSE | FALSE | 36 | 34 | 26 | 367 | 301 | 278 | 380 | 365 | 312 | 407 | 317 | 322 | 334 | bar: А-В to N-PE
608 | Группа от QF 5 | ВВГнг(А)-LS | 1000 | 0.5 | [10 empty] | 1 |  |  | 4 | - | FALSE | FALSE | FALSE | 20 | 46 | 31 | 323 | 452 | 331 | 443 | 345 | 367 | 403 | 326 | 440 | 328 | bar: А-В to N-PE
609 | Группа от QF 6 | ВВГнг(А)-LS | 1000 | 0.5 | [10 empty] | 2 |  |  | 4 | - | FALSE | FALSE | FALSE | 46 | 30 | 25 | 389 | 392 | 366 | 285 | 303 | 355 | 317 | 303 | 273 | 295 | bar: А-В to N-PE
610 | Группа от QF 7 | ВВГнг(А)-LS | 1000 | 0.5 | [10 empty] | 3 |  |  | 4 | - | FALSE | FALSE | FALSE | 40 | 42 | 20 | 241 | 288 | 323 | 265 | 288 | 323 | 336 | 272 | 212 | 314 | bar: А-В to N-PE
611 | Группа от QF 8 | ВВГнг(А)-LS | 1000 | 0.5 | [10 empty] | 1 |  |  | 4 | - | FALSE | FALSE | FALSE | 43 | 32 | 26 | 380 | 407 | 325 | 393 | 297 | 400 | 400 | 410 | 299 | 345 | bar: А-В to N-PE
612 | Группа от QF 9 | ВВГнг(А)-LS | 1000 | 0.5 | [10 empty] | 2 |  |  | 4 | - | FALSE | FALSE | FALSE | 27 | 29 | 29 | 349 | 376 | 372 | 431 | 319 | 401 | 305 | 355 | 408 | 439 | bar: А-В to N-PE
613 | Группа от QF 10 | ВВГнг(А)-LS | 1000 | 0.5 | [10 empty] | 1 |  |  | 4 | - | FALSE | FALSE | FALSE | 22 | 32 | 21 | 335 | 339 | 350 | 274 | 337 | 291 | 231 | 303 | 331 | 292 | bar: А-В to N-PE
614 | Ввод 0.1 QD 11 | ВВГнг(А)-LS | 1000 | 0.5 | [10 empty] | 2 |  |  | 4 | - | FALSE | FALSE | FALSE | 49 | 21 | 46 | 526 | 483 | 507 | 499 | 471 | 540 | 586 | 588 | 566 | 571 | bar: А-В to N-PE
615 | Ввод 0.2 QF 12 |  | 1000 | 0.5 | [10 empty] | 3 |  |  | 4 | - | FALSE | FALSE | FALSE | 47 | 30 | 34 | 453 | 377 | 358 | 435 | 451 | 422 | 383 | 450 | 464 | 403 | bar: А-В to N-PE
616 | Ввод 0.1 QD | [13 empty] | 0 |  |  | 0 | - | FALSE | FALSE | FALSE | 29 | 47 | 33 | 439 | 381 | 347 | 363 | 362 | 358 | 385 | 414 | 414 | 469 | bar: А-В to N-PE
617 | 0 | ВВГнг(А)-LS | 1000 | 0.5 | [10 empty] | 1,2,3 |  |  | 4 | - | FALSE | FALSE | FALSE | 28 | 29 | 42 | 501 | 430 | 441 | 549 | 435 | 425 | 529 | 570 | 475 | 510 | bar: А-В to N-PE
618 | #REF! | #REF! | #REF! | #REF! | #REF! | #REF! | #REF! | #REF! | #REF! | #REF! | #REF! | #REF! | #REF! | #REF! | #REF! |  |  | #REF! | - | #REF! | #REF! | #REF! | 34 | 29 | 25 | 349 | 362 | 264 | 339 | 303 | 380 | 389 | 297 | 359 | 276
619 | Группа от QF 1 | ВВГнг(А)-LS | 1000 | 0.5 | [10 empty] | 1,2,3 |  |  | 4 | - | FALSE | FALSE | FALSE | 47 | 31 | 43 | 530 | 466 | 567 | 532 | 455 | 464 | 486 | 437 | 498 | 444 | bar: А-В to N-PE
620 | Группа от QF 2 | ВВГнг(А)-LS | 1000 | 0.5 | [10 empty] | 1,2,3 |  |  | 4 | - | FALSE | FALSE | FALSE | 37 | 49 | 29 | 415 | 339 | 355 | 353 | 341 | 299 | 408 | 388 | 310 | 386 | bar: А-В to N-PE
621 | Группа от QF 3 | ВВГнг(А)-LS | 1000 | 0.5 | [10 empty] | 1,2,3 |  |  | 4 | - | FALSE | FALSE | FALSE | 49 | 46 | 21 | 338 | 226 | 342 | 321 | 221 | 239 | 246 | 300 | 293 | 240 | bar: А-В to N-PE
622 | Группа от QF 4 | ВВГнг(А)-LS | 1000 | 0.5 | [10 empty] | 1,2,3 |  |  | 4 | - | FALSE | FALSE | FALSE | 37 | 48 | 44 | 564 | 550 | 488 | 530 | 504 | 549 | 498 | 549 | 543 | 522 | bar: А-В to N-PE
623 | Группа от QF 5 | ВВГнг(А)-LS | 1000 | 0.5 | [10 empty] | 1,2,3 |  |  | 4 | - | FALSE | FALSE | FALSE | 26 | 48 | 48 | 533 | 597 | 519 | 581 | 500 | 561 | 507 | 583 | 525 | 490 | bar: А-В to N-PE
624 | Группа от QF 6 | ВВГнг(А)-LS | 1000 | 0.5 | [10 empty] | 1,2,3 |  |  | 4 | - | FALSE | FALSE | FALSE | 46 | 42 | 32 | 348 | 402 | 379 | 439 | 381 | 346 | 396 | 353 | 460 | 402 | bar: А-В to N-PE
625 | Группа от QF 7 | ВВГнг(А)-LS | 1000 | 0.5 | [10 empty] | 1,2,3 |  |  | 4 | - | FALSE | FALSE | FALSE | 38 | 44 | 36 | 394 | 412 | 477 | 443 | 465 | 490 | 441 | 483 | 371 | 464 | bar: А-В to N-PE
626 | Группа от QF 8 | ВВГнг(А)-LS | 1000 | 0.5 | [10 empty] | 1,2,3 |  |  | 4 | - | FALSE | FALSE | FALSE | 50 | 41 | 37 | 483 | 450 | 480 | 510 | 439 | 469 | 415 | 487 | 509 | 484 | bar: А-В to N-PE
627 | Группа от QF 9 | ВВГнг(А)-LS | 1000 | 0.5 | [10 empty] | 1,2,3 |  |  | 4 | - | FALSE | FALSE | FALSE | 38 | 39 | 34 | 386 | 378 | 458 | 433 | 425 | 444 | 354 | 479 | 402 | 409 | bar: А-В to N-PE
628 | Группа от QF 10 | ВВГнг(А)-LS | 1000 | 0.5 | [10 empty] | 1,2,3 |  |  | 4 | - | FALSE | FALSE | FALSE | 46 | 20 | 32 | 415 | 402 | 388 | 357 | 423 | 332 | 358 | 442 | 393 | 358 | bar: А-В to N-PE
629 | Группа от QF 11 | ВВГнг(А)-LS | 1000 | 0.5 | [10 empty] | 1,2,3 |  |  | 4 | - | FALSE | FALSE | FALSE | 25 | 46 | 47 | 556 | 575 | 593 | 588 | 486 | 520 | 502 | 556 | 596 | 484 | bar: А-В to N-PE
630 | Группа от QF 12 | ВВГнг(А)-LS | 1000 | 0.5 | [10 empty] | 1,2,3 |  |  | 4 | - | FALSE | FALSE | FALSE | 35 | 20 | 47 | 477 | 553 | 476 | 548 | 586 | 599 | 483 | 480 | 618 | 598 | bar: А-В to N-PE
631 | Группа от QF 13 | ВВГнг(А)-LS | 1000 | 0.5 | [10 empty] | 1,2,3 |  |  | 4 | - | FALSE | FALSE | FALSE | 41 | 47 | 50 | 578 | 524 | 537 | 553 | 573 | 645 | 628 | 643 | 648 | 634 | bar: А-В to N-PE
632 | Группа от QF 14 | ВВГнг(А)-LS | 1000 | 0.5 | [10 empty] | 1,2,3 |  |  | 4 | - | FALSE | FALSE | FALSE | 38 | 20 | 35 | 366 | 447 | 362 | 369 | 388 | 462 | 474 | 379 | 475 | 411 | bar: А-В to N-PE
633 | Группа от QF 15 | ВВГнг(А)-LS | 1000 | 0.5 | [10 empty] | 1,2,3 |  |  | 4 | - | FALSE | FALSE | FALSE | 39 | 36 | 44 | 468 | 458 | 567 | 507 | 551 | 562 | 478 | 516 | 546 | 481 | bar: А-В to N-PE
634 | Группа от QF 16 | ВВГнг(А)-LS | 1000 | 0.5 | [10 empty] | 1,2,3 |  |  | 4 | - | FALSE | FALSE | FALSE | 35 | 33 | 47 | 572 | 480 | 489 | 557 | 503 | 508 | 571 | 477 | 561 | 530 | bar: А-В to N-PE
635 | Группа от QF 17 | ВВГнг(А)-LS | 1000 | 0.5 | [10 empty] | 1,2,3 |  |  | 4 | - | FALSE | FALSE | FALSE | 29 | 29 | 21 | 290 | 340 | 237 | 313 | 353 | 348 | 226 | 283 | 330 | 344 | bar: А-В to N-PE
636 | Группа от QF 18 | ВВГнг(А)-LS | 1000 | 0.5 | [10 empty] | 1 |  |  | 4 | - | FALSE | FALSE | FALSE | 25 | 39 | 34 | 404 | 475 | 394 | 371 | 466 | 445 | 472 | 377 | 392 | 382 | bar: А-В to N-PE
637 | Группа от QF 19 | ВВГнг(А)-LS | 1000 | 0.5 | [10 empty] | 2 |  |  | 4 | - | FALSE | FALSE | FALSE | 35 | 37 | 47 | 584 | 491 | 603 | 558 | 475 | 525 | 607 | 537 | 580 | 501 | bar: А-В to N-PE
638 | Группа от QF 20 | ВВГнг(А)-LS | 1000 | 0.5 | [10 empty] | 3 |  |  | 4 | - | FALSE | FALSE | FALSE | 21 | 37 | 34 | 417 | 384 | 421 | 453 | 459 | 386 | 475 | 353 | 455 | 347 | bar: А-В to N-PE
639 | Группа от QF 21 | ВВГнг(А)-LS | 1000 | 0.5 | [10 empty] | 1 |  |  | 4 | - | FALSE | FALSE | FALSE | 21 | 25 | 41 | 518 | 444 | 502 | 466 | 456 | 545 | 466 | 522 | 519 | 514 | bar: А-В to N-PE
640 | Группа от QF 22 | ВВГнг(А)-LS | 1000 | 0.5 | [10 empty] | 2 |  |  | 4 | - | FALSE | FALSE | FALSE | 21 | 29 | 47 | 614 | 608 | 497 | 498 | 612 | 508 | 531 | 488 | 617 | 529 | bar: А-В to N-PE
641 | Группа от QF 23 | ВВГнг(А)-LS | 1000 | 0.5 | [10 empty] | 3 |  |  | 4 | - | FALSE | FALSE | FALSE | 46 | 27 | 30 | 432 | 413 | 410 | 311 | 360 | 386 | 448 | 347 | 305 | 310 | bar: А-В to N-PE
642 | Группа от QF 24 | ВВГнг(А)-LS | 1000 | 0.5 | [10 empty] | 1 |  |  | 4 | - | FALSE | FALSE | FALSE | 22 | 35 | 39 | 521 | 469 | 528 | 500 | 436 | 539 | 508 | 473 | 491 | 444 | bar: А-В to N-PE
643 | Группа от QF 25 | ВВГнг(А)-LS | 1000 | 0.5 | [10 empty] | 2 |  |  | 4 | - | FALSE | FALSE | FALSE | 33 | 40 | 47 | 599 | 512 | 577 | 556 | 483 | 558 | 500 | 554 | 515 | 545 | bar: А-В to N-PE
644 | Группа от QF 26 | ВВГнг(А)-LS | 1000 | 0.5 | [10 empty] | 3 |  |  | 4 | - | FALSE | FALSE | FALSE | 29 | 46 | 30 | 394 | 385 | 399 | 374 | 357 | 423 | 428 | 413 | 352 | 432 | bar: А-В to N-PE
645 | Группа от QF 27 |  | 1000 | 0.5 | [10 empty] | 1 |  |  | 4 | - | FALSE | FALSE | FALSE | 32 | 34 | 23 | 281 | 254 | 314 | 352 | 328 | 303 | 352 | 303 | 350 | 367 | bar: А-В to N-PE
646 | Группа от QF 28 |  | 1000 | 0.5 | [10 empty] | 2 |  |  | 4 | - | FALSE | FALSE | FALSE | 33 | 24 | 25 | 377 | 316 | 337 | 396 | 257 | 374 | 336 | 394 | 355 | 338 | bar: А-В to N-PE
647 | Группа от QF 29 | ВВГнг(А)-LS | 1000 | 0.5 | [10 empty] | 3 |  |  | 4 | - | FALSE | FALSE | FALSE | 35 | 29 | 44 | 514 | 508 | 458 | 457 | 522 | 578 | 476 | 521 | 579 | 504 | bar: А-В to N-PE
648 | Группа от QF 30 | ВВГнг(А)-LS | 1000 | 0.5 | [10 empty] | 1 |  |  | 4 | - | FALSE | FALSE | FALSE | 39 | 43 | 47 | 500 | 563 | 576 | 500 | 572 | 502 | 605 | 489 | 589 | 522 | bar: А-В to N-PE
649 | Группа от QF 31 | ВВГнг(А)-LS | 1000 | 0.5 | [10 empty] | 2 |  |  | 4 | - | FALSE | FALSE | FALSE | 47 | 32 | 41 | 531 | 521 | 497 | 530 | 549 | 485 | 506 | 536 | 456 | 442 | bar: А-В to N-PE
650 | Группа от QF 32 |  | 1000 | 0.5 | [10 empty] | 3 |  |  | 4 | - | FALSE | FALSE | FALSE | 23 | 32 | 35 | 417 | 365 | 497 | 410 | 361 | 459 | 489 | 433 | 476 | 384 | bar: А-В to N-PE
651 | Группа от QF 33 | ВВГнг(А)-LS | 1000 | 0.5 | [10 empty] | 1 |  |  | 4 | - | FALSE | FALSE | FALSE | 30 | 50 | 34 | 466 | 381 | 437 | 438 | 358 | 430 | 410 | 393 | 443 | 395 | bar: А-В to N-PE
652 | Группа от QF 34 |  | 1000 | 0.5 | [10 empty] | 2 |  |  | 4 | - | FALSE | FALSE | FALSE | 50 | 44 | 21 | 218 | 288 | 325 | 250 | 217 | 230 | 357 | 351 | 270 | 278 | bar: А-В to N-PE
653 | Группа от QF | [13 empty] | 0 |  |  | 0 | - | FALSE | FALSE | FALSE | 49 | 36 | 40 | 495 | 523 | 544 | 536 | 416 | 541 | 433 | 449 | 408 | 537 | bar: А-В to N-PE
654 | Группа от QF | [13 empty] | 0 |  |  | 0 | - | FALSE | FALSE | FALSE | 28 | 46 | 25 | 341 | 320 | 298 | 282 | 304 | 400 | 262 | 380 | 349 | 318 | bar: А-В to N-PE
655 | Группа от QF | [13 empty] | 0 |  |  | 0 | - | FALSE | FALSE | FALSE | 33 | 25 | 20 | 257 | 328 | 243 | 323 | 216 | 348 | 222 | 330 | 292 | 332 | bar: А-В to N-PE
656 | Группа от QF | [13 empty] | 0 |  |  | 0 | - | FALSE | FALSE | FALSE | 42 | 22 | 32 | 361 | 423 | 417 | 413 | 430 | 416 | 457 | 354 | 335 | 363 | bar: А-В to N-PE
657 | Группа от QF | [13 empty] | 0 |  |  | 0 | - | FALSE | FALSE | FALSE | 23 | 34 | 31 | 445 | 337 | 328 | 360 | 407 | 358 | 362 | 371 | 457 | 380 | bar: А-В to N-PE
658 | Группа от QF | [13 empty] | 0 |  |  | 0 | - | FALSE | FALSE | FALSE | 33 | 40 | 50 | 591 | 523 | 632 | 556 | 602 | 526 | 582 | 642 | 619 | 551 | bar: А-В to N-PE
659 | Группа от QF | [13 empty] | 0 |  |  | 0 | - | FALSE | FALSE | FALSE | 49 | 23 | 47 | 617 | 555 | 556 | 586 | 565 | 580 | 578 | 589 | 618 | 528 | bar: А-В to N-PE
660 | Группа от QF | [13 empty] | 0 |  |  | 0 | - | FALSE | FALSE | FALSE | 27 | 43 | 45 | 482 | 593 | 466 | 461 | 463 | 503 | 572 | 583 | 499 | 490 | bar: А-В to N-PE
661 | Группа от QF | [13 empty] | 0 |  |  | 0 | - | FALSE | FALSE | FALSE | 27 | 49 | 45 | 558 | 570 | 558 | 568 | 485 | 506 | 551 | 501 | 460 | 472 | bar: А-В to N-PE
662 | Группа от QF | [13 empty] | 0 |  |  | 0 | - | FALSE | FALSE | FALSE | 42 | 28 | 27 | 390 | 355 | 293 | 365 | 360 | 373 | 307 | 355 | 400 | 386 | bar: А-В to N-PE
663 | Группа от QF | [13 empty] | 0 |  |  | 0 | - | FALSE | FALSE | FALSE | 49 | 36 | 46 | 550 | 607 | 536 | 552 | 541 | 479 | 502 | 531 | 506 | 575 | bar: А-В to N-PE
664 | Группа от QF | [13 empty] | 0 |  |  | 0 | - | FALSE | FALSE | FALSE | 35 | 25 | 27 | 378 | 358 | 303 | 374 | 310 | 359 | 317 | 343 | 355 | 285 | bar: А-В to N-PE
665 | Группа от QF | [13 empty] | 0 |  |  | 0 | - | FALSE | FALSE | FALSE | 50 | 30 | 48 | 586 | 617 | 616 | 565 | 613 | 493 | 526 | 549 | 525 | 513 | bar: А-В to N-PE
666 | Группа от QF | [13 empty] | 0 |  |  | 0 | - | FALSE | FALSE | FALSE | 48 | 34 | 34 | 360 | 404 | 458 | 383 | 420 | 390 | 374 | 373 | 358 | 442 | bar: А-В to N-PE
667 | Группа от QF | [13 empty] | 0 |  |  | 0 | - | FALSE | FALSE | FALSE | 41 | 43 | 47 | 542 | 477 | 602 | 579 | 540 | 582 | 573 | 562 | 571 | 517 | bar: А-В to N-PE
668 | Группа от QF | [13 empty] | 0 |  |  | 0 | - | FALSE | FALSE | FALSE | 40 | 27 | 43 | 502 | 546 | 528 | 548 | 481 | 458 | 548 | 479 | 483 | 531 | bar: А-В to N-PE
669 | Группа от QF | [13 empty] | 0 |  |  | 0 | - | FALSE | FALSE | FALSE | 22 | 48 | 23 | 308 | 307 | 284 | 281 | 323 | 344 | 317 | 287 | 315 | 340 | bar: А-В to N-PE
670 | Группа от QF | [13 empty] | 0 |  |  | 0 | - | FALSE | FALSE | FALSE | 22 | 27 | 50 | 572 | 508 | 531 | 641 | 549 | 604 | 534 | 549 | 521 | 647 | bar: А-В to N-PE
671 | Группа от QF | [13 empty] | 0 |  |  | 0 | - | FALSE | FALSE | FALSE | 24 | 26 | 27 | 381 | 284 | 305 | 336 | 406 | 380 | 301 | 415 | 370 | 289 | bar: А-В to N-PE
672 | Группа от QF | [13 empty] | 0 |  |  | 0 | - | FALSE | FALSE | FALSE | 40 | 40 | 43 | 558 | 450 | 482 | 436 | 518 | 568 | 476 | 535 | 563 | 543 | bar: А-В to N-PE
673 | Группа от QF | [13 empty] | 0 |  |  | 0 | - | FALSE | FALSE | FALSE | 24 | 45 | 40 | 486 | 538 | 516 | 432 | 507 | 483 | 530 | 471 | 530 | 534 | bar: А-В to N-PE
674 | Группа от QF | [13 empty] | 0 |  |  | 0 | - | FALSE | FALSE | FALSE | 41 | 45 | 33 | 424 | 382 | 458 | 364 | 378 | 409 | 379 | 415 | 451 | 347 | bar: А-В to N-PE
675 | Группа от QF | [13 empty] | 0 |  |  | 0 | - | FALSE | FALSE | FALSE | 32 | 42 | 36 | 508 | 507 | 461 | 487 | 458 | 452 | 466 | 467 | 372 | 383 | bar: А-В to N-PE
676 | Группа от QF | [13 empty] | 0 |  |  | 0 | - | FALSE | FALSE | FALSE | 37 | 34 | 21 | 250 | 315 | 271 | 318 | 217 | 257 | 332 | 273 | 321 | 359 | bar: А-В to N-PE
677 | Группа от QF | [13 empty] | 0 |  |  | 0 | - | FALSE | FALSE | FALSE | 20 | 46 | 50 | 606 | 538 | 508 | 592 | 648 | 633 | 598 | 587 | 534 | 505 | bar: А-В to N-PE
678 | Группа от QF | [13 empty] | 0 |  |  | 0 | - | FALSE | FALSE | FALSE | 40 | 32 | 35 | 458 | 462 | 412 | 369 | 399 | 396 | 486 | 478 | 472 | 464 | bar: А-В to N-PE
679 | Группа от QF | [13 empty] | 0 |  |  | 0 | - | FALSE | FALSE | FALSE | 23 | 41 | 48 | 589 | 521 | 579 | 549 | 576 | 532 | 599 | 502 | 578 | 619 | bar: А-В to N-PE
680 | Группа от QF | [13 empty] | 0 |  |  | 0 | - | FALSE | FALSE | FALSE | 31 | 27 | 35 | 456 | 377 | 499 | 445 | 402 | 414 | 400 | 414 | 463 | 375 | bar: А-В to N-PE
681 | Группа от QF | [13 empty] | 0 |  |  | 0 | - | FALSE | FALSE | FALSE | 46 | 33 | 46 | 518 | 565 | 572 | 530 | 547 | 561 | 591 | 505 | 542 | 465 | bar: А-В to N-PE
682 | Группа от QF | [13 empty] | 0 |  |  | 0 | - | FALSE | FALSE | FALSE | 44 | 26 | 49 | 512 | 530 | 568 | 631 | 516 | 537 | 551 | 514 | 599 | 591 | bar: А-В to N-PE
683 | Группа от QF | [13 empty] | 0 |  |  | 0 | - | FALSE | FALSE | FALSE | 30 | 28 | 31 | 337 | 364 | 396 | 438 | 411 | 439 | 447 | 449 | 388 | 385 | bar: А-В to N-PE
684 | Группа от QF | [13 empty] | 0 |  |  | 0 | - | FALSE | FALSE | FALSE | 30 | 48 | 40 | 484 | 475 | 409 | 407 | 476 | 478 | 533 | 500 | 430 | 501 | bar: А-В to N-PE
685 | Группа от QF | [13 empty] | 0 |  |  | 0 | - | FALSE | FALSE | FALSE | 24 | 48 | 29 | 406 | 424 | 338 | 387 | 429 | 407 | 402 | 303 | 312 | 412 | bar: А-В to N-PE
686 | Группа от QF | [13 empty] | 0 |  |  | 0 | - | FALSE | FALSE | FALSE | 42 | 37 | 27 | 340 | 376 | 282 | 333 | 286 | 322 | 353 | 298 | 322 | 393 | bar: А-В to N-PE
687 | Группа от QF | [13 empty] | 0 |  |  | 0 | - | FALSE | FALSE | FALSE | 47 | 33 | 28 | 418 | 317 | 395 | 385 | 385 | 323 | 424 | 316 | 333 | 348 | bar: А-В to N-PE
688 | Группа от QF | [13 empty] | 0 |  |  | 0 | - | FALSE | FALSE | FALSE | 40 | 30 | 25 | 346 | 342 | 332 | 321 | 372 | 393 | 263 | 398 | 400 | 278 | bar: А-В to N-PE
689 | Группа от QF | [13 empty] | 0 |  |  | 0 | - | FALSE | FALSE | FALSE | 26 | 37 | 27 | 390 | 409 | 302 | 278 | 372 | 283 | 295 | 360 | 393 | 383 | bar: А-В to N-PE
690 | Группа от QF | [13 empty] | 0 |  |  | 0 | - | FALSE | FALSE | FALSE | 42 | 44 | 44 | 514 | 490 | 510 | 461 | 556 | 506 | 571 | 517 | 463 | 513 | bar: А-В to N-PE
691 | Группа от QF | [13 empty] | 0 |  |  | 0 | - | FALSE | FALSE | FALSE | 37 | 44 | 20 | 293 | 211 | 282 | 250 | 253 | 215 | 208 | 208 | 350 | 232 | bar: А-В to N-PE
692 | Группа от QF | [13 empty] | 0 |  |  | 0 | - | FALSE | FALSE | FALSE | 38 | 32 | 37 | 402 | 467 | 512 | 443 | 447 | 498 | 497 | 431 | 385 | 386 | bar: А-В to N-PE
693 | Группа от QF | [13 empty] | 0 |  |  | 0 | - | FALSE | FALSE | FALSE | 23 | 32 | 24 | 307 | 291 | 246 | 305 | 270 | 378 | 368 | 253 | 308 | 290 | bar: А-В to N-PE
694 | Группа от QF | [13 empty] | 0 |  |  | 0 | - | FALSE | FALSE | FALSE | 20 | 39 | 22 | 320 | 280 | 341 | 237 | 325 | 366 | 328 | 263 | 360 | 235 | bar: А-В to N-PE
695 | Группа от QF | [13 empty] | 0 |  |  | 0 | - | FALSE | FALSE | FALSE | 35 | 27 | 44 | 590 | 446 | 566 | 513 | 548 | 451 | 492 | 505 | 473 | 581 | bar: А-В to N-PE
696 | Группа от QF | [13 empty] | 0 |  |  | 0 | - | FALSE | FALSE | FALSE | 43 | 26 | 49 | 618 | 623 | 617 | 572 | 539 | 550 | 517 | 625 | 532 | 530 | bar: А-В to N-PE
697 | Группа от QF | [13 empty] | 0 |  |  | 0 | - | FALSE | FALSE | FALSE | 36 | 50 | 30 | 418 | 442 | 408 | 370 | 340 | 387 | 403 | 433 | 405 | 345 | bar: А-В to N-PE
698 | Группа от QF | [13 empty] | 0 |  |  | 0 | - | FALSE | FALSE | FALSE | 21 | 28 | 30 | 372 | 430 | 437 | 398 | 444 | 309 | 382 | 427 | 353 | 312 | bar: А-В to N-PE
699 | Группа от QF | [13 empty] | 0 |  |  | 0 | - | FALSE | FALSE | FALSE | 23 | 25 | 26 | 335 | 330 | 358 | 399 | 367 | 358 | 380 | 347 | 396 | 270 | bar: А-В to N-PE
700 | Группа от QF | [13 empty] | 0 |  |  | 0 | - | FALSE | FALSE | FALSE | 50 | 37 | 48 | 548 | 589 | 575 | 596 | 619 | 598 | 517 | 629 | 519 | 607 | bar: А-В to N-PE
701 | Группа от QF | [13 empty] | 0 |  |  | 0 | - | FALSE | FALSE | FALSE | 39 | 44 | 40 | 517 | 469 | 415 | 430 | 501 | 536 | 545 | 451 | 426 | 412 | bar: А-В to N-PE
702 | Группа от QF | [13 empty] | 0 |  |  | 0 | - | FALSE | FALSE | FALSE | 45 | 39 | 28 | 308 | 361 | 378 | 333 | 399 | 389 | 376 | 430 | 429 | 390 | bar: А-В to N-PE
703 | Группа от QF | [13 empty] | 0 |  |  | 0 | - | FALSE | FALSE | FALSE | 50 | 23 | 37 | 421 | 392 | 504 | 520 | 515 | 438 | 423 | 426 | 400 | 404 | bar: А-В to N-PE
704 | Группа от QF | [13 empty] | 0 |  |  | 0 | - | FALSE | FALSE | FALSE | 26 | 35 | 29 | 321 | 403 | 316 | 308 | 370 | 400 | 430 | 434 | 366 | 317 | bar: А-В to N-PE
705 | Группа от QF | [13 empty] | 0 |  |  | 0 | - | FALSE | FALSE | FALSE | 37 | 31 | 28 | 298 | 401 | 398 | 406 | 377 | 312 | 408 | 302 | 293 | 319 | bar: А-В to N-PE
706 | Группа от QF | [13 empty] | 0 |  |  | 0 | - | FALSE | FALSE | FALSE | 49 | 47 | 29 | 428 | 351 | 353 | 398 | 407 | 377 | 424 | 416 | 338 | 356 | bar: А-В to N-PE
707 | Группа от QF | [13 empty] | 0 |  |  | 0 | - | FALSE | FALSE | FALSE | 26 | 37 | 30 | 387 | 407 | 338 | 328 | 388 | 351 | 311 | 321 | 403 | 353 | bar: А-В to N-PE
708 | Группа от QF | [13 empty] | 0 |  |  | 0 | - | FALSE | FALSE | FALSE | 47 | 44 | 23 | 264 | 351 | 339 | 379 | 317 | 249 | 275 | 302 | 281 | 354 | bar: А-В to N-PE
709 | Группа от QF | [13 empty] | 0 |  |  | 0 | - | FALSE | FALSE | FALSE | 27 | 42 | 46 | 507 | 535 | 570 | 484 | 558 | 485 | 561 | 529 | 516 | 601 | bar: А-В to N-PE
710 | Группа от QF | [13 empty] | 0 |  |  | 0 | - | FALSE | FALSE | FALSE | 20 | 29 | 31 | 377 | 398 | 337 | 320 | 364 | 315 | 413 | 367 | 385 | 388 | bar: А-В to N-PE
711 | Группа от QF | [13 empty] | 0 |  |  | 0 | - | FALSE | FALSE | FALSE | 49 | 49 | 20 | 262 | 228 | 221 | 275 | 317 | 206 | 306 | 228 | 349 | 248 | bar: А-В to N-PE
712 | Группа от QF | [13 empty] | 0 |  |  | 0 | - | FALSE | FALSE | FALSE | 38 | 30 | 43 | 565 | 435 | 453 | 449 | 526 | 510 | 540 | 550 | 504 | 527 | bar: А-В to N-PE
713 | Группа от QF | [13 empty] | 0 |  |  | 0 | - | FALSE | FALSE | FALSE | 32 | 25 | 39 | 530 | 430 | 444 | 536 | 407 | 520 | 423 | 494 | 488 | 490 | bar: А-В to N-PE
714 | Группа от QF | [13 empty] | 0 |  |  | 0 | - | FALSE | FALSE | FALSE | 47 | 38 | 24 | 294 | 245 | 385 | 341 | 305 | 345 | 337 | 338 | 320 | 347 | bar: А-В to N-PE
715 | Группа от QF | [13 empty] | 0 |  |  | 0 | - | FALSE | FALSE | FALSE | 45 | 24 | 44 | 544 | 529 | 451 | 579 | 519 | 572 | 508 | 464 | 550 | 584 | bar: А-В to N-PE
716 | Группа от QF | [13 empty] | 0 |  |  | 0 | - | FALSE | FALSE | FALSE | 20 | 40 | 25 | 387 | 362 | 262 | 277 | 283 | 311 | 288 | 323 | 272 | 384 | bar: А-В to N-PE
717 | Группа от QF | [13 empty] | 0 |  |  | 0 | - | FALSE | FALSE | FALSE | 34 | 28 | 45 | 564 | 518 | 470 | 588 | 519 | 590 | 553 | 552 | 527 | 577 | bar: А-В to N-PE
718 | Группа от QF | [13 empty] | 0 |  |  | 0 | - | FALSE | FALSE | FALSE | 22 | 20 | 42 | 494 | 475 | 485 | 564 | 544 | 527 | 515 | 455 | 497 | 427 | bar: А-В to N-PE
719 | Группа от QF | [13 empty] | 0 |  |  | 0 | - | FALSE | FALSE | FALSE | 28 | 43 | 29 | 350 | 428 | 409 | 360 | 360 | 421 | 393 | 363 | 320 | 313 | bar: А-В to N-PE
720 | Группа от QF | [13 empty] | 0 |  |  | 0 | - | FALSE | FALSE | FALSE | 47 | 22 | 42 | 523 | 562 | 547 | 479 | 428 | 544 | 474 | 447 | 565 | 510 | bar: А-В to N-PE
721 | Группа от QF | [13 empty] | 0 |  |  | 0 | - | FALSE | FALSE | FALSE | 41 | 24 | 28 | 316 | 391 | 336 | 300 | 402 | 334 | 371 | 430 | 307 | 325 | bar: А-В to N-PE
722 | Группа от QF | [13 empty] | 0 |  |  | 0 | - | FALSE | FALSE | FALSE | 32 | 40 | 37 | 465 | 494 | 415 | 417 | 385 | 386 | 386 | 458 | 427 | 399 | bar: А-В to N-PE
723 | Группа от QF | [13 empty] | 0 |  |  | 0 | - | FALSE | FALSE | FALSE | 30 | 46 | 41 | 554 | 467 | 444 | 472 | 537 | 459 | 488 | 489 | 428 | 527 | bar: А-В to N-PE
724 | Группа от QF | [13 empty] | 0 |  |  | 0 | - | FALSE | FALSE | FALSE | 44 | 29 | 48 | 627 | 536 | 504 | 519 | 574 | 553 | 590 | 490 | 542 | 510 | bar: А-В to N-PE
725 | Группа от QF | [13 empty] | 0 |  |  | 0 | - | FALSE | FALSE | FALSE | 48 | 45 | 22 | 259 | 259 | 271 | 297 | 358 | 280 | 287 | 266 | 260 | 316 | bar: А-В to N-PE
726 | Группа от QF | [13 empty] | 0 |  |  | 0 | - | FALSE | FALSE | FALSE | 42 | 46 | 24 | 340 | 245 | 274 | 372 | 280 | 250 | 323 | 269 | 254 | 352 | bar: А-В to N-PE
727 | Группа от QF | [13 empty] | 0 |  |  | 0 | - | FALSE | FALSE | FALSE | 35 | 48 | 43 | 440 | 557 | 511 | 508 | 563 | 563 | 444 | 519 | 486 | 540 | bar: А-В to N-PE
728 | Группа от QF | [13 empty] | 0 |  |  | 0 | - | FALSE | FALSE | FALSE | 47 | 31 | 45 | 463 | 595 | 528 | 470 | 480 | 500 | 466 | 585 | 525 | 487 | bar: А-В to N-PE
729 | Группа от QF | [13 empty] | 0 |  |  | 0 | - | FALSE | FALSE | FALSE | 45 | 30 | 50 | 610 | 628 | 644 | 643 | 603 | 618 | 600 | 614 | 590 | 620 | bar: А-В to N-PE
730 | Группа от QF | [13 empty] | 0 |  |  | 0 | - | FALSE | FALSE | FALSE | 37 | 36 | 34 | 417 | 360 | 470 | 418 | 452 | 389 | 434 | 379 | 353 | 445 | bar: А-В to N-PE
731 | Группа от QF | [13 empty] | 0 |  |  | 0 | - | FALSE | FALSE | FALSE | 33 | 38 | 32 | 414 | 351 | 437 | 467 | 346 | 362 | 329 | 327 | 427 | 348 | bar: А-В to N-PE
732 | Группа от QF | [13 empty] | 0 |  |  | 0 | - | FALSE | FALSE | FALSE | 42 | 48 | 30 | 354 | 447 | 310 | 339 | 437 | 365 | 400 | 429 | 404 | 430 | bar: А-В to N-PE
733 | Группа от QF | [13 empty] | 0 |  |  | 0 | - | FALSE | FALSE | FALSE | 29 | 25 | 22 | 254 | 367 | 270 | 285 | 353 | 344 | 331 | 326 | 337 | 257 | bar: А-В to N-PE
734 | Группа от QF | [13 empty] | 0 |  |  | 0 | - | FALSE | FALSE | FALSE | 49 | 49 | 33 | 469 | 404 | 454 | 352 | 356 | 388 | 435 | 415 | 378 | 359 | bar: А-В to N-PE
735 | Группа от QF | [13 empty] | 0 |  |  | 0 | - | FALSE | FALSE | FALSE | 44 | 50 | 30 | 393 | 362 | 357 | 421 | 334 | 412 | 444 | 370 | 377 | 333 | bar: А-В to N-PE
736 | Группа от QF | [13 empty] | 0 |  |  | 0 | - | FALSE | FALSE | FALSE | 28 | 37 | 21 | 286 | 242 | 295 | 299 | 231 | 312 | 248 | 247 | 220 | 269 | bar: А-В to N-PE
737 | Группа от QF | [13 empty] | 0 |  |  | 0 | - | FALSE | FALSE | FALSE | 30 | 29 | 47 | 572 | 602 | 533 | 598 | 555 | 585 | 501 | 580 | 484 | 581 | bar: А-В to N-PE
738 | Группа от QF | [13 empty] | 0 |  |  | 0 | - | FALSE | FALSE | FALSE | 44 | 39 | 38 | 404 | 432 | 490 | 452 | 448 | 516 | 463 | 476 | 448 | 525 | bar: А-В to N-PE
739 | Группа от QF | [13 empty] | 0 |  |  | 0 | - | FALSE | FALSE | FALSE | 50 | 36 | 42 | 505 | 460 | 437 | 514 | 463 | 467 | 460 | 513 | 507 | 563 | bar: А-В to N-PE
740 | Группа от QF | [13 empty] | 0 |  |  | 0 | - | FALSE | FALSE | FALSE | 44 | 35 | 49 | 594 | 524 | 553 | 517 | 509 | 589 | 617 | 514 | 640 | 563 | bar: А-В to N-PE
741 | Группа от QF | [13 empty] | 0 |  |  | 0 | - | FALSE | FALSE | FALSE | 44 | 50 | 44 | 460 | 573 | 565 | 497 | 509 | 482 | 568 | 520 | 561 | 590 | bar: А-В to N-PE
742 | Группа от QF | [13 empty] | 0 |  |  | 0 | - | FALSE | FALSE | FALSE | 22 | 32 | 46 | 578 | 500 | 528 | 551 | 593 | 501 | 466 | 485 | 538 | 497 | bar: А-В to N-PE
743 | Группа от QF | [13 empty] | 0 |  |  | 0 | - | FALSE | FALSE | FALSE | 21 | 22 | 24 | 297 | 308 | 273 | 342 | 354 | 279 | 387 | 319 | 333 | 333 | bar: А-В to N-PE
744 | Группа от QF | [13 empty] | 0 |  |  | 0 | - | FALSE | FALSE | FALSE | 25 | 47 | 27 | 397 | 418 | 351 | 414 | 325 | 332 | 408 | 412 | 407 | 378 | bar: А-В to N-PE
745 | Группа от QF | [13 empty] | 0 |  |  | 0 | - | FALSE | FALSE | FALSE | 30 | 33 | 40 | 533 | 414 | 434 | 489 | 405 | 530 | 539 | 409 | 547 | 525 | bar: А-В to N-PE
746 | Группа от QF | [13 empty] | 0 |  |  | 0 | - | FALSE | FALSE | FALSE | 36 | 33 | 24 | 275 | 373 | 304 | 314 | 255 | 259 | 356 | 284 | 279 | 271 | bar: А-В to N-PE
747 | Группа от QF | [13 empty] | 0 |  |  | 0 | - | FALSE | FALSE | FALSE | 48 | 48 | 28 | 340 | 421 | 396 | 296 | 391 | 325 | 418 | 404 | 389 | 295 | bar: А-В to N-PE
748 | Группа от QF | [13 empty] | 0 |  |  | 0 | - | FALSE | FALSE | FALSE | 26 | 36 | 45 | 504 | 570 | 566 | 574 | 549 | 528 | 589 | 556 | 566 | 507 | bar: А-В to N-PE
749 | Группа от QF | [13 empty] | 0 |  |  | 0 | - | FALSE | FALSE | FALSE | 24 | 20 | 40 | 538 | 503 | 406 | 435 | 443 | 522 | 505 | 499 | 442 | 550 | bar: А-В to N-PE
750 | Группа от QF | [13 empty] | 0 |  |  | 0 | - | FALSE | FALSE | FALSE | 42 | 20 | 31 | 422 | 373 | 368 | 348 | 369 | 457 | 317 | 329 | 400 | 449 | bar: А-В to N-PE
751 | Группа от QF | [13 empty] | 0 |  |  | 0 | - | FALSE | FALSE | FALSE | 37 | 50 | 28 | 373 | 325 | 333 | 340 | 381 | 425 | 396 | 383 | 400 | 362 | bar: А-В to N-PE
752 | Группа от QF | [13 empty] | 0 |  |  | 0 | - | FALSE | FALSE | FALSE | 38 | 50 | 33 | 394 | 479 | 418 | 374 | 470 | 415 | 387 | 363 | 407 | 343 | bar: А-В to N-PE
753 | Группа от QF | [13 empty] | 0 |  |  | 0 | - | FALSE | FALSE | FALSE | 26 | 23 | 37 | 435 | 381 | 472 | 514 | 507 | 446 | 378 | 480 | 389 | 380 | bar: А-В to N-PE
754 | Группа от QF | [13 empty] | 0 |  |  | 0 | - | FALSE | FALSE | FALSE | 38 | 28 | 39 | 539 | 437 | 496 | 518 | 494 | 415 | 465 | 487 | 405 | 413 | bar: А-В to N-PE
755 | Группа от QF | [13 empty] | 0 |  |  | 0 | - | FALSE | FALSE | FALSE | 31 | 29 | 33 | 460 | 466 | 351 | 348 | 339 | 342 | 358 | 433 | 439 | 470 | bar: А-В to N-PE
756 | Группа от QF | [13 empty] | 0 |  |  | 0 | - | FALSE | FALSE | FALSE | 41 | 37 | 26 | 288 | 312 | 400 | 362 | 400 | 322 | 355 | 307 | 357 | 265 | bar: А-В to N-PE
757 | Группа от QF | [13 empty] | 0 |  |  | 0 | - | FALSE | FALSE | FALSE | 31 | 40 | 25 | 307 | 327 | 275 | 259 | 269 | 256 | 279 | 264 | 350 | 269 | bar: А-В to N-PE
758 | Группа от QF | [13 empty] | 0 |  |  | 0 | - | FALSE | FALSE | FALSE | 22 | 36 | 45 | 479 | 500 | 487 | 460 | 528 | 573 | 597 | 510 | 561 | 518 | bar: А-В to N-PE
759 | Группа от QF | [13 empty] | 0 |  |  | 0 | - | FALSE | FALSE | FALSE | 24 | 36 | 39 | 435 | 432 | 481 | 462 | 496 | 518 | 425 | 499 | 464 | 520 | bar: А-В to N-PE
760 | Группа от QF | [13 empty] | 0 |  |  | 0 | - | FALSE | FALSE | FALSE | 45 | 23 | 24 | 336 | 330 | 319 | 360 | 378 | 288 | 345 | 299 | 290 | 264 | bar: А-В to N-PE
761 | Группа от QF | [13 empty] | 0 |  |  | 0 | - | FALSE | FALSE | FALSE | 22 | 49 | 22 | 234 | 267 | 322 | 322 | 338 | 317 | 341 | 333 | 234 | 228 | bar: А-В to N-PE
762 | Группа от QF | [13 empty] | 0 |  |  | 0 | - | FALSE | FALSE | FALSE | 31 | 44 | 32 | 383 | 363 | 369 | 370 | 373 | 362 | 433 | 365 | 329 | 427 | bar: А-В to N-PE
763 | Группа от QF | [13 empty] | 0 |  |  | 0 | - | FALSE | FALSE | FALSE | 47 | 36 | 41 | 418 | 481 | 483 | 537 | 466 | 479 | 465 | 448 | 478 | 546 | bar: А-В to N-PE
764 | Группа от QF | [13 empty] | 0 |  |  | 0 | - | FALSE | FALSE | FALSE | 20 | 29 | 23 | 310 | 320 | 267 | 278 | 256 | 352 | 252 | 353 | 237 | 302 | bar: А-В to N-PE
765 | Группа от QF | [13 empty] | 0 |  |  | 0 | - | FALSE | FALSE | FALSE | 38 | 38 | 34 | 465 | 437 | 378 | 415 | 366 | 391 | 374 | 477 | 372 | 425 | bar: А-В to N-PE
766 | Группа от QF | [13 empty] | 0 |  |  | 0 | - | FALSE | FALSE | FALSE | 39 | 31 | 47 | 479 | 597 | 539 | 530 | 567 | 516 | 521 | 487 | 577 | 519 | bar: А-В to N-PE
767 | Группа от QF | [13 empty] | 0 |  |  | 0 | - | FALSE | FALSE | FALSE | 27 | 31 | 36 | 472 | 493 | 378 | 439 | 414 | 495 | 504 | 370 | 485 | 431 | bar: А-В to N-PE
768 | Группа от QF | [13 empty] | 0 |  |  | 0 | - | FALSE | FALSE | FALSE | 32 | 34 | 32 | 397 | 388 | 453 | 409 | 459 | 403 | 457 | 333 | 397 | 348 | bar: А-В to N-PE
769 | Группа от QF | [13 empty] | 0 |  |  | 0 | - | FALSE | FALSE | FALSE | 31 | 38 | 43 | 563 | 515 | 475 | 486 | 563 | 515 | 538 | 439 | 503 | 527 | bar: А-В to N-PE
770 | Группа от QF | [13 empty] | 0 |  |  | 0 | - | FALSE | FALSE | FALSE | 48 | 31 | 33 | 462 | 376 | 336 | 386 | 385 | 398 | 475 | 369 | 407 | 411 | bar: А-В to N-PE
771 | Группа от QF | [13 empty] | 0 |  |  | 0 | - | FALSE | FALSE | FALSE | 49 | 41 | 40 | 522 | 427 | 426 | 428 | 489 | 407 | 449 | 408 | 488 | 486 | bar: А-В to N-PE
772 | Группа от QF | [13 empty] | 0 |  |  | 0 | - | FALSE | FALSE | FALSE | 37 | 20 | 44 | 477 | 470 | 574 | 566 | 565 | 581 | 475 | 458 | 477 | 511 | bar: А-В to N-PE
773 | Группа от QF | [13 empty] | 0 |  |  | 0 | - | FALSE | FALSE | FALSE | 21 | 27 | 39 | 399 | 493 | 475 | 435 | 525 | 399 | 432 | 407 | 436 | 448 | bar: А-В to N-PE
774 | Группа от QF | [13 empty] | 0 |  |  | 0 | - | FALSE | FALSE | FALSE | 30 | 28 | 30 | 420 | 346 | 433 | 330 | 358 | 324 | 333 | 376 | 370 | 317 | bar: А-В to N-PE
775 | Группа от QF | [13 empty] | 0 |  |  | 0 | - | FALSE | FALSE | FALSE | 32 | 50 | 38 | 396 | 468 | 424 | 464 | 407 | 486 | 426 | 497 | 454 | 431 | bar: А-В to N-PE
776 | Группа от QF | [13 empty] | 0 |  |  | 0 | - | FALSE | FALSE | FALSE | 43 | 21 | 34 | 432 | 387 | 398 | 392 | 375 | 383 | 435 | 454 | 482 | 377 | bar: А-В to N-PE
777 | Группа от QF | [13 empty] | 0 |  |  | 0 | - | FALSE | FALSE | FALSE | 44 | 43 | 41 | 560 | 545 | 556 | 513 | 505 | 469 | 533 | 433 | 522 | 441 | bar: А-В to N-PE
778 | Группа от QF | [13 empty] | 0 |  |  | 0 | - | FALSE | FALSE | FALSE | 43 | 31 | 28 | 382 | 374 | 331 | 315 | 371 | 334 | 353 | 323 | 362 | 424 | bar: А-В to N-PE
779 | Группа от QF | [13 empty] | 0 |  |  | 0 | - | FALSE | FALSE | FALSE | 38 | 49 | 29 | 396 | 305 | 384 | 382 | 360 | 350 | 436 | 395 | 320 | 399 | bar: А-В to N-PE
780 | Группа от QF | [13 empty] | 0 |  |  | 0 | - | FALSE | FALSE | FALSE | 27 | 50 | 47 | 607 | 496 | 515 | 620 | 617 | 531 | 577 | 580 | 590 | 557 | bar: А-В to N-PE
781 | Группа от QF | [13 empty] | 0 |  |  | 0 | - | FALSE | FALSE | FALSE | 38 | 29 | 47 | 582 | 533 | 592 | 487 | 530 | 509 | 481 | 477 | 588 | 576 | bar: А-В to N-PE
782 | Группа от QF | [13 empty] | 0 |  |  | 0 | - | FALSE | FALSE | FALSE | 37 | 36 | 29 | 418 | 370 | 382 | 305 | 326 | 414 | 332 | 313 | 395 | 397 | bar: А-В to N-PE
783 | Группа от QF | [13 empty] | 0 |  |  | 0 | - | FALSE | FALSE | FALSE | 46 | 34 | 27 | 381 | 363 | 305 | 352 | 282 | 406 | 412 | 356 | 298 | 277 | bar: А-В to N-PE
784 | Группа от QF | [13 empty] | 0 |  |  | 0 | - | FALSE | FALSE | FALSE | 40 | 41 | 24 | 328 | 269 | 368 | 271 | 304 | 300 | 386 | 318 | 307 | 331 | bar: А-В to N-PE
785 | Группа от QF | [13 empty] | 0 |  |  | 0 | - | FALSE | FALSE | FALSE | 43 | 50 | 47 | 577 | 484 | 479 | 489 | 483 | 496 | 565 | 584 | 517 | 541 | bar: А-В to N-PE
786 | Группа от QF | [13 empty] | 0 |  |  | 0 | - | FALSE | FALSE | FALSE | 25 | 46 | 29 | 382 | 327 | 321 | 304 | 394 | 318 | 332 | 360 | 360 | 309 | bar: А-В to N-PE
787 | Группа от QF | [13 empty] | 0 |  |  | 0 | - | FALSE | FALSE | FALSE | 47 | 25 | 20 | 325 | 233 | 283 | 330 | 316 | 347 | 277 | 256 | 208 | 343 | bar: А-В to N-PE
788 | Группа от QF | [13 empty] | 0 |  |  | 0 | - | FALSE | FALSE | FALSE | 36 | 38 | 35 | 465 | 453 | 448 | 412 | 500 | 381 | 474 | 402 | 378 | 422 | bar: А-В to N-PE
789 | Группа от QF | [13 empty] | 0 |  |  | 0 | - | FALSE | FALSE | FALSE | 27 | 33 | 43 | 549 | 435 | 486 | 505 | 478 | 530 | 436 | 540 | 573 | 468 | bar: А-В to N-PE
790 | Группа от QF | [13 empty] | 0 |  |  | 0 | - | FALSE | FALSE | FALSE | 38 | 25 | 25 | 266 | 284 | 328 | 304 | 349 | 350 | 316 | 377 | 286 | 360 | bar: А-В to N-PE
791 | Группа от QF | [13 empty] | 0 |  |  | 0 | - | FALSE | FALSE | FALSE | 24 | 37 | 34 | 443 | 455 | 432 | 394 | 452 | 442 | 484 | 387 | 351 | 453 | bar: А-В to N-PE
792 | Группа от QF | [13 empty] | 0 |  |  | 0 | - | FALSE | FALSE | FALSE | 50 | 31 | 27 | 379 | 384 | 367 | 416 | 328 | 342 | 402 | 282 | 277 | 286 | bar: А-В to N-PE
793 | Группа от QF | [13 empty] | 0 |  |  | 0 | - | FALSE | FALSE | FALSE | 23 | 31 | 23 | 322 | 243 | 311 | 374 | 333 | 311 | 352 | 334 | 307 | 259 | bar: А-В to N-PE
794 | Группа от QF | [13 empty] | 0 |  |  | 0 | - | FALSE | FALSE | FALSE | 42 | 42 | 21 | 220 | 286 | 251 | 242 | 241 | 285 | 357 | 219 | 315 | 269 | bar: А-В to N-PE
795 | Группа от QF | [13 empty] | 0 |  |  | 0 | - | FALSE | FALSE | FALSE | 36 | 48 | 27 | 297 | 312 | 306 | 392 | 402 | 407 | 300 | 412 | 326 | 388 | bar: А-В to N-PE
796 | Группа от QF | [13 empty] | 0 |  |  | 0 | - | FALSE | FALSE | FALSE | 34 | 31 | 34 | 364 | 395 | 389 | 429 | 349 | 438 | 452 | 346 | 441 | 400 | bar: А-В to N-PE
797 | Группа от QF | [13 empty] | 0 |  |  | 0 | - | FALSE | FALSE | FALSE | 49 | 30 | 41 | 467 | 556 | 474 | 532 | 437 | 460 | 547 | 530 | 471 | 455 | bar: А-В to N-PE
798 | Группа от QF | [13 empty] | 0 |  |  | 0 | - | FALSE | FALSE | FALSE | 23 | 38 | 48 | 518 | 532 | 586 | 620 | 554 | 555 | 514 | 623 | 528 | 526 | bar: А-В to N-PE
799 | Группа от QF | [13 empty] | 0 |  |  | 0 | - | FALSE | FALSE | FALSE | 26 | 24 | 50 | 539 | 644 | 559 | 513 | 606 | 547 | 639 | 592 | 628 | 553 | bar: А-В to N-PE
800 | Группа от QF | [13 empty] | 0 |  |  | 0 | - | FALSE | FALSE | FALSE | 31 | 23 | 47 | 498 | 552 | 500 | 498 | 552 | 523 | 501 | 530 | 530 | 521 | bar: А-В to N-PE
801 | Группа от QF | [13 empty] | 0 |  |  | 0 | - | FALSE | FALSE | FALSE | 37 | 29 | 20 | 227 | 316 | 295 | 219 | 293 | 347 | 294 | 321 | 219 | 219 | bar: А-В to N-PE
802 | Группа от QF | [13 empty] | 0 |  |  | 0 | - | FALSE | FALSE | FALSE | 31 | 46 | 38 | 496 | 443 | 497 | 396 | 445 | 476 | 527 | 445 | 436 | 520 | bar: А-В to N-PE
803 | Группа от QF | [13 empty] | 0 |  |  | 0 | - | FALSE | FALSE | FALSE | 26 | 24 | 44 | 555 | 526 | 452 | 572 | 501 | 451 | 553 | 452 | 500 | 496 | bar: А-В to N-PE
804 | Группа от QF | [13 empty] | 0 |  |  | 0 | - | FALSE | FALSE | FALSE | 33 | 50 | 23 | 316 | 316 | 357 | 242 | 267 | 291 | 276 | 242 | 351 | 311 | bar: А-В to N-PE
805 | Группа от QF | [13 empty] | 0 |  |  | 0 | - | FALSE | FALSE | FALSE | 25 | 23 | 28 | 385 | 326 | 309 | 312 | 407 | 418 | 321 | 320 | 329 | 317 | bar: А-В to N-PE
806 | Группа от QF | [13 empty] | 0 |  |  | 0 | - | FALSE | FALSE | FALSE | 38 | 26 | 50 | 529 | 614 | 563 | 637 | 570 | 615 | 540 | 581 | 624 | 561 | bar: А-В to N-PE
807 | Группа от QF | [13 empty] | 0 |  |  | 0 | - | FALSE | FALSE | FALSE | 39 | 24 | 41 | 506 | 464 | 467 | 532 | 428 | 432 | 433 | 531 | 459 | 427 | bar: А-В to N-PE
808 | Группа от QF | [13 empty] | 0 |  |  | 0 | - | FALSE | FALSE | FALSE | 37 | 30 | 40 | 466 | 451 | 405 | 485 | 444 | 452 | 541 | 433 | 414 | 422 | bar: А-В to N-PE
809 | Группа от QF | [13 empty] | 0 |  |  | 0 | - | FALSE | FALSE | FALSE | 49 | 40 | 23 | 363 | 238 | 378 | 372 | 334 | 302 | 245 | 274 | 288 | 259 | bar: А-В to N-PE
810 | Группа от QF | [13 empty] | 0 |  |  | 0 | - | FALSE | FALSE | FALSE | 38 | 35 | 25 | 349 | 263 | 255 | 400 | 387 | 348 | 283 | 280 | 369 | 335 | bar: А-В to N-PE
811 | Группа от QF | [13 empty] | 0 |  |  | 0 | - | FALSE | FALSE | FALSE | 36 | 33 | 28 | 323 | 356 | 368 | 367 | 321 | 403 | 321 | 342 | 409 | 290 | bar: А-В to N-PE
812 | Группа от QF | [13 empty] | 0 |  |  | 0 | - | FALSE | FALSE | FALSE | 41 | 47 | 23 | 254 | 283 | 269 | 289 | 243 | 312 | 316 | 339 | 299 | 322 | bar: А-В to N-PE
813 | Группа от QF | [13 empty] | 0 |  |  | 0 | - | FALSE | FALSE | FALSE | 23 | 41 | 37 | 376 | 425 | 412 | 495 | 477 | 416 | 455 | 380 | 478 | 436 | bar: А-В to N-PE
814 | Группа от QF | [13 empty] | 0 |  |  | 0 | - | FALSE | FALSE | FALSE | 34 | 35 | 42 | 456 | 428 | 429 | 526 | 494 | 491 | 475 | 491 | 442 | 480 | bar: А-В to N-PE
815 | Группа от QF | [13 empty] | 0 |  |  | 0 | - | FALSE | FALSE | FALSE | 42 | 33 | 43 | 496 | 477 | 559 | 487 | 566 | 547 | 521 | 571 | 533 | 538 | bar: А-В to N-PE
816 | Группа от QF | [13 empty] | 0 |  |  | 0 | - | FALSE | FALSE | FALSE | 27 | 45 | 45 | 505 | 576 | 516 | 587 | 573 | 520 | 563 | 549 | 499 | 471 | bar: А-В to N-PE
817 | Группа от QF | [13 empty] | 0 |  |  | 0 | - | FALSE | FALSE | FALSE | 44 | 32 | 35 | 488 | 490 | 459 | 442 | 439 | 479 | 445 | 374 | 400 | 486 | bar: А-В to N-PE
818 | Группа от QF | [13 empty] | 0 |  |  | 0 | - | FALSE | FALSE | FALSE | 26 | 21 | 27 | 352 | 377 | 322 | 365 | 343 | 409 | 313 | 416 | 331 | 317 | bar: А-В to N-PE
819 | Группа от QF | [13 empty] | 0 |  |  | 0 | - | FALSE | FALSE | FALSE | 34 | 24 | 35 | 385 | 469 | 436 | 468 | 358 | 458 | 455 | 381 | 447 | 499 | bar: А-В to N-PE
820 | Группа от QF | [13 empty] | 0 |  |  | 0 | - | FALSE | FALSE | FALSE | 20 | 41 | 47 | 500 | 545 | 607 | 584 | 587 | 619 | 487 | 575 | 598 | 524 | bar: А-В to N-PE
821 | Группа от QF | [13 empty] | 0 |  |  | 0 | - | FALSE | FALSE | FALSE | 24 | 46 | 24 | 317 | 351 | 332 | 325 | 370 | 340 | 331 | 294 | 307 | 319 | bar: А-В to N-PE
822 | Группа от QF | [13 empty] | 0 |  |  | 0 | - | FALSE | FALSE | FALSE | 35 | 32 | 23 | 359 | 237 | 286 | 357 | 374 | 366 | 331 | 358 | 262 | 314 | bar: А-В to N-PE
823 | Группа от QF | [13 empty] | 0 |  |  | 0 | - | FALSE | FALSE | FALSE | 39 | 26 | 26 | 385 | 401 | 286 | 298 | 393 | 393 | 396 | 408 | 354 | 297 | bar: А-В to N-PE
824 | Группа от QF | [13 empty] | 0 |  |  | 0 | - | FALSE | FALSE | FALSE | 46 | 31 | 40 | 449 | 499 | 482 | 545 | 470 | 462 | 455 | 409 | 548 | 477 | bar: А-В to N-PE
825 | Группа от QF | [13 empty] | 0 |  |  | 0 | - | FALSE | FALSE | FALSE | 30 | 49 | 30 | 388 | 393 | 413 | 312 | 408 | 402 | 361 | 441 | 403 | 357 | bar: А-В to N-PE
826 | Группа от QF | [13 empty] | 0 |  |  | 0 | - | FALSE | FALSE | FALSE | 42 | 49 | 34 | 395 | 425 | 447 | 420 | 390 | 387 | 427 | 362 | 428 | 443 | bar: А-В to N-PE
827 | Группа от QF | [13 empty] | 0 |  |  | 0 | - | FALSE | FALSE | FALSE | 30 | 33 | 24 | 310 | 310 | 388 | 277 | 362 | 372 | 300 | 291 | 387 | 274 | bar: А-В to N-PE
828 | Группа от QF | [13 empty] | 0 |  |  | 0 | - | FALSE | FALSE | FALSE | 43 | 28 | 34 | 400 | 454 | 379 | 438 | 441 | 348 | 364 | 430 | 356 | 411 | bar: А-В to N-PE
829 | Группа от QF | [13 empty] | 0 |  |  | 0 | - | FALSE | FALSE | FALSE | 36 | 39 | 43 | 479 | 467 | 534 | 479 | 539 | 472 | 558 | 552 | 448 | 577 | bar: А-В to N-PE
830 | Группа от QF | [13 empty] | 0 |  |  | 0 | - | FALSE | FALSE | FALSE | 34 | 40 | 30 | 418 | 380 | 306 | 405 | 348 | 430 | 362 | 388 | 307 | 375 | bar: А-В to N-PE
831 | Группа от QF | [13 empty] | 0 |  |  | 0 | - | FALSE | FALSE | FALSE | 42 | 23 | 32 | 435 | 353 | 336 | 325 | 346 | 333 | 368 | 460 | 457 | 350 | bar: А-В to N-PE
832 | Группа от QF | [13 empty] | 0 |  |  | 0 | - | FALSE | FALSE | FALSE | 46 | 21 | 29 | 303 | 410 | 334 | 340 | 343 | 369 | 412 | 331 | 421 | 341 | bar: А-В to N-PE
833 | Группа от QF | [13 empty] | 0 |  |  | 0 | - | FALSE | FALSE | FALSE | 42 | 22 | 20 | 234 | 272 | 233 | 309 | 335 | 207 | 276 | 282 | 332 | 319 | bar: А-В to N-PE
834 | Группа от QF | [13 empty] | 0 |  |  | 0 | - | FALSE | FALSE | FALSE | 32 | 25 | 37 | 508 | 498 | 434 | 386 | 474 | 442 | 380 | 432 | 461 | 386 | bar: А-В to N-PE
835 | Группа от QF | [13 empty] | 0 |  |  | 0 | - | FALSE | FALSE | FALSE | 24 | 21 | 33 | 474 | 470 | 473 | 366 | 339 | 351 | 470 | 441 | 337 | 374 | bar: А-В to N-PE
836 | Группа от QF | [13 empty] | 0 |  |  | 0 | - | FALSE | FALSE | FALSE | 44 | 34 | 23 | 310 | 312 | 373 | 373 | 279 | 355 | 375 | 260 | 293 | 272 | bar: А-В to N-PE
837 | Группа от QF | [13 empty] | 0 |  |  | 0 | - | FALSE | FALSE | FALSE | 48 | 46 | 40 | 506 | 501 | 490 | 443 | 530 | 542 | 410 | 478 | 535 | 523 | bar: А-В to N-PE
838 | Группа от QF | [13 empty] | 0 |  |  | 0 | - | FALSE | FALSE | FALSE | 39 | 48 | 31 | 387 | 359 | 347 | 319 | 397 | 325 | 367 | 321 | 431 | 357 | bar: А-В to N-PE
839 | Группа от QF | [13 empty] | 0 |  |  | 0 | - | FALSE | FALSE | FALSE | 39 | 49 | 26 | 301 | 374 | 345 | 380 | 340 | 291 | 390 | 353 | 402 | 309 | bar: А-В to N-PE
840 | Группа от QF | [13 empty] | 0 |  |  | 0 | - | FALSE | FALSE | FALSE | 49 | 45 | 29 | 366 | 347 | 405 | 404 | 374 | 419 | 346 | 405 | 338 | 405 | bar: А-В to N-PE
841 | Группа от QF | [13 empty] | 0 |  |  | 0 | - | FALSE | FALSE | FALSE | 40 | 42 | 44 | 479 | 583 | 572 | 486 | 494 | 552 | 485 | 564 | 458 | 518 | bar: А-В to N-PE
842 | Группа от QF | [13 empty] | 0 |  |  | 0 | - | FALSE | FALSE | FALSE | 40 | 45 | 49 | 557 | 546 | 621 | 565 | 563 | 578 | 500 | 541 | 523 | 612 | bar: А-В to N-PE
843 | Группа от QF | [13 empty] | 0 |  |  | 0 | - | FALSE | FALSE | FALSE | 27 | 27 | 32 | 411 | 426 | 422 | 342 | 436 | 350 | 410 | 453 | 416 | 416 | bar: А-В to N-PE
844 | Группа от QF | [13 empty] | 0 |  |  | 0 | - | FALSE | FALSE | FALSE | 20 | 28 | 24 | 314 | 297 | 309 | 287 | 385 | 366 | 251 | 271 | 361 | 298 | bar: А-В to N-PE
845 | Группа от QF | [13 empty] | 0 |  |  | 0 | - | FALSE | FALSE | FALSE | 35 | 45 | 31 | 458 | 371 | 399 | 352 | 395 | 460 | 358 | 318 | 328 | 345 | bar: А-В to N-PE
846 | Группа от QF | [13 empty] | 0 |  |  | 0 | - | FALSE | FALSE | FALSE | 23 | 41 | 48 | 525 | 571 | 573 | 580 | 572 | 509 | 616 | 607 | 573 | 548 | bar: А-В to N-PE
847 | Группа от QF | [13 empty] | 0 |  |  | 0 | - | FALSE | FALSE | FALSE | 42 | 33 | 49 | 551 | 626 | 632 | 587 | 521 | 637 | 518 | 607 | 600 | 604 | bar: А-В to N-PE
848 | Группа от QF | [13 empty] | 0 |  |  | 0 | - | FALSE | FALSE | FALSE | 35 | 44 | 46 | 579 | 548 | 500 | 609 | 499 | 574 | 609 | 609 | 538 | 550 | bar: А-В to N-PE
849 | Группа от QF | [13 empty] | 0 |  |  | 0 | - | FALSE | FALSE | FALSE | 30 | 42 | 29 | 330 | 382 | 392 | 351 | 435 | 300 | 348 | 381 | 434 | 379 | bar: А-В to N-PE
850 | Группа от QF | [13 empty] | 0 |  |  | 0 | - | FALSE | FALSE | FALSE | 23 | 31 | 37 | 392 | 422 | 452 | 497 | 476 | 439 | 476 | 460 | 482 | 443 | bar: А-В to N-PE
851 | Группа от QF | [13 empty] | 0 |  |  | 0 | - | FALSE | FALSE | FALSE | 41 | 32 | 21 | 308 | 312 | 233 | 301 | 270 | 251 | 239 | 262 | 235 | 339 | bar: А-В to N-PE
852 | Группа от QF | [13 empty] | 0 |  |  | 0 | - | FALSE | FALSE | FALSE | 24 | 27 | 24 | 299 | 288 | 350 | 277 | 330 | 339 | 307 | 271 | 247 | 373 | bar: А-В to N-PE
853 | Группа от QF | [13 empty] | 0 |  |  | 0 | - | FALSE | FALSE | FALSE | 48 | 26 | 38 | 480 | 478 | 417 | 511 | 431 | 419 | 472 | 416 | 495 | 421 | bar: А-В to N-PE
854 | Группа от QF | [13 empty] | 0 |  |  | 0 | - | FALSE | FALSE | FALSE | 20 | 46 | 29 | 380 | 345 | 328 | 409 | 336 | 399 | 329 | 437 | 296 | 382 | bar: А-В to N-PE
855 | Группа от QF | [13 empty] | 0 |  |  | 0 | - | FALSE | FALSE | FALSE | 34 | 33 | 49 | 571 | 561 | 524 | 553 | 636 | 623 | 615 | 587 | 539 | 496 | bar: А-В to N-PE
856 | Группа от QF | [13 empty] | 0 |  |  | 0 | - | FALSE | FALSE | FALSE | 30 | 36 | 50 | 573 | 529 | 628 | 611 | 523 | 589 | 521 | 626 | 559 | 579 | bar: А-В to N-PE
857 | Группа от QF | [13 empty] | 0 |  |  | 0 | - | FALSE | FALSE | FALSE | 36 | 35 | 23 | 262 | 328 | 320 | 298 | 270 | 329 | 345 | 354 | 297 | 332 | bar: А-В to N-PE
858 | Группа от QF | [13 empty] | 0 |  |  | 0 | - | FALSE | FALSE | FALSE | 50 | 25 | 24 | 329 | 317 | 383 | 346 | 374 | 248 | 267 | 371 | 309 | 339 | bar: А-В to N-PE
859 | Группа от QF | [13 empty] | 0 |  |  | 0 | - | FALSE | FALSE | FALSE | 42 | 23 | 29 | 368 | 326 | 367 | 402 | 383 | 331 | 407 | 417 | 371 | 390 | bar: А-В to N-PE
860 | Группа от QF | [13 empty] | 0 |  |  | 0 | - | FALSE | FALSE | FALSE | 27 | 30 | 35 | 366 | 416 | 458 | 390 | 428 | 473 | 414 | 356 | 436 | 483 | bar: А-В to N-PE
861 | Группа от QF | [13 empty] | 0 |  |  | 0 | - | FALSE | FALSE | FALSE | 50 | 41 | 34 | 380 | 482 | 490 | 428 | 466 | 383 | 394 | 377 | 471 | 443 | bar: А-В to N-PE
862 | Группа от QF | [13 empty] | 0 |  |  | 0 | - | FALSE | FALSE | FALSE | 26 | 20 | 28 | 294 | 323 | 343 | 375 | 386 | 303 | 422 | 333 | 375 | 370 | bar: А-В to N-PE
863 | Группа от QF | [13 empty] | 0 |  |  | 0 | - | FALSE | FALSE | FALSE | 29 | 46 | 31 | 368 | 426 | 398 | 376 | 410 | 398 | 322 | 432 | 360 | 440 | bar: А-В to N-PE
864 | Группа от QF | [13 empty] | 0 |  |  | 0 | - | FALSE | FALSE | FALSE | 38 | 50 | 23 | 373 | 339 | 239 | 358 | 264 | 300 | 368 | 371 | 294 | 271 | bar: А-В to N-PE
865 | Группа от QF | [13 empty] | 0 |  |  | 0 | - | FALSE | FALSE | FALSE | 29 | 47 | 20 | 240 | 273 | 223 | 316 | 285 | 286 | 300 | 335 | 321 | 249 | bar: А-В to N-PE
866 | Группа от QF | [13 empty] | 0 |  |  | 0 | - | FALSE | FALSE | FALSE | 28 | 35 | 22 | 281 | 367 | 256 | 279 | 313 | 290 | 299 | 263 | 309 | 321 | bar: А-В to N-PE
867 | Группа от QF | [13 empty] | 0 |  |  | 0 | - | FALSE | FALSE | FALSE | 44 | 38 | 48 | 550 | 616 | 573 | 539 | 616 | 607 | 578 | 617 | 502 | 514 | bar: А-В to N-PE
868 | Группа от QF | [13 empty] | 0 |  |  | 0 | - | FALSE | FALSE | FALSE | 40 | 32 | 36 | 460 | 460 | 457 | 505 | 498 | 409 | 486 | 495 | 500 | 503 | bar: А-В to N-PE
869 | Группа от QF | [13 empty] | 0 |  |  | 0 | - | FALSE | FALSE | FALSE | 38 | 20 | 41 | 454 | 496 | 423 | 481 | 483 | 554 | 520 | 439 | 501 | 549 | bar: А-В to N-PE
870 | Группа от QF | [13 empty] | 0 |  |  | 0 | - | FALSE | FALSE | FALSE | 21 | 27 | 30 | 320 | 391 | 394 | 349 | 417 | 382 | 316 | 437 | 335 | 363 | bar: А-В to N-PE
871 | Группа от QF | [13 empty] | 0 |  |  | 0 | - | FALSE | FALSE | FALSE | 29 | 26 | 43 | 543 | 455 | 507 | 504 | 552 | 440 | 562 | 577 | 466 | 517 | bar: А-В to N-PE
872 | Группа от QF | [13 empty] | 0 |  |  | 0 | - | FALSE | FALSE | FALSE | 46 | 45 | 46 | 493 | 592 | 561 | 543 | 586 | 521 | 478 | 577 | 483 | 503 | bar: А-В to N-PE
873 | Группа от QF | [13 empty] | 0 |  |  | 0 | - | FALSE | FALSE | FALSE | 28 | 25 | 47 | 575 | 485 | 616 | 555 | 551 | 594 | 608 | 494 | 512 | 490 | bar: А-В to N-PE
874 | Группа от QF | [13 empty] | 0 |  |  | 0 | - | FALSE | FALSE | FALSE | 29 | 45 | 35 | 451 | 366 | 488 | 457 | 358 | 471 | 434 | 479 | 487 | 411 | bar: А-В to N-PE
875 | Группа от QF | [13 empty] | 0 |  |  | 0 | - | FALSE | FALSE | FALSE | 36 | 21 | 31 | 386 | 402 | 383 | 315 | 329 | 390 | 369 | 382 | 332 | 445 | bar: А-В to N-PE
876 | Группа от QF | [13 empty] | 0 |  |  | 0 | - | FALSE | FALSE | FALSE | 45 | 39 | 26 | 344 | 313 | 271 | 400 | 317 | 310 | 292 | 386 | 348 | 318 | bar: А-В to N-PE
877 | Группа от QF | [13 empty] | 0 |  |  | 0 | - | FALSE | FALSE | FALSE | 37 | 31 | 39 | 480 | 503 | 489 | 442 | 464 | 517 | 445 | 441 | 416 | 503 | bar: А-В to N-PE
878 | Группа от QF | [13 empty] | 0 |  |  | 0 | - | FALSE | FALSE | FALSE | 25 | 23 | 21 | 235 | 345 | 298 | 357 | 332 | 356 | 309 | 239 | 358 | 244 | bar: А-В to N-PE
879 | Группа от QF | [13 empty] | 0 |  |  | 0 | - | FALSE | FALSE | FALSE | 39 | 39 | 21 | 356 | 324 | 247 | 274 | 251 | 331 | 246 | 332 | 317 | 329 | bar: А-В to N-PE
880 | Группа от QF | [13 empty] | 0 |  |  | 0 | - | FALSE | FALSE | FALSE | 47 | 33 | 38 | 494 | 390 | 422 | 398 | 388 | 518 | 521 | 427 | 400 | 395 | bar: А-В to N-PE
881 | Группа от QF | [13 empty] | 0 |  |  | 0 | - | FALSE | FALSE | FALSE | 33 | 37 | 26 | 340 | 408 | 341 | 292 | 354 | 330 | 307 | 270 | 269 | 276 | bar: А-В to N-PE
882 | Группа от QF | [13 empty] | 0 |  |  | 0 | - | FALSE | FALSE | FALSE | 21 | 35 | 33 | 476 | 443 | 386 | 421 | 454 | 348 | 466 | 381 | 465 | 411 | bar: А-В to N-PE
883 | Группа от QF | [13 empty] | 0 |  |  | 0 | - | FALSE | FALSE | FALSE | 23 | 49 | 39 | 540 | 444 | 458 | 499 | 411 | 503 | 419 | 411 | 527 | 463 | bar: А-В to N-PE
884 | Группа от QF | [13 empty] | 0 |  |  | 0 | - | FALSE | FALSE | FALSE | 30 | 43 | 44 | 456 | 572 | 549 | 517 | 515 | 525 | 515 | 474 | 470 | 496 | bar: А-В to N-PE
885 | Группа от QF | [13 empty] | 0 |  |  | 0 | - | FALSE | FALSE | FALSE | 29 | 26 | 42 | 492 | 538 | 486 | 463 | 433 | 485 | 488 | 437 | 465 | 534 | bar: А-В to N-PE
886 | Группа от QF | [13 empty] | 0 |  |  | 0 | - | FALSE | FALSE | FALSE | 41 | 40 | 40 | 478 | 472 | 447 | 522 | 523 | 509 | 504 | 427 | 440 | 430 | bar: А-В to N-PE
887 | Группа от QF | [13 empty] | 0 |  |  | 0 | - | FALSE | FALSE | FALSE | 43 | 39 | 41 | 553 | 463 | 463 | 525 | 512 | 494 | 460 | 447 | 500 | 524 | bar: А-В to N-PE
888 | Группа от QF | [13 empty] | 0 |  |  | 0 | - | FALSE | FALSE | FALSE | 30 | 42 | 24 | 310 | 337 | 388 | 389 | 272 | 282 | 385 | 381 | 342 | 388 | bar: А-В to N-PE
889 | Группа от QF | [13 empty] | 0 |  |  | 0 | - | FALSE | FALSE | FALSE | 29 | 24 | 43 | 484 | 460 | 580 | 556 | 571 | 561 | 503 | 493 | 555 | 550 | bar: А-В to N-PE
890 | Группа от QF | [13 empty] | 0 |  |  | 0 | - | FALSE | FALSE | FALSE | 30 | 49 | 24 | 257 | 322 | 347 | 297 | 307 | 326 | 278 | 245 | 272 | 292 | bar: А-В to N-PE
891 | Группа от QF | [13 empty] | 0 |  |  | 0 | - | FALSE | FALSE | FALSE | 34 | 40 | 46 | 468 | 470 | 608 | 589 | 560 | 465 | 518 | 538 | 584 | 515 | bar: А-В to N-PE
892 | Группа от QF | [13 empty] | 0 |  |  | 0 | - | FALSE | FALSE | FALSE | 37 | 40 | 42 | 490 | 497 | 502 | 563 | 514 | 445 | 453 | 542 | 495 | 496 | bar: А-В to N-PE
893 | Группа от QF | [13 empty] | 0 |  |  | 0 | - | FALSE | FALSE | FALSE | 33 | 27 | 20 | 258 | 337 | 232 | 303 | 344 | 245 | 316 | 331 | 242 | 239 | bar: А-В to N-PE
894 | Группа от QF | [13 empty] | 0 |  |  | 0 | - | FALSE | FALSE | FALSE | 50 | 30 | 38 | 471 | 493 | 477 | 503 | 501 | 407 | 493 | 420 | 434 | 429 | bar: А-В to N-PE
895 | Группа от QF | [13 empty] | 0 |  |  | 0 | - | FALSE | FALSE | FALSE | 33 | 31 | 28 | 423 | 373 | 354 | 372 | 333 | 361 | 428 | 400 | 422 | 290 | bar: А-В to N-PE
896 | Группа от QF | [13 empty] | 0 |  |  | 0 | - | FALSE | FALSE | FALSE | 22 | 48 | 31 | 377 | 451 | 347 | 357 | 340 | 447 | 342 | 362 | 416 | 421 | bar: А-В to N-PE
897 | Группа от QF | [13 empty] | 0 |  |  | 0 | - | FALSE | FALSE | FALSE | 20 | 31 | 28 | 331 | 361 | 299 | 300 | 352 | 362 | 343 | 387 | 330 | 410 | bar: А-В to N-PE
898 | Группа от QF | [13 empty] | 0 |  |  | 0 | - | FALSE | FALSE | FALSE | 41 | 39 | 29 | 327 | 298 | 329 | 379 | 296 | 324 | 416 | 391 | 392 | 298 | bar: А-В to N-PE
899 | Группа от QF | [13 empty] | 0 |  |  | 0 | - | FALSE | FALSE | FALSE | 26 | 25 | 43 | 483 | 544 | 540 | 577 | 542 | 465 | 574 | 439 | 452 | 533 | bar: А-В to N-PE
900 | Группа от QF | [13 empty] | 0 |  |  | 0 | - | FALSE | FALSE | FALSE | 40 | 36 | 46 | 501 | 502 | 579 | 495 | 551 | 504 | 532 | 482 | 530 | 602 | bar: А-В to N-PE
901 | Группа от QF | [13 empty] | 0 |  |  | 0 | - | FALSE | FALSE | FALSE | 47 | 26 | 24 | 354 | 361 | 379 | 247 | 296 | 348 | 290 | 328 | 248 | 363 | bar: А-В to N-PE
902 | Группа от QF | [13 empty] | 0 |  |  | 0 | - | FALSE | FALSE | FALSE | 21 | 43 | 20 | 295 | 225 | 283 | 305 | 291 | 260 | 298 | 248 | 350 | 234 | bar: А-В to N-PE
903 | Группа от QF | [13 empty] | 0 |  |  | 0 | - | FALSE | FALSE | FALSE | 45 | 31 | 29 | 314 | 427 | 381 | 415 | 401 | 356 | 351 | 312 | 365 | 303 | bar: А-В to N-PE
904 | Группа от QF | [13 empty] | 0 |  |  | 0 | - | FALSE | FALSE | FALSE | 43 | 25 | 44 | 533 | 520 | 497 | 530 | 540 | 506 | 563 | 573 | 475 | 447 | bar: А-В to N-PE
905 | Группа от QF | [13 empty] | 0 |  |  | 0 | - | FALSE | FALSE | FALSE | 45 | 39 | 39 | 444 | 395 | 503 | 437 | 436 | 413 | 446 | 484 | 425 | 478 | bar: А-В to N-PE
906 | Группа от QF | [13 empty] | 0 |  |  | 0 | - | FALSE | FALSE | FALSE | 29 | 37 | 24 | 326 | 369 | 286 | 330 | 291 | 252 | 328 | 337 | 311 | 295 | bar: А-В to N-PE
907 | Группа от QF | [13 empty] | 0 |  |  | 0 | - | FALSE | FALSE | FALSE | 40 | 44 | 45 | 469 | 549 | 534 | 476 | 566 | 512 | 472 | 552 | 587 | 484 | bar: А-В to N-PE
908 | Группа от QF | [13 empty] | 0 |  |  | 0 | - | FALSE | FALSE | FALSE | 24 | 48 | 46 | 588 | 548 | 585 | 543 | 534 | 485 | 478 | 539 | 485 | 507 | bar: А-В to N-PE
909 | Группа от QF | [13 empty] | 0 |  |  | 0 | - | FALSE | FALSE | FALSE | 38 | 40 | 50 | 562 | 592 | 592 | 649 | 609 | 650 | 511 | 608 | 571 | 635 | bar: А-В to N-PE
910 | Группа от QF | [13 empty] | 0 |  |  | 0 | - | FALSE | FALSE | FALSE | 48 | 26 | 48 | 614 | 540 | 628 | 630 | 625 | 494 | 531 | 579 | 568 | 500 | bar: А-В to N-PE
911 | Группа от QF | [13 empty] | 0 |  |  | 0 | - | FALSE | FALSE | FALSE | 31 | 31 | 31 | 368 | 426 | 456 | 392 | 352 | 380 | 334 | 437 | 350 | 424 | bar: А-В to N-PE
912 | Группа от QF | [13 empty] | 0 |  |  | 0 | - | FALSE | FALSE | FALSE | 37 | 45 | 42 | 487 | 502 | 512 | 452 | 436 | 498 | 515 | 445 | 491 | 443 | bar: А-В to N-PE
913 | Группа от QF | [13 empty] | 0 |  |  | 0 | - | FALSE | FALSE | FALSE | 46 | 31 | 27 | 353 | 412 | 330 | 332 | 304 | 385 | 284 | 329 | 397 | 302 | bar: А-В to N-PE
914 | Группа от QF | [13 empty] | 0 |  |  | 0 | - | FALSE | FALSE | FALSE | 46 | 25 | 25 | 398 | 261 | 334 | 376 | 376 | 261 | 272 | 397 | 386 | 262 | bar: А-В to N-PE
915 | Группа от QF | [13 empty] | 0 |  |  | 0 | - | FALSE | FALSE | FALSE | 41 | 39 | 24 | 335 | 358 | 341 | 313 | 262 | 314 | 274 | 257 | 331 | 377 | bar: А-В to N-PE
916 | Группа от QF | [13 empty] | 0 |  |  | 0 | - | FALSE | FALSE | FALSE | 50 | 22 | 31 | 385 | 351 | 336 | 420 | 362 | 389 | 376 | 411 | 451 | 438 | bar: А-В to N-PE
917 | Группа от QF | [13 empty] | 0 |  |  | 0 | - | FALSE | FALSE | FALSE | 30 | 36 | 46 | 570 | 495 | 499 | 566 | 584 | 566 | 486 | 587 | 512 | 505 | bar: А-В to N-PE
918 | Группа от QF | [13 empty] | 0 |  |  | 0 | - | FALSE | FALSE | FALSE | 40 | 34 | 30 | 379 | 440 | 408 | 365 | 313 | 354 | 420 | 444 | 399 | 378 | bar: А-В to N-PE
919 | Группа от QF | [13 empty] | 0 |  |  | 0 | - | FALSE | FALSE | FALSE | 43 | 49 | 32 | 427 | 378 | 422 | 447 | 384 | 383 | 449 | 338 | 402 | 364 | bar: А-В to N-PE
920 | Группа от QF | [13 empty] | 0 |  |  | 0 | - | FALSE | FALSE | FALSE | 31 | 31 | 48 | 596 | 591 | 620 | 588 | 614 | 570 | 516 | 594 | 521 | 588 | bar: А-В to N-PE
921 | Группа от QF | [13 empty] | 0 |  |  | 0 | - | FALSE | FALSE | FALSE | 27 | 46 | 21 | 220 | 352 | 273 | 329 | 359 | 314 | 256 | 338 | 294 | 359 | bar: А-В to N-PE
922 | Группа от QF | [13 empty] | 0 |  |  | 0 | - | FALSE | FALSE | FALSE | 46 | 31 | 28 | 333 | 374 | 349 | 316 | 306 | 362 | 408 | 425 | 408 | 288 | bar: А-В to N-PE
923 | Группа от QF | [13 empty] | 0 |  |  | 0 | - | FALSE | FALSE | FALSE | 29 | 33 | 27 | 359 | 407 | 415 | 321 | 346 | 390 | 342 | 407 | 376 | 375 | bar: А-В to N-PE
924 | Группа от QF | [13 empty] | 0 |  |  | 0 | - | FALSE | FALSE | FALSE | 49 | 21 | 36 | 485 | 436 | 407 | 420 | 487 | 402 | 409 | 403 | 434 | 468 | bar: А-В to N-PE
925 | Группа от QF | [13 empty] | 0 |  |  | 0 | - | FALSE | FALSE | FALSE | 46 | 21 | 26 | 337 | 398 | 398 | 315 | 359 | 299 | 320 | 284 | 359 | 392 | bar: А-В to N-PE
926 | Группа от QF | [13 empty] | 0 |  |  | 0 | - | FALSE | FALSE | FALSE | 49 | 44 | 20 | 335 | 222 | 321 | 318 | 266 | 274 | 263 | 282 | 343 | 264 | bar: А-В to N-PE
927 | Группа от QF | [13 empty] | 0 |  |  | 0 | - | FALSE | FALSE | FALSE | 49 | 32 | 31 | 444 | 389 | 454 | 459 | 395 | 451 | 438 | 319 | 451 | 340 | bar: А-В to N-PE
928 | Группа от QF | [13 empty] | 0 |  |  | 0 | - | FALSE | FALSE | FALSE | 35 | 48 | 22 | 365 | 266 | 316 | 248 | 252 | 328 | 281 | 225 | 292 | 306 | bar: А-В to N-PE
929 | Группа от QF | [13 empty] | 0 |  |  | 0 | - | FALSE | FALSE | FALSE | 30 | 42 | 42 | 430 | 566 | 476 | 481 | 439 | 439 | 438 | 530 | 482 | 470 | bar: А-В to N-PE
930 | Группа от QF | [13 empty] | 0 |  |  | 0 | - | FALSE | FALSE | FALSE | 40 | 25 | 29 | 354 | 356 | 301 | 311 | 411 | 395 | 299 | 349 | 324 | 311 | bar: А-В to N-PE
931 | Группа от QF | [13 empty] | 0 |  |  | 0 | - | FALSE | FALSE | FALSE | 22 | 41 | 46 | 570 | 471 | 484 | 509 | 469 | 549 | 499 | 508 | 525 | 522 | bar: А-В to N-PE
932 | Группа от QF | [13 empty] | 0 |  |  | 0 | - | FALSE | FALSE | FALSE | 38 | 28 | 31 | 414 | 388 | 362 | 341 | 352 | 347 | 321 | 333 | 325 | 451 | bar: А-В to N-PE
933 | Группа от QF | [13 empty] | 0 |  |  | 0 | - | FALSE | FALSE | FALSE | 20 | 26 | 33 | 360 | 434 | 414 | 366 | 342 | 344 | 455 | 415 | 462 | 451 | bar: А-В to N-PE
934 | Группа от QF | [13 empty] | 0 |  |  | 0 | - | FALSE | FALSE | FALSE | 20 | 33 | 34 | 345 | 474 | 357 | 426 | 438 | 453 | 384 | 441 | 463 | 440 | bar: А-В to N-PE
935 | Группа от QF | [13 empty] | 0 |  |  | 0 | - | FALSE | FALSE | FALSE | 20 | 40 | 48 | 561 | 590 | 542 | 501 | 616 | 611 | 598 | 512 | 604 | 619 | bar: А-В to N-PE
936 | Группа от QF | [13 empty] | 0 |  |  | 0 | - | FALSE | FALSE | FALSE | 27 | 32 | 20 | 211 | 315 | 331 | 313 | 297 | 223 | 266 | 223 | 336 | 236 | bar: А-В to N-PE
937 | Группа от QF | [13 empty] | 0 |  |  | 0 | - | FALSE | FALSE | FALSE | 27 | 21 | 39 | 524 | 499 | 480 | 492 | 513 | 431 | 437 | 411 | 536 | 440 | bar: А-В to N-PE
938 | Группа от QF | [13 empty] | 0 |  |  | 0 | - | FALSE | FALSE | FALSE | 26 | 22 | 39 | 418 | 515 | 408 | 474 | 465 | 401 | 403 | 470 | 501 | 532 | bar: А-В to N-PE
939 | Группа от QF | [13 empty] | 0 |  |  | 0 | - | FALSE | FALSE | FALSE | 24 | 21 | 43 | 528 | 472 | 481 | 435 | 508 | 444 | 513 | 557 | 561 | 490 | bar: А-В to N-PE
940 | Группа от QF | [13 empty] | 0 |  |  | 0 | - | FALSE | FALSE | FALSE | 43 | 29 | 41 | 540 | 506 | 456 | 439 | 426 | 520 | 429 | 452 | 420 | 496 | bar: А-В to N-PE
941 | Группа от QF | [13 empty] | 0 |  |  | 0 | - | FALSE | FALSE | FALSE | 21 | 24 | 20 | 265 | 205 | 261 | 261 | 317 | 338 | 328 | 338 | 339 | 290 | bar: А-В to N-PE
942 | Группа от QF | [13 empty] | 0 |  |  | 0 | - | FALSE | FALSE | FALSE | 48 | 26 | 23 | 249 | 357 | 360 | 380 | 361 | 352 | 342 | 312 | 271 | 322 | bar: А-В to N-PE
943 | Группа от QF | [13 empty] | 0 |  |  | 0 | - | FALSE | FALSE | FALSE | 40 | 50 | 24 | 314 | 247 | 291 | 323 | 324 | 326 | 354 | 251 | 271 | 368 | bar: А-В to N-PE
944 | Группа от QF | [13 empty] | 0 |  |  | 0 | - | FALSE | FALSE | FALSE | 43 | 28 | 45 | 499 | 474 | 459 | 529 | 570 | 513 | 577 | 565 | 504 | 538 | bar: А-В to N-PE
945 | Группа от QF | [13 empty] | 0 |  |  | 0 | - | FALSE | FALSE | FALSE | 28 | 36 | 26 | 274 | 372 | 404 | 398 | 337 | 362 | 375 | 304 | 329 | 354 | bar: А-В to N-PE
946 | Группа от QF | [13 empty] | 0 |  |  | 0 | - | FALSE | FALSE | FALSE | 23 | 50 | 26 | 373 | 402 | 283 | 387 | 308 | 283 | 317 | 273 | 333 | 321 | bar: А-В to N-PE
947 | Группа от QF | [13 empty] | 0 |  |  | 0 | - | FALSE | FALSE | FALSE | 39 | 38 | 28 | 387 | 407 | 321 | 405 | 300 | 312 | 383 | 340 | 425 | 370 | bar: А-В to N-PE
948 | Группа от QF | [13 empty] | 0 |  |  | 0 | - | FALSE | FALSE | FALSE | 50 | 24 | 29 | 395 | 418 | 359 | 373 | 394 | 393 | 342 | 393 | 412 | 320 | bar: А-В to N-PE
949 | Группа от QF | [13 empty] | 0 |  |  | 0 | - | FALSE | FALSE | FALSE | 45 | 21 | 21 | 322 | 302 | 274 | 290 | 235 | 235 | 339 | 318 | 249 | 261 | bar: А-В to N-PE
950 | Группа от QF | [13 empty] | 0 |  |  | 0 | - | FALSE | FALSE | FALSE | 43 | 20 | 34 | 488 | 478 | 457 | 391 | 419 | 434 | 417 | 476 | 396 | 363 | bar: А-В to N-PE
951 | Группа от QF | [13 empty] | 0 |  |  | 0 | - | FALSE | FALSE | FALSE | 33 | 33 | 50 | 643 | 650 | 579 | 606 | 650 | 564 | 556 | 545 | 538 | 543 | bar: А-В to N-PE
952 | Группа от QF | [13 empty] | 0 |  |  | 0 | - | FALSE | FALSE | FALSE | 22 | 38 | 44 | 576 | 545 | 535 | 472 | 507 | 448 | 555 | 570 | 468 | 581 | bar: А-В to N-PE
953 | Группа от QF | [13 empty] | 0 |  |  | 0 | - | FALSE | FALSE | FALSE | 34 | 23 | 24 | 247 | 366 | 307 | 375 | 250 | 324 | 311 | 340 | 264 | 280 | bar: А-В to N-PE
954 | Группа от QF | [13 empty] | 0 |  |  | 0 | - | FALSE | FALSE | FALSE | 24 | 44 | 35 | 369 | 462 | 432 | 432 | 467 | 477 | 494 | 416 | 460 | 495 | bar: А-В to N-PE
955 | Группа от QF | [13 empty] | 0 |  |  | 0 | - | FALSE | FALSE | FALSE | 36 | 43 | 47 | 600 | 494 | 590 | 608 | 584 | 596 | 615 | 584 | 552 | 561 | bar: А-В to N-PE
956 | Группа от QF | [13 empty] | 0 |  |  | 0 | - | FALSE | FALSE | FALSE | 50 | 22 | 44 | 487 | 476 | 555 | 457 | 558 | 577 | 574 | 464 | 449 | 583 | bar: А-В to N-PE
957 | Группа от QF | [13 empty] | 0 |  |  | 0 | - | FALSE | FALSE | FALSE | 48 | 40 | 32 | 365 | 421 | 417 | 413 | 372 | 332 | 445 | 417 | 444 | 335 | bar: А-В to N-PE
958 | Группа от QF | [13 empty] | 0 |  |  | 0 | - | FALSE | FALSE | FALSE | 50 | 48 | 28 | 371 | 399 | 323 | 397 | 384 | 401 | 293 | 374 | 294 | 420 | bar: А-В to N-PE
959 | Группа от QF | [13 empty] | 0 |  |  | 0 | - | FALSE | FALSE | FALSE | 24 | 31 | 42 | 556 | 454 | 518 | 535 | 503 | 521 | 530 | 560 | 499 | 522 | bar: А-В to N-PE
960 | Группа от QF | [13 empty] | 0 |  |  | 0 | - | FALSE | FALSE | FALSE | 43 | 44 | 30 | 447 | 390 | 367 | 443 | 449 | 393 | 420 | 308 | 446 | 332 | bar: А-В to N-PE
961 | Группа от QF | [13 empty] | 0 |  |  | 0 | - | FALSE | FALSE | FALSE | 43 | 44 | 27 | 419 | 308 | 292 | 343 | 300 | 380 | 294 | 290 | 296 | 295 | bar: А-В to N-PE
962 | Группа от QF | [13 empty] | 0 |  |  | 0 | - | FALSE | FALSE | FALSE | 27 | 29 | 40 | 455 | 461 | 516 | 484 | 428 | 443 | 450 | 408 | 507 | 543 | bar: А-В to N-PE
963 | Группа от QF | [13 empty] | 0 |  |  | 0 | - | FALSE | FALSE | FALSE | 37 | 43 | 32 | 463 | 464 | 329 | 434 | 424 | 439 | 394 | 377 | 361 | 453 | bar: А-В to N-PE
964 | Группа от QF | [13 empty] | 0 |  |  | 0 | - | FALSE | FALSE | FALSE | 27 | 34 | 33 | 375 | 432 | 474 | 361 | 477 | 446 | 394 | 377 | 381 | 428 | bar: А-В to N-PE
965 | Группа от QF | [13 empty] | 0 |  |  | 0 | - | FALSE | FALSE | FALSE | 49 | 39 | 32 | 370 | 460 | 345 | 433 | 364 | 453 | 336 | 345 | 457 | 398 | bar: А-В to N-PE
966 | Группа от QF | [13 empty] | 0 |  |  | 0 | - | FALSE | FALSE | FALSE | 47 | 33 | 44 | 504 | 500 | 503 | 476 | 558 | 497 | 570 | 450 | 521 | 507 | bar: А-В to N-PE
967 | Группа от QF | [13 empty] | 0 |  |  | 0 | - | FALSE | FALSE | FALSE | 36 | 31 | 20 | 225 | 278 | 244 | 247 | 206 | 261 | 323 | 257 | 253 | 267 | bar: А-В to N-PE
968 | Группа от QF | [13 empty] | 0 |  |  | 0 | - | FALSE | FALSE | FALSE | 36 | 36 | 37 | 489 | 390 | 456 | 399 | 415 | 437 | 449 | 498 | 401 | 420 | bar: А-В to N-PE
969 | Группа от QF | [13 empty] | 0 |  |  | 0 | - | FALSE | FALSE | FALSE | 21 | 20 | 27 | 351 | 370 | 407 | 282 | 395 | 279 | 385 | 345 | 307 | 303 | bar: А-В to N-PE
970 | Группа от QF | [13 empty] | 0 |  |  | 0 | - | FALSE | FALSE | FALSE | 30 | 49 | 39 | 440 | 522 | 457 | 508 | 412 | 428 | 520 | 475 | 421 | 526 | bar: А-В to N-PE
971 | Группа от QF | [13 empty] | 0 |  |  | 0 | - | FALSE | FALSE | FALSE | 34 | 43 | 41 | 559 | 496 | 516 | 541 | 448 | 508 | 523 | 492 | 467 | 460 | bar: А-В to N-PE
972 | Группа от QF | [13 empty] | 0 |  |  | 0 | - | FALSE | FALSE | FALSE | 39 | 34 | 50 | 564 | 630 | 521 | 610 | 586 | 576 | 599 | 545 | 559 | 516 | bar: А-В to N-PE
973 | Группа от QF | [13 empty] | 0 |  |  | 0 | - | FALSE | FALSE | FALSE | 30 | 38 | 28 | 322 | 406 | 423 | 325 | 373 | 355 | 411 | 339 | 288 | 327 | bar: А-В to N-PE
974 | Группа от QF | [13 empty] | 0 |  |  | 0 | - | FALSE | FALSE | FALSE | 40 | 48 | 23 | 252 | 305 | 287 | 351 | 256 | 342 | 254 | 284 | 236 | 356 | bar: А-В to N-PE
975 | Группа от QF | [13 empty] | 0 |  |  | 0 | - | FALSE | FALSE | FALSE | 44 | 25 | 30 | 346 | 359 | 342 | 319 | 378 | 309 | 418 | 426 | 340 | 307 | bar: А-В to N-PE
976 | Группа от QF | [13 empty] | 0 |  |  | 0 | - | FALSE | FALSE | FALSE | 20 | 45 | 34 | 355 | 398 | 455 | 351 | 468 | 411 | 452 | 420 | 365 | 385 | bar: А-В to N-PE
977 | Группа от QF | [13 empty] | 0 |  |  | 0 | - | FALSE | FALSE | FALSE | 25 | 21 | 36 | 480 | 505 | 407 | 453 | 484 | 456 | 449 | 456 | 396 | 378 | bar: А-В to N-PE
978 | Группа от QF | [13 empty] | 0 |  |  | 0 | - | FALSE | FALSE | FALSE | 49 | 28 | 44 | 573 | 551 | 449 | 505 | 499 | 542 | 482 | 571 | 466 | 467 | bar: А-В to N-PE
979 | Группа от QF | [13 empty] | 0 |  |  | 0 | - | FALSE | FALSE | FALSE | 43 | 44 | 24 | 256 | 346 | 247 | 278 | 282 | 359 | 296 | 311 | 251 | 381 | bar: А-В to N-PE
980 | Группа от QF | [13 empty] | 0 |  |  | 0 | - | FALSE | FALSE | FALSE | 26 | 38 | 30 | 320 | 401 | 320 | 349 | 325 | 444 | 429 | 334 | 418 | 394 | bar: А-В to N-PE
981 | Группа от QF | [13 empty] | 0 |  |  | 0 | - | FALSE | FALSE | FALSE | 25 | 34 | 49 | 505 | 542 | 506 | 531 | 541 | 545 | 600 | 504 | 497 | 594 | bar: А-В to N-PE
982 | Группа от QF | [13 empty] | 0 |  |  | 0 | - | FALSE | FALSE | FALSE | 20 | 29 | 40 | 540 | 478 | 477 | 504 | 429 | 465 | 506 | 446 | 515 | 490 | bar: А-В to N-PE
983 | Группа от QF | [13 empty] | 0 |  |  | 0 | - | FALSE | FALSE | FALSE | 32 | 42 | 43 | 501 | 572 | 440 | 482 | 559 | 518 | 577 | 553 | 541 | 494 | bar: А-В to N-PE
984 | Группа от QF | [13 empty] | 0 |  |  | 0 | - | FALSE | FALSE | FALSE | 23 | 40 | 33 | 407 | 393 | 351 | 365 | 355 | 376 | 361 | 434 | 350 | 413 | bar: А-В to N-PE
985 | Группа от QF | [13 empty] | 0 |  |  | 0 | - | FALSE | FALSE | FALSE | 27 | 48 | 42 | 431 | 548 | 462 | 489 | 566 | 543 | 529 | 569 | 428 | 525 | bar: А-В to N-PE
986 | Группа от QF | [13 empty] | 0 |  |  | 0 | - | FALSE | FALSE | FALSE | 32 | 38 | 36 | 505 | 384 | 501 | 481 | 466 | 461 | 411 | 482 | 404 | 447 | bar: А-В to N-PE
987 | Группа от QF | [13 empty] | 0 |  |  | 0 | - | FALSE | FALSE | FALSE | 49 | 33 | 47 | 569 | 503 | 527 | 512 | 531 | 564 | 560 | 582 | 515 | 538 | bar: А-В to N-PE
988 | Группа от QF | [13 empty] | 0 |  |  | 0 | - | FALSE | FALSE | FALSE | 39 | 23 | 50 | 645 | 606 | 615 | 623 | 530 | 630 | 566 | 646 | 626 | 627 | bar: А-В to N-PE
989 | Группа от QF | [13 empty] | 0 |  |  | 0 | - | FALSE | FALSE | FALSE | 37 | 21 | 23 | 282 | 358 | 315 | 370 | 251 | 241 | 355 | 239 | 327 | 279 | bar: А-В to N-PE
990 | Группа от QF | [13 empty] | 0 |  |  | 0 | - | FALSE | FALSE | FALSE | 34 | 46 | 23 | 271 | 328 | 249 | 251 | 267 | 327 | 306 | 268 | 236 | 259 | bar: А-В to N-PE
991 | Группа от QF | [13 empty] | 0 |  |  | 0 | - | FALSE | FALSE | FALSE | 41 | 32 | 34 | 402 | 452 | 443 | 430 | 421 | 414 | 411 | 418 | 379 | 444 | bar: А-В to N-PE
992 | Группа от QF | [13 empty] | 0 |  |  | 0 | - | FALSE | FALSE | FALSE | 20 | 31 | 22 | 296 | 333 | 231 | 259 | 274 | 353 | 226 | 308 | 243 | 317 | bar: А-В to N-PE
993 | Группа от QF | [13 empty] | 0 |  |  | 0 | - | FALSE | FALSE | FALSE | 23 | 23 | 35 | 391 | 473 | 356 | 419 | 393 | 370 | 470 | 463 | 375 | 357 | bar: А-В to N-PE
994 | Группа от QF | [13 empty] | 0 |  |  | 0 | - | FALSE | FALSE | FALSE | 49 | 28 | 45 | 532 | 567 | 596 | 553 | 599 | 480 | 592 | 509 | 525 | 463 | bar: А-В to N-PE
995 | Группа от QF | [13 empty] | 0 |  |  | 0 | - | FALSE | FALSE | FALSE | 23 | 31 | 21 | 240 | 345 | 269 | 219 | 335 | 248 | 261 | 256 | 309 | 314 | bar: А-В to N-PE
996 | Группа от QF | [13 empty] | 0 |  |  | 0 | - | FALSE | FALSE | FALSE | 32 | 29 | 39 | 482 | 521 | 441 | 441 | 413 | 511 | 527 | 430 | 533 | 404 | bar: А-В to N-PE
997 | Группа от QF | [13 empty] | 0 |  |  | 0 | - | FALSE | FALSE | FALSE | 42 | 28 | 34 | 468 | 427 | 364 | 373 | 459 | 397 | 459 | 437 | 432 | 350 | bar: А-В to N-PE
998 | Группа от QF | [13 empty] | 0 |  |  | 0 | - | FALSE | FALSE | FALSE | 39 | 42 | 47 | 546 | 542 | 544 | 575 | 535 | 514 | 516 | 502 | 542 | 554 | bar: А-В to N-PE
999 | Группа от QF | [13 empty] | 0 |  |  | 0 | - | FALSE | FALSE | FALSE | 34 | 40 | 32 | 414 | 362 | 379 | 391 | 394 | 427 | 383 | 452 | 425 | 378 | bar: А-В to N-PE
1000 | Группа от QF | [13 empty] | 0 |  |  | 0 | - | FALSE | FALSE | FALSE | 37 | 36 | 38 | 460 | 503 | 450 | 451 | 485 | 397 | 397 | 503 | 496 | 449 | bar: А-В to N-PE
1001 | Группа от QF | [13 empty] | 0 |  |  | 0 | - | FALSE | FALSE | FALSE | 24 | 42 | 30 | 390 | 307 | 388 | 319 | 313 | 348 | 399 | 375 | 331 | 330 | bar: А-В to N-PE
1002 | Группа от QF | [13 empty] | 0 |  |  | 0 | - | FALSE | FALSE | FALSE | 34 | 45 | 42 | 560 | 501 | 463 | 447 | 483 | 458 | 489 | 474 | 526 | 486 | bar: А-В to N-PE
1003 | Группа от QF | [13 empty] | 0 |  |  | 0 | - | FALSE | FALSE | FALSE | 28 | 46 | 49 | 607 | 512 | 537 | 621 | 513 | 556 | 590 | 606 | 631 | 634 | bar: А-В to N-PE
1004 | Группа от QF | [13 empty] | 0 |  |  | 0 | - | FALSE | FALSE | FALSE | 40 | 23 | 47 | 480 | 493 | 585 | 610 | 531 | 476 | 553 | 556 | 494 | 498 | bar: А-В to N-PE
1005 | Группа от QF | [13 empty] | 0 |  |  | 0 | - | FALSE | FALSE | FALSE | 29 | 28 | 48 | 619 | 605 | 597 | 523 | 559 | 509 | 585 | 536 | 497 | 527 | bar: А-В to N-PE
1006 | Группа от QF | [13 empty] | 0 |  |  | 0 | - | FALSE | FALSE | FALSE | 38 | 38 | 24 | 276 | 260 | 281 | 386 | 348 | 330 | 263 | 348 | 317 | 268 | bar: А-В to N-PE
1007 | Группа от QF | [13 empty] | 0 |  |  | 0 | - | FALSE | FALSE | FALSE | 38 | 50 | 20 | 347 | 304 | 333 | 339 | 232 | 309 | 232 | 335 | 241 | 293 | bar: А-В to N-PE
1008 | Группа от QF | [13 empty] | 0 |  |  | 0 | - | FALSE | FALSE | FALSE | 48 | 32 | 39 | 491 | 419 | 405 | 517 | 400 | 430 | 445 | 453 | 442 | 400 | bar: А-В to N-PE
1009 | Группа от QF | [13 empty] | 0 |  |  | 0 | - | FALSE | FALSE | FALSE | 22 | 43 | 27 | 313 | 396 | 284 | 343 | 315 | 319 | 382 | 326 | 286 | 393 | bar: А-В to N-PE
1010 | Группа от QF | [13 empty] | 0 |  |  | 0 | - | FALSE | FALSE | FALSE | 38 | 28 | 21 | 354 | 258 | 286 | 220 | 307 | 321 | 216 | 238 | 342 | 323 | bar: А-В to N-PE
1011 | Группа от QF | [13 empty] | 0 |  |  | 0 | - | FALSE | FALSE | FALSE | 31 | 21 | 47 | 599 | 507 | 611 | 598 | 579 | 561 | 554 | 516 | 521 | 554 | bar: А-В to N-PE
1012 | Группа от QF | [13 empty] | 0 |  |  | 0 | - | FALSE | FALSE | FALSE | 28 | 48 | 29 | 368 | 343 | 416 | 398 | 424 | 295 | 364 | 369 | 374 | 377 | bar: А-В to N-PE
1013 | Группа от QF | [13 empty] | 0 |  |  | 0 | - | FALSE | FALSE | FALSE | 35 | 24 | 32 | 363 | 327 | 430 | 418 | 459 | 382 | 365 | 353 | 391 | 343 | bar: А-В to N-PE
1014 | Группа от QF | [13 empty] | 0 |  |  | 0 | - | FALSE | FALSE | FALSE | 27 | 42 | 42 | 447 | 477 | 477 | 524 | 502 | 498 | 545 | 498 | 546 | 518 | bar: А-В to N-PE
1015 | Группа от QF | [13 empty] | 0 |  |  | 0 | - | FALSE | FALSE | FALSE | 27 | 39 | 42 | 449 | 472 | 474 | 461 | 545 | 470 | 494 | 495 | 474 | 569 | bar: А-В to N-PE
1016 | Группа от QF | [13 empty] | 0 |  |  | 0 | - | FALSE | FALSE | FALSE | 31 | 23 | 32 | 428 | 413 | 364 | 334 | 451 | 345 | 386 | 440 | 340 | 461 | bar: А-В to N-PE
1017 | Группа от QF | [13 empty] | 0 |  |  | 0 | - | FALSE | FALSE | FALSE | 49 | 26 | 31 | 355 | 403 | 408 | 324 | 341 | 369 | 341 | 420 | 315 | 373 | bar: А-В to N-PE
1018 | Группа от QF | [13 empty] | 0 |  |  | 0 | - | FALSE | FALSE | FALSE | 48 | 41 | 20 | 292 | 328 | 339 | 319 | 210 | 235 | 282 | 217 | 233 | 250 | bar: А-В to N-PE
1019 | Группа от QF | [13 empty] | 0 |  |  | 0 | - | FALSE | FALSE | FALSE | 33 | 24 | 44 | 590 | 585 | 453 | 461 | 461 | 521 | 574 | 471 | 507 | 487 | bar: А-В to N-PE
1020 | Группа от QF | [13 empty] | 0 |  |  | 0 | - | FALSE | FALSE | FALSE | 37 | 23 | 44 | 461 | 521 | 550 | 554 | 458 | 590 | 521 | 459 | 465 | 504 | bar: А-В to N-PE
1021 | Группа от QF | [13 empty] | 0 |  |  | 0 | - | FALSE | FALSE | FALSE | 30 | 39 | 27 | 401 | 279 | 303 | 285 | 396 | 310 | 320 | 369 | 289 | 365 | bar: А-В to N-PE
1022 | Группа от QF | [13 empty] | 0 |  |  | 0 | - | FALSE | FALSE | FALSE | 24 | 27 | 31 | 329 | 322 | 429 | 415 | 455 | 324 | 316 | 356 | 407 | 420 | bar: А-В to N-PE
1023 | Группа от QF | [13 empty] | 0 |  |  | 0 | - | FALSE | FALSE | FALSE | 37 | 49 | 39 | 438 | 399 | 455 | 534 | 477 | 441 | 534 | 416 | 403 | 448 | bar: А-В to N-PE
1024 | Группа от QF | [13 empty] | 0 |  |  | 0 | - | FALSE | FALSE | FALSE | 21 | 46 | 42 | 543 | 455 | 469 | 476 | 462 | 454 | 499 | 452 | 506 | 551 | bar: А-В to N-PE
1025 | Группа от QF | [13 empty] | 0 |  |  | 0 | - | FALSE | FALSE | FALSE | 24 | 35 | 30 | 310 | 379 | 397 | 389 | 419 | 380 | 317 | 414 | 406 | 365 | bar: А-В to N-PE
1026 | Группа от QF | [13 empty] | 0 |  |  | 0 | - | FALSE | FALSE | FALSE | 46 | 21 | 34 | 412 | 395 | 356 | 352 | 479 | 450 | 441 | 456 | 422 | 473 | bar: А-В to N-PE
1027 | Группа от QF | [13 empty] | 0 |  |  | 0 | - | FALSE | FALSE | FALSE | 39 | 45 | 32 | 452 | 407 | 348 | 358 | 380 | 341 | 446 | 430 | 432 | 360 | bar: А-В to N-PE
1028 | Группа от QF | [13 empty] | 0 |  |  | 0 | - | FALSE | FALSE | FALSE | 49 | 35 | 33 | 401 | 439 | 409 | 453 | 460 | 437 | 365 | 460 | 471 | 410 | bar: А-В to N-PE
1029 | Группа от QF | [13 empty] | 0 |  |  | 0 | - | FALSE | FALSE | FALSE | 20 | 38 | 21 | 215 | 238 | 295 | 336 | 254 | 268 | 352 | 332 | 360 | 330 | bar: А-В to N-PE
1030 | Группа от QF | [13 empty] | 0 |  |  | 0 | - | FALSE | FALSE | FALSE | 37 | 43 | 40 | 409 | 444 | 496 | 425 | 546 | 412 | 533 | 490 | 509 | 482 | bar: А-В to N-PE
1031 | Группа от QF | [13 empty] | 0 |  |  | 0 | - | FALSE | FALSE | FALSE | 42 | 24 | 30 | 386 | 316 | 428 | 318 | 401 | 380 | 314 | 320 | 382 | 407 | bar: А-В to N-PE
1032 | Группа от QF | [13 empty] | 0 |  |  | 0 | - | FALSE | FALSE | FALSE | 43 | 47 | 47 | 505 | 523 | 604 | 536 | 546 | 595 | 543 | 607 | 480 | 589 | bar: А-В to N-PE
1033 | Группа от QF | [13 empty] | 0 |  |  | 0 | - | FALSE | FALSE | FALSE | 39 | 34 | 32 | 408 | 446 | 352 | 461 | 341 | 328 | 448 | 412 | 354 | 335 | bar: А-В to N-PE
1034 | Группа от QF | [13 empty] | 0 |  |  | 0 | - | FALSE | FALSE | FALSE | 41 | 40 | 44 | 533 | 526 | 507 | 489 | 514 | 486 | 579 | 485 | 552 | 584 | bar: А-В to N-PE
1035 | Группа от QF | [13 empty] | 0 |  |  | 0 | - | FALSE | FALSE | FALSE | 45 | 49 | 36 | 497 | 446 | 377 | 410 | 484 | 500 | 495 | 508 | 390 | 384 | bar: А-В to N-PE
1036 | Группа от QF | [13 empty] | 0 |  |  | 0 | - | FALSE | FALSE | FALSE | 47 | 22 | 36 | 401 | 412 | 425 | 366 | 492 | 444 | 384 | 402 | 431 | 475 | bar: А-В to N-PE
1037 | Группа от QF | [13 empty] | 0 |  |  | 0 | - | FALSE | FALSE | FALSE | 49 | 28 | 20 | 333 | 232 | 297 | 266 | 223 | 217 | 249 | 328 | 312 | 338 | bar: А-В to N-PE
1038 | Группа от QF | [13 empty] | 0 |  |  | 0 | - | FALSE | FALSE | FALSE | 50 | 32 | 49 | 565 | 515 | 514 | 574 | 615 | 640 | 531 | 597 | 575 | 524 | bar: А-В to N-PE
1039 | Группа от QF | [13 empty] | 0 |  |  | 0 | - | FALSE | FALSE | FALSE | 36 | 32 | 32 | 354 | 375 | 429 | 446 | 457 | 353 | 449 | 332 | 454 | 347 | bar: А-В to N-PE
1040 | Группа от QF | [13 empty] | 0 |  |  | 0 | - | FALSE | FALSE | FALSE | 29 | 49 | 43 | 551 | 479 | 484 | 453 | 453 | 578 | 441 | 489 | 443 | 506 | bar: А-В to N-PE
1041 | Группа от QF | [13 empty] | 0 |  |  | 0 | - | FALSE | FALSE | FALSE | 34 | 20 | 49 | 639 | 507 | 575 | 540 | 560 | 508 | 604 | 565 | 573 | 519 | bar: А-В to N-PE
1042 | Группа от QF | [13 empty] | 0 |  |  | 0 | - | FALSE | FALSE | FALSE | 42 | 33 | 40 | 521 | 515 | 453 | 439 | 519 | 519 | 548 | 429 | 440 | 438 | bar: А-В to N-PE
1043 | Группа от QF | [13 empty] | 0 |  |  | 0 | - | FALSE | FALSE | FALSE | 45 | 46 | 23 | 243 | 306 | 310 | 256 | 285 | 360 | 238 | 243 | 308 | 287 | bar: А-В to N-PE
1044 | Группа от QF | [13 empty] | 0 |  |  | 0 | - | FALSE | FALSE | FALSE | 27 | 32 | 30 | 406 | 367 | 439 | 318 | 334 | 317 | 413 | 400 | 398 | 395 | bar: А-В to N-PE
1045 | Группа от QF | [13 empty] | 0 |  |  | 0 | - | FALSE | FALSE | FALSE | 50 | 20 | 32 | 360 | 356 | 371 | 413 | 367 | 361 | 364 | 412 | 453 | 377 | bar: А-В to N-PE
1046 | Группа от QF | [13 empty] | 0 |  |  | 0 | - | FALSE | FALSE | FALSE | 45 | 48 | 35 | 425 | 393 | 496 | 381 | 443 | 385 | 372 | 448 | 468 | 471 | bar: А-В to N-PE
1047 | Группа от QF | [13 empty] | 0 |  |  | 0 | - | FALSE | FALSE | FALSE | 42 | 39 | 25 | 397 | 324 | 292 | 301 | 336 | 334 | 282 | 258 | 398 | 371 | bar: А-В to N-PE
1048 | Группа от QF | [13 empty] | 0 |  |  | 0 | - | FALSE | FALSE | FALSE | 21 | 20 | 48 | 593 | 595 | 586 | 517 | 587 | 571 | 533 | 566 | 524 | 490 | bar: А-В to N-PE
1049 | Группа от QF | [13 empty] | 0 |  |  | 0 | - | FALSE | FALSE | FALSE | 45 | 20 | 50 | 569 | 600 | 603 | 579 | 539 | 631 | 591 | 574 | 548 | 546 | bar: А-В to N-PE
1050 | Группа от QF | [13 empty] | 0 |  |  | 0 | - | FALSE | FALSE | FALSE | 26 | 29 | 44 | 517 | 586 | 579 | 584 | 494 | 485 | 549 | 552 | 532 | 584 | bar: А-В to N-PE
1051 | Группа от QF | [13 empty] | 0 |  |  | 0 | - | FALSE | FALSE | FALSE | 45 | 28 | 22 | 354 | 269 | 277 | 227 | 248 | 282 | 353 | 260 | 278 | 282 | bar: А-В to N-PE
1052 | Группа от QF | [13 empty] | 0 |  |  | 0 | - | FALSE | FALSE | FALSE | 35 | 30 | 38 | 464 | 416 | 457 | 475 | 473 | 402 | 502 | 427 | 508 | 473 | bar: А-В to N-PE
1053 | Группа от QF | [13 empty] | 0 |  |  | 0 | - | FALSE | FALSE | FALSE | 38 | 43 | 45 | 480 | 495 | 598 | 570 | 458 | 584 | 531 | 501 | 575 | 460 | bar: А-В to N-PE
1054 | Группа от QF | [13 empty] | 0 |  |  | 0 | - | FALSE | FALSE | FALSE | 38 | 33 | 24 | 319 | 365 | 290 | 345 | 274 | 365 | 314 | 294 | 265 | 333 | bar: А-В to N-PE
1055 | Группа от QF | [13 empty] | 0 |  |  | 0 | - | FALSE | FALSE | FALSE | 25 | 20 | 22 | 364 | 227 | 368 | 298 | 273 | 345 | 299 | 321 | 336 | 303 | bar: А-В to N-PE
1056 | Группа от QF | [13 empty] | 0 |  |  | 0 | - | FALSE | FALSE | FALSE | 32 | 48 | 47 | 572 | 500 | 492 | 503 | 567 | 486 | 608 | 591 | 584 | 515 | bar: А-В to N-PE
1057 | Группа от QF | [13 empty] | 0 |  |  | 0 | - | FALSE | FALSE | FALSE | 50 | 24 | 46 | 556 | 519 | 509 | 604 | 596 | 541 | 556 | 601 | 571 | 498 | bar: А-В to N-PE
1058 | Группа от QF | [13 empty] | 0 |  |  | 0 | - | FALSE | FALSE | FALSE | 27 | 29 | 35 | 420 | 388 | 458 | 359 | 384 | 474 | 447 | 431 | 431 | 383 | bar: А-В to N-PE
1059 | Группа от QF | [13 empty] | 0 |  |  | 0 | - | FALSE | FALSE | FALSE | 33 | 36 | 26 | 396 | 364 | 351 | 367 | 312 | 356 | 331 | 380 | 367 | 289 | bar: А-В to N-PE
1060 | Группа от QF | [13 empty] | 0 |  |  | 0 | - | FALSE | FALSE | FALSE | 34 | 42 | 30 | 367 | 343 | 306 | 421 | 363 | 307 | 339 | 307 | 371 | 407 | bar: А-В to N-PE
1061 | Группа от QF | [13 empty] | 0 |  |  | 0 | - | FALSE | FALSE | FALSE | 36 | 50 | 32 | 437 | 404 | 353 | 341 | 369 | 410 | 355 | 410 | 327 | 387 | bar: А-В to N-PE
1062 | Группа от QF | [13 empty] | 0 |  |  | 0 | - | FALSE | FALSE | FALSE | 21 | 39 | 36 | 422 | 415 | 439 | 418 | 422 | 451 | 503 | 430 | 391 | 455 | bar: А-В to N-PE
1063 | Группа от QF | [13 empty] | 0 |  |  | 0 | - | FALSE | FALSE | FALSE | 26 | 32 | 20 | 239 | 292 | 267 | 252 | 260 | 297 | 249 | 306 | 276 | 340 | bar: А-В to N-PE
1064 | Группа от QF | [13 empty] | 0 |  |  | 0 | - | FALSE | FALSE | FALSE | 26 | 50 | 25 | 364 | 327 | 356 | 291 | 280 | 348 | 266 | 355 | 395 | 333 | bar: А-В to N-PE
1065 | Группа от QF | [13 empty] | 0 |  |  | 0 | - | FALSE | FALSE | FALSE | 24 | 38 | 41 | 524 | 529 | 523 | 436 | 536 | 504 | 559 | 499 | 464 | 494 | bar: А-В to N-PE
1066 | Группа от QF | [13 empty] | 0 |  |  | 0 | - | FALSE | FALSE | FALSE | 31 | 23 | 27 | 358 | 314 | 405 | 405 | 400 | 343 | 413 | 348 | 336 | 327 | bar: А-В to N-PE
1067 | Группа от QF | [13 empty] | 0 |  |  | 0 | - | FALSE | FALSE | FALSE | 44 | 49 | 27 | 417 | 414 | 282 | 382 | 303 | 407 | 414 | 411 | 374 | 375 | bar: А-В to N-PE
1068 | Группа от QF | [13 empty] | 0 |  |  | 0 | - | FALSE | FALSE | FALSE | 40 | 49 | 34 | 407 | 353 | 414 | 417 | 398 | 392 | 486 | 389 | 380 | 361 | bar: А-В to N-PE
1069 | Группа от QF | [13 empty] | 0 |  |  | 0 | - | FALSE | FALSE | FALSE | 34 | 27 | 21 | 295 | 322 | 270 | 311 | 283 | 359 | 347 | 281 | 249 | 277 | bar: А-В to N-PE
1070 | Группа от QF | [13 empty] | 0 |  |  | 0 | - | FALSE | FALSE | FALSE | 22 | 36 | 43 | 542 | 546 | 513 | 462 | 458 | 545 | 448 | 451 | 524 | 543 | bar: А-В to N-PE
1071 | Группа от QF | [13 empty] | 0 |  |  | 0 | - | FALSE | FALSE | FALSE | 29 | 45 | 44 | 449 | 483 | 578 | 489 | 562 | 497 | 512 | 499 | 500 | 488 | bar: А-В to N-PE
1072 | Группа от QF | [13 empty] | 0 |  |  | 0 | - | FALSE | FALSE | FALSE | 24 | 33 | 42 | 538 | 464 | 439 | 543 | 455 | 461 | 542 | 536 | 480 | 458 | bar: А-В to N-PE
1073 | Группа от QF | [13 empty] | 0 |  |  | 0 | - | FALSE | FALSE | FALSE | 41 | 40 | 43 | 545 | 484 | 547 | 561 | 450 | 456 | 528 | 451 | 573 | 485 | bar: А-В to N-PE
1074 | Группа от QF | [13 empty] | 0 |  |  | 0 | - | FALSE | FALSE | FALSE | 39 | 50 | 25 | 362 | 281 | 284 | 315 | 396 | 310 | 384 | 357 | 296 | 323 | bar: А-В to N-PE
1075 | Группа от QF | [13 empty] | 0 |  |  | 0 | - | FALSE | FALSE | FALSE | 50 | 36 | 49 | 571 | 624 | 546 | 550 | 626 | 513 | 570 | 511 | 520 | 637 | bar: А-В to N-PE
1076 | Группа от QF | [13 empty] | 0 |  |  | 0 | - | FALSE | FALSE | FALSE | 20 | 43 | 37 | 401 | 510 | 445 | 506 | 460 | 488 | 403 | 379 | 500 | 377 | bar: А-В to N-PE
1077 | Группа от QF | [13 empty] | 0 |  |  | 0 | - | FALSE | FALSE | FALSE | 49 | 46 | 20 | 256 | 223 | 262 | 332 | 245 | 249 | 335 | 227 | 242 | 272 | bar: А-В to N-PE
1078 | Группа от QF | [13 empty] | 0 |  |  | 0 | - | FALSE | FALSE | FALSE | 27 | 46 | 39 | 432 | 437 | 529 | 398 | 505 | 538 | 396 | 446 | 453 | 431 | bar: А-В to N-PE
1079 | Группа от QF | [13 empty] | 0 |  |  | 0 | - | FALSE | FALSE | FALSE | 29 | 40 | 45 | 476 | 535 | 459 | 502 | 583 | 468 | 562 | 462 | 500 | 466 | bar: А-В to N-PE
1080 | Группа от QF | [13 empty] | 0 |  |  | 0 | - | FALSE | FALSE | FALSE | 31 | 48 | 47 | 518 | 514 | 522 | 561 | 593 | 588 | 533 | 484 | 607 | 592 | bar: А-В to N-PE
1081 | Группа от QF | [13 empty] | 0 |  |  | 0 | - | FALSE | FALSE | FALSE | 31 | 30 | 48 | 532 | 601 | 600 | 601 | 560 | 599 | 512 | 585 | 614 | 572 | bar: А-В to N-PE
1082 | Группа от QF | [13 empty] | 0 |  |  | 0 | - | FALSE | FALSE | FALSE | 46 | 47 | 39 | 485 | 503 | 409 | 462 | 531 | 520 | 487 | 540 | 507 | 428 | bar: А-В to N-PE
1083 | Группа от QF | [13 empty] | 0 |  |  | 0 | - | FALSE | FALSE | FALSE | 37 | 39 | 27 | 367 | 397 | 303 | 308 | 295 | 407 | 328 | 319 | 382 | 304 | bar: А-В to N-PE
1084 | Группа от QF | [13 empty] | 0 |  |  | 0 | - | FALSE | FALSE | FALSE | 29 | 33 | 37 | 382 | 422 | 431 | 380 | 462 | 498 | 436 | 434 | 415 | 482 | bar: А-В to N-PE
1085 | Группа от QF | [13 empty] | 0 |  |  | 0 | - | FALSE | FALSE | FALSE | 31 | 28 | 36 | 403 | 476 | 366 | 429 | 437 | 411 | 365 | 505 | 374 | 508 | bar: А-В to N-PE
1086 | Группа от QF | [13 empty] | 0 |  |  | 0 | - | FALSE | FALSE | FALSE | 21 | 41 | 43 | 472 | 509 | 461 | 456 | 454 | 468 | 469 | 547 | 525 | 574 | bar: А-В to N-PE
1087 | Группа от QF | [13 empty] | 0 |  |  | 0 | - | FALSE | FALSE | FALSE | 26 | 49 | 39 | 538 | 478 | 483 | 418 | 415 | 445 | 403 | 431 | 519 | 402 | bar: А-В to N-PE
1088 | Группа от QF | [13 empty] | 0 |  |  | 0 | - | FALSE | FALSE | FALSE | 28 | 27 | 27 | 324 | 305 | 347 | 290 | 406 | 319 | 402 | 283 | 319 | 411 | bar: А-В to N-PE
1089 | Группа от QF | [13 empty] | 0 |  |  | 0 | - | FALSE | FALSE | FALSE | 43 | 21 | 31 | 399 | 404 | 367 | 346 | 334 | 382 | 329 | 418 | 452 | 395 | bar: А-В to N-PE
1090 | Группа от QF | [13 empty] | 0 |  |  | 0 | - | FALSE | FALSE | FALSE | 32 | 46 | 32 | 329 | 415 | 470 | 409 | 448 | 360 | 343 | 363 | 401 | 332 | bar: А-В to N-PE
1091 | Группа от QF | [13 empty] | 0 |  |  | 0 | - | FALSE | FALSE | FALSE | 26 | 42 | 47 | 573 | 607 | 494 | 512 | 587 | 530 | 502 | 484 | 503 | 586 | bar: А-В to N-PE
1092 | Группа от QF | [13 empty] | 0 |  |  | 0 | - | FALSE | FALSE | FALSE | 39 | 48 | 29 | 317 | 318 | 333 | 367 | 295 | 379 | 417 | 374 | 388 | 340 | bar: А-В to N-PE
1093 | Группа от QF | [13 empty] | 0 |  |  | 0 | - | FALSE | FALSE | FALSE | 46 | 41 | 36 | 421 | 411 | 372 | 485 | 466 | 374 | 387 | 443 | 467 | 508 | bar: А-В to N-PE
1094 | Группа от QF | [13 empty] | 0 |  |  | 0 | - | FALSE | FALSE | FALSE | 50 | 31 | 28 | 400 | 305 | 324 | 319 | 308 | 423 | 354 | 361 | 416 | 351 | bar: А-В to N-PE
1095 | Группа от QF | [13 empty] | 0 |  |  | 0 | - | FALSE | FALSE | FALSE | 49 | 40 | 32 | 427 | 421 | 415 | 467 | 404 | 350 | 435 | 457 | 442 | 342 | bar: А-В to N-PE
1096 | Группа от QF | [13 empty] | 0 |  |  | 0 | - | FALSE | FALSE | FALSE | 36 | 34 | 21 | 325 | 220 | 218 | 264 | 344 | 349 | 346 | 272 | 230 | 337 | bar: А-В to N-PE
1097 | Группа от QF | [13 empty] | 0 |  |  | 0 | - | FALSE | FALSE | FALSE | 27 | 45 | 26 | 355 | 343 | 337 | 323 | 402 | 306 | 309 | 369 | 375 | 335 | bar: А-В to N-PE
1098 | Группа от QF | [13 empty] | 0 |  |  | 0 | - | FALSE | FALSE | FALSE | 47 | 48 | 21 | 264 | 352 | 282 | 225 | 223 | 327 | 226 | 226 | 255 | 316 | bar: А-В to N-PE
1099 | Группа от QF | [13 empty] | 0 |  |  | 0 | - | FALSE | FALSE | FALSE | 28 | 45 | 43 | 556 | 436 | 464 | 576 | 550 | 526 | 540 | 449 | 487 | 448 | bar: А-В to N-PE
1100 | Группа от QF | [13 empty] | 0 |  |  | 0 | - | FALSE | FALSE | FALSE | 29 | 31 | 46 | 514 | 465 | 478 | 495 | 482 | 483 | 528 | 552 | 593 | 575 | bar: А-В to N-PE
1101 | Группа от QF | [13 empty] | 0 |  |  | 0 | - | FALSE | FALSE | FALSE | 45 | 48 | 34 | 455 | 349 | 382 | 358 | 383 | 426 | 426 | 434 | 387 | 442 | bar: А-В to N-PE
1102 | Группа от QF | [13 empty] | 0 |  |  | 0 | - | FALSE | FALSE | FALSE | 27 | 43 | 39 | 518 | 453 | 500 | 490 | 445 | 446 | 471 | 489 | 515 | 430 | bar: А-В to N-PE
1103 | Группа от QF | [13 empty] | 0 |  |  | 0 | - | FALSE | FALSE | FALSE | 30 | 46 | 46 | 491 | 545 | 556 | 473 | 572 | 489 | 576 | 577 | 500 | 585 | bar: А-В to N-PE
1104 | Группа от QF | [13 empty] | 0 |  |  | 0 | - | FALSE | FALSE | FALSE | 26 | 32 | 43 | 446 | 567 | 468 | 476 | 479 | 472 | 534 | 443 | 448 | 465 | bar: А-В to N-PE
1105 | Группа от QF | [13 empty] | 0 |  |  | 0 | - | FALSE | FALSE | FALSE | 24 | 43 | 38 | 413 | 444 | 464 | 490 | 433 | 446 | 458 | 399 | 529 | 400 | bar: А-В to N-PE
1106 | Группа от QF | [13 empty] | 0 |  |  | 0 | - | FALSE | FALSE | FALSE | 22 | 43 | 41 | 558 | 429 | 536 | 533 | 428 | 429 | 435 | 526 | 524 | 436 | bar: А-В to N-PE
1107 | Группа от QF | [13 empty] | 0 |  |  | 0 | - | FALSE | FALSE | FALSE | 31 | 35 | 42 | 431 | 510 | 474 | 509 | 477 | 477 | 565 | 558 | 474 | 559 | bar: А-В to N-PE
1108 | Группа от QF | [13 empty] | 0 |  |  | 0 | - | FALSE | FALSE | FALSE | 26 | 37 | 27 | 355 | 318 | 403 | 363 | 316 | 405 | 282 | 302 | 408 | 381 | bar: А-В to N-PE
1109 | Группа от QF | [13 empty] | 0 |  |  | 0 | - | FALSE | FALSE | FALSE | 21 | 27 | 28 | 427 | 303 | 429 | 387 | 376 | 324 | 410 | 407 | 362 | 389 | bar: А-В to N-PE
1110 | Группа от QF | [13 empty] | 0 |  |  | 0 | - | FALSE | FALSE | FALSE | 37 | 43 | 38 | 404 | 394 | 402 | 468 | 460 | 450 | 525 | 465 | 428 | 500 | bar: А-В to N-PE
1111 | Группа от QF | [13 empty] | 0 |  |  | 0 | - | FALSE | FALSE | FALSE | 45 | 27 | 34 | 363 | 409 | 488 | 464 | 387 | 465 | 354 | 376 | 489 | 403 | bar: А-В to N-PE
1112 | Группа от QF | [13 empty] | 0 |  |  | 0 | - | FALSE | FALSE | FALSE | 27 | 46 | 44 | 543 | 522 | 529 | 513 | 525 | 490 | 523 | 521 | 564 | 579 | bar: А-В to N-PE
1113 | Группа от QF | [13 empty] | 0 |  |  | 0 | - | FALSE | FALSE | FALSE | 26 | 23 | 29 | 342 | 411 | 396 | 403 | 386 | 324 | 395 | 414 | 383 | 331 | bar: А-В to N-PE
1114 | Группа от QF | [13 empty] | 0 |  |  | 0 | - | FALSE | FALSE | FALSE | 30 | 48 | 42 | 475 | 490 | 555 | 570 | 489 | 508 | 521 | 485 | 437 | 528 | bar: А-В to N-PE
1115 | Группа от QF | [13 empty] | 0 |  |  | 0 | - | FALSE | FALSE | FALSE | 33 | 30 | 20 | 252 | 290 | 239 | 294 | 315 | 343 | 335 | 259 | 322 | 307 | bar: А-В to N-PE
1116 | Группа от QF | [13 empty] | 0 |  |  | 0 | - | FALSE | FALSE | FALSE | 40 | 37 | 33 | 473 | 358 | 438 | 372 | 369 | 372 | 422 | 377 | 371 | 446 | bar: А-В to N-PE
1117 | Группа от QF | [13 empty] | 0 |  |  | 0 | - | FALSE | FALSE | FALSE | 20 | 45 | 29 | 355 | 413 | 304 | 407 | 432 | 372 | 413 | 365 | 375 | 414 | bar: А-В to N-PE
1118 | Группа от QF | [13 empty] | 0 |  |  | 0 | - | FALSE | FALSE | FALSE | 26 | 47 | 38 | 408 | 504 | 470 | 464 | 486 | 447 | 455 | 479 | 449 | 476 | bar: А-В to N-PE
1119 | Группа от QF | [13 empty] | 0 |  |  | 0 | - | FALSE | FALSE | FALSE | 48 | 40 | 34 | 388 | 472 | 426 | 352 | 464 | 379 | 400 | 416 | 376 | 469 | bar: А-В to N-PE
1120 | Группа от QF | [13 empty] | 0 |  |  | 0 | - | FALSE | FALSE | FALSE | 29 | 30 | 26 | 271 | 290 | 384 | 364 | 370 | 314 | 318 | 321 | 299 | 331 | bar: А-В to N-PE
1121 | Группа от QF | [13 empty] | 0 |  |  | 0 | - | FALSE | FALSE | FALSE | 35 | 22 | 41 | 536 | 431 | 496 | 459 | 531 | 415 | 518 | 538 | 453 | 434 | bar: А-В to N-PE
1122 | Группа от QF | [13 empty] | 0 |  |  | 0 | - | FALSE | FALSE | FALSE | 30 | 41 | 20 | 242 | 273 | 310 | 234 | 212 | 326 | 237 | 213 | 210 | 238 | bar: А-В to N-PE
1123 | Группа от QF | [13 empty] | 0 |  |  | 0 | - | FALSE | FALSE | FALSE | 33 | 33 | 21 | 246 | 311 | 345 | 258 | 329 | 329 | 240 | 218 | 352 | 343 | bar: А-В to N-PE
1124 | Группа от QF | [13 empty] | 0 |  |  | 0 | - | FALSE | FALSE | FALSE | 24 | 30 | 24 | 373 | 305 | 382 | 305 | 266 | 307 | 388 | 376 | 247 | 384 | bar: А-В to N-PE
1125 | Группа от QF | [13 empty] | 0 |  |  | 0 | - | FALSE | FALSE | FALSE | 25 | 38 | 40 | 529 | 503 | 460 | 550 | 485 | 506 | 471 | 513 | 432 | 444 | bar: А-В to N-PE
1126 | Группа от QF | [13 empty] | 0 |  |  | 0 | - | FALSE | FALSE | FALSE | 41 | 28 | 44 | 534 | 489 | 466 | 512 | 563 | 571 | 547 | 513 | 587 | 470 | bar: А-В to N-PE
1127 | Группа от QF | [13 empty] | 0 |  |  | 0 | - | FALSE | FALSE | FALSE | 41 | 28 | 50 | 534 | 561 | 562 | 612 | 623 | 553 | 524 | 538 | 612 | 580 | bar: А-В to N-PE
1128 | Группа от QF | [13 empty] | 0 |  |  | 0 | - | FALSE | FALSE | FALSE | 44 | 29 | 30 | 392 | 385 | 363 | 383 | 409 | 381 | 419 | 405 | 442 | 313 | bar: А-В to N-PE
1129 | Группа от QF | [13 empty] | 0 |  |  | 0 | - | FALSE | FALSE | FALSE | 45 | 37 | 28 | 351 | 375 | 424 | 363 | 427 | 299 | 377 | 296 | 374 | 311 | bar: А-В to N-PE
1130 | Группа от QF | [13 empty] | 0 |  |  | 0 | - | FALSE | FALSE | FALSE | 46 | 42 | 41 | 495 | 426 | 556 | 524 | 433 | 507 | 518 | 482 | 526 | 479 | bar: А-В to N-PE
1131 | Группа от QF | [13 empty] | 0 |  |  | 0 | - | FALSE | FALSE | FALSE | 41 | 49 | 30 | 407 | 335 | 380 | 324 | 437 | 438 | 322 | 384 | 349 | 382 | bar: А-В to N-PE
1132 | Группа от QF | [13 empty] | 0 |  |  | 0 | - | FALSE | FALSE | FALSE | 40 | 37 | 27 | 283 | 317 | 386 | 406 | 314 | 340 | 404 | 363 | 289 | 360 | bar: А-В to N-PE
1133 | Группа от QF | [13 empty] | 0 |  |  | 0 | - | FALSE | FALSE | FALSE | 36 | 27 | 31 | 324 | 431 | 371 | 450 | 374 | 438 | 452 | 397 | 323 | 383 | bar: А-В to N-PE
1134 | Группа от QF | [13 empty] | 0 |  |  | 0 | - | FALSE | FALSE | FALSE | 32 | 28 | 31 | 430 | 374 | 389 | 420 | 350 | 329 | 441 | 327 | 447 | 437 | bar: А-В to N-PE
1135 | Группа от QF | [13 empty] | 0 |  |  | 0 | - | FALSE | FALSE | FALSE | 32 | 27 | 35 | 487 | 425 | 455 | 403 | 406 | 365 | 469 | 409 | 448 | 445 | bar: А-В to N-PE
1136 | Группа от QF | [13 empty] | 0 |  |  | 0 | - | FALSE | FALSE | FALSE | 25 | 47 | 39 | 444 | 515 | 520 | 410 | 413 | 477 | 408 | 396 | 501 | 453 | bar: А-В to N-PE
1137 | Группа от QF | [13 empty] | 0 |  |  | 0 | - | FALSE | FALSE | FALSE | 28 | 23 | 40 | 525 | 550 | 443 | 491 | 531 | 524 | 535 | 421 | 445 | 456 | bar: А-В to N-PE
1138 | Группа от QF | [13 empty] | 0 |  |  | 0 | - | FALSE | FALSE | FALSE | 35 | 28 | 43 | 457 | 493 | 482 | 481 | 544 | 552 | 531 | 544 | 544 | 555 | bar: А-В to N-PE
1139 | Группа от QF | [13 empty] | 0 |  |  | 0 | - | FALSE | FALSE | FALSE | 20 | 26 | 25 | 324 | 366 | 309 | 389 | 390 | 267 | 357 | 274 | 368 | 332 | bar: А-В to N-PE
1140 | Группа от QF | [13 empty] | 0 |  |  | 0 | - | FALSE | FALSE | FALSE | 48 | 36 | 50 | 618 | 551 | 559 | 532 | 505 | 523 | 533 | 569 | 570 | 638 | bar: А-В to N-PE
1141 | Группа от QF | [13 empty] | 0 |  |  | 0 | - | FALSE | FALSE | FALSE | 33 | 48 | 25 | 292 | 341 | 322 | 360 | 303 | 294 | 308 | 352 | 346 | 376 | bar: А-В to N-PE
1142 | Группа от QF | [13 empty] | 0 |  |  | 0 | - | FALSE | FALSE | FALSE | 30 | 31 | 28 | 369 | 378 | 415 | 339 | 319 | 364 | 323 | 307 | 310 | 337 | bar: А-В to N-PE
1143 | Группа от QF | [13 empty] | 0 |  |  | 0 | - | FALSE | FALSE | FALSE | 47 | 50 | 41 | 437 | 442 | 548 | 553 | 545 | 481 | 451 | 477 | 513 | 535 | bar: А-В to N-PE
1144 | Группа от QF | [13 empty] | 0 |  |  | 0 | - | FALSE | FALSE | FALSE | 38 | 40 | 22 | 260 | 305 | 351 | 260 | 240 | 298 | 316 | 234 | 304 | 366 | bar: А-В to N-PE
1145 | Группа от QF | [13 empty] | 0 |  |  | 0 | - | FALSE | FALSE | FALSE | 32 | 24 | 47 | 570 | 607 | 501 | 565 | 532 | 596 | 530 | 522 | 498 | 606 | bar: А-В to N-PE
1146 | Группа от QF | [13 empty] | 0 |  |  | 0 | - | FALSE | FALSE | FALSE | 23 | 42 | 21 | 279 | 217 | 232 | 256 | 327 | 342 | 273 | 225 | 217 | 220 | bar: А-В to N-PE
1147 | Группа от QF | [13 empty] | 0 |  |  | 0 | - | FALSE | FALSE | FALSE | 50 | 50 | 29 | 415 | 399 | 296 | 412 | 343 | 312 | 340 | 403 | 410 | 409 | bar: А-В to N-PE
1148 | Группа от QF | [13 empty] | 0 |  |  | 0 | - | FALSE | FALSE | FALSE | 47 | 30 | 47 | 576 | 535 | 520 | 557 | 610 | 514 | 492 | 564 | 560 | 567 | bar: А-В to N-PE
1149 | Группа от QF | [13 empty] | 0 |  |  | 0 | - | FALSE | FALSE | FALSE | 49 | 49 | 22 | 257 | 322 | 234 | 301 | 248 | 272 | 368 | 317 | 258 | 261 | bar: А-В to N-PE
1150 | Группа от QF | [13 empty] | 0 |  |  | 0 | - | FALSE | FALSE | FALSE | 26 | 45 | 38 | 428 | 404 | 454 | 400 | 494 | 484 | 449 | 417 | 474 | 484 | bar: А-В to N-PE
1151 | Группа от QF | [13 empty] | 0 |  |  | 0 | - | FALSE | FALSE | FALSE | 23 | 22 | 50 | 626 | 585 | 519 | 580 | 545 | 568 | 637 | 643 | 567 | 539 | bar: А-В to N-PE
1152 | Группа от QF | [13 empty] | 0 |  |  | 0 | - | FALSE | FALSE | FALSE | 35 | 26 | 22 | 291 | 282 | 273 | 301 | 365 | 306 | 251 | 331 | 293 | 370 | bar: А-В to N-PE
1153 | Группа от QF | [13 empty] | 0 |  |  | 0 | - | FALSE | FALSE | FALSE | 34 | 20 | 50 | 594 | 582 | 584 | 644 | 552 | 581 | 617 | 558 | 627 | 563 | bar: А-В to N-PE
1154 | Группа от QF | [13 empty] | 0 |  |  | 0 | - | FALSE | FALSE | FALSE | 46 | 44 | 28 | 404 | 351 | 429 | 307 | 425 | 417 | 396 | 348 | 350 | 319 | bar: А-В to N-PE
1155 | Группа от QF | [13 empty] | 0 |  |  | 0 | - | FALSE | FALSE | FALSE | 41 | 36 | 25 | 284 | 338 | 312 | 394 | 341 | 337 | 286 | 289 | 264 | 267 | bar: А-В to N-PE
1156 | Группа от QF | [13 empty] | 0 |  |  | 0 | - | FALSE | FALSE | FALSE | 46 | 40 | 24 | 333 | 336 | 289 | 389 | 286 | 345 | 314 | 296 | 330 | 280 | bar: А-В to N-PE
1157 | Группа от QF | [13 empty] | 0 |  |  | 0 | - | FALSE | FALSE | FALSE | 44 | 26 | 28 | 420 | 293 | 411 | 363 | 394 | 343 | 414 | 293 | 357 | 424 | bar: А-В to N-PE
1158 | Группа от QF | [13 empty] | 0 |  |  | 0 | - | FALSE | FALSE | FALSE | 45 | 32 | 38 | 483 | 388 | 454 | 438 | 421 | 418 | 431 | 422 | 429 | 466 | bar: А-В to N-PE
1159 | Группа от QF | [13 empty] | 0 |  |  | 0 | - | FALSE | FALSE | FALSE | 30 | 24 | 50 | 516 | 522 | 547 | 586 | 547 | 609 | 518 | 646 | 531 | 580 | bar: А-В to N-PE
1160 | Группа от QF | [13 empty] | 0 |  |  | 0 | - | FALSE | FALSE | FALSE | 47 | 45 | 38 | 402 | 516 | 444 | 467 | 526 | 525 | 417 | 400 | 472 | 412 | bar: А-В to N-PE
1161 | Группа от QF | [13 empty] | 0 |  |  | 0 | - | FALSE | FALSE | FALSE | 22 | 26 | 23 | 309 | 266 | 371 | 256 | 253 | 312 | 365 | 379 | 335 | 251 | bar: А-В to N-PE
1162 | Группа от QF | [13 empty] | 0 |  |  | 0 | - | FALSE | FALSE | FALSE | 43 | 37 | 48 | 625 | 590 | 605 | 577 | 533 | 580 | 555 | 580 | 610 | 560 | bar: А-В to N-PE
1163 | Группа от QF | [13 empty] | 0 |  |  | 0 | - | FALSE | FALSE | FALSE | 40 | 41 | 33 | 461 | 462 | 342 | 361 | 351 | 359 | 457 | 459 | 386 | 415 | bar: А-В to N-PE
1164 | Группа от QF | [13 empty] | 0 |  |  | 0 | - | FALSE | FALSE | FALSE | 23 | 47 | 46 | 542 | 598 | 486 | 570 | 499 | 484 | 495 | 471 | 509 | 581 | bar: А-В to N-PE
1165 | Группа от QF | [13 empty] | 0 |  |  | 0 | - | FALSE | FALSE | FALSE | 20 | 26 | 43 | 553 | 445 | 572 | 563 | 539 | 457 | 523 | 511 | 500 | 458 | bar: А-В to N-PE
1166 | Группа от QF | [13 empty] | 0 |  |  | 0 | - | FALSE | FALSE | FALSE | 32 | 22 | 50 | 536 | 604 | 577 | 626 | 627 | 603 | 575 | 525 | 575 | 522 | bar: А-В to N-PE
1167 | Группа от QF | [13 empty] | 0 |  |  | 0 | - | FALSE | FALSE | FALSE | 41 | 27 | 26 | 280 | 360 | 354 | 361 | 273 | 268 | 314 | 267 | 312 | 377 | bar: А-В to N-PE
1168 | Группа от QF | [13 empty] | 0 |  |  | 0 | - | FALSE | FALSE | FALSE | 24 | 48 | 34 | 410 | 443 | 443 | 409 | 470 | 464 | 458 | 479 | 385 | 387 | bar: А-В to N-PE
1169 | Группа от QF | [13 empty] | 0 |  |  | 0 | - | FALSE | FALSE | FALSE | 31 | 29 | 30 | 428 | 374 | 320 | 384 | 328 | 348 | 394 | 408 | 374 | 419 | bar: А-В to N-PE
1170 | Группа от QF | [13 empty] | 0 |  |  | 0 | - | FALSE | FALSE | FALSE | 34 | 46 | 35 | 410 | 491 | 371 | 391 | 425 | 408 | 424 | 412 | 427 | 412 | bar: А-В to N-PE
1171 | Группа от QF | [13 empty] | 0 |  |  | 0 | - | FALSE | FALSE | FALSE | 49 | 49 | 40 | 450 | 508 | 540 | 410 | 528 | 505 | 541 | 506 | 435 | 548 | bar: А-В to N-PE
1172 | Группа от QF | [13 empty] | 0 |  |  | 0 | - | FALSE | FALSE | FALSE | 25 | 36 | 44 | 514 | 458 | 543 | 548 | 526 | 528 | 555 | 450 | 494 | 508 | bar: А-В to N-PE
1173 | Группа от QF | [13 empty] | 0 |  |  | 0 | - | FALSE | FALSE | FALSE | 32 | 32 | 48 | 595 | 536 | 551 | 612 | 553 | 505 | 546 | 592 | 618 | 553 | bar: А-В to N-PE
1174 | Группа от QF | [13 empty] | 0 |  |  | 0 | - | FALSE | FALSE | FALSE | 47 | 32 | 44 | 486 | 583 | 459 | 555 | 486 | 471 | 556 | 556 | 515 | 558 | bar: А-В to N-PE
1175 | Группа от QF | [13 empty] | 0 |  |  | 0 | - | FALSE | FALSE | FALSE | 33 | 29 | 22 | 233 | 262 | 326 | 352 | 289 | 261 | 283 | 370 | 292 | 292 | bar: А-В to N-PE
1176 | Группа от QF | [13 empty] | 0 |  |  | 0 | - | FALSE | FALSE | FALSE | 38 | 26 | 42 | 474 | 461 | 430 | 471 | 496 | 449 | 502 | 444 | 496 | 461 | bar: А-В to N-PE
1177 | Группа от QF | [13 empty] | 0 |  |  | 0 | - | FALSE | FALSE | FALSE | 39 | 22 | 48 | 557 | 574 | 614 | 577 | 623 | 559 | 587 | 578 | 568 | 624 | bar: А-В to N-PE
1178 | Группа от QF | [13 empty] | 0 |  |  | 0 | - | FALSE | FALSE | FALSE | 33 | 42 | 22 | 271 | 301 | 356 | 360 | 276 | 268 | 283 | 246 | 285 | 354 | bar: А-В to N-PE
1179 | Группа от QF | [13 empty] | 0 |  |  | 0 | - | FALSE | FALSE | FALSE | 26 | 45 | 43 | 498 | 523 | 541 | 437 | 539 | 488 | 568 | 463 | 483 | 473 | bar: А-В to N-PE
1180 | Группа от QF | [13 empty] | 0 |  |  | 0 | - | FALSE | FALSE | FALSE | 32 | 34 | 50 | 522 | 524 | 519 | 596 | 537 | 602 | 584 | 606 | 556 | 644 | bar: А-В to N-PE
1181 | Группа от QF | [13 empty] | 0 |  |  | 0 | - | FALSE | FALSE | FALSE | 49 | 28 | 36 | 431 | 430 | 481 | 404 | 467 | 461 | 406 | 421 | 470 | 415 | bar: А-В to N-PE
1182 | Группа от QF | [13 empty] | 0 |  |  | 0 | - | FALSE | FALSE | FALSE | 46 | 31 | 40 | 434 | 471 | 442 | 496 | 543 | 432 | 458 | 520 | 516 | 448 | bar: А-В to N-PE
1183 | Группа от QF | [13 empty] | 0 |  |  | 0 | - | FALSE | FALSE | FALSE | 24 | 36 | 46 | 485 | 526 | 492 | 488 | 488 | 480 | 492 | 568 | 570 | 537 | bar: А-В to N-PE
1184 | Группа от QF | [13 empty] | 0 |  |  | 0 | - | FALSE | FALSE | FALSE | 27 | 36 | 38 | 487 | 459 | 432 | 496 | 465 | 454 | 528 | 481 | 496 | 389 | bar: А-В to N-PE
1185 | Группа от QF | [13 empty] | 0 |  |  | 0 | - | FALSE | FALSE | FALSE | 30 | 41 | 22 | 267 | 257 | 292 | 310 | 287 | 298 | 282 | 354 | 244 | 294 | bar: А-В to N-PE
1186 | Группа от QF | [13 empty] | 0 |  |  | 0 | - | FALSE | FALSE | FALSE | 36 | 45 | 46 | 546 | 530 | 531 | 595 | 481 | 474 | 606 | 488 | 480 | 552 | bar: А-В to N-PE
1187 | Группа от QF | [13 empty] | 0 |  |  | 0 | - | FALSE | FALSE | FALSE | 22 | 22 | 46 | 541 | 593 | 588 | 501 | 483 | 593 | 587 | 598 | 582 | 494 | bar: А-В to N-PE
1188 | Группа от QF | [13 empty] | 0 |  |  | 0 | - | FALSE | FALSE | FALSE | 47 | 30 | 20 | 305 | 312 | 329 | 302 | 259 | 205 | 251 | 315 | 246 | 263 | bar: А-В to N-PE
1189 | Группа от QF | [13 empty] | 0 |  |  | 0 | - | FALSE | FALSE | FALSE | 31 | 22 | 42 | 446 | 535 | 497 | 454 | 446 | 556 | 568 | 436 | 480 | 474 | bar: А-В to N-PE
1190 | Группа от QF | [13 empty] | 0 |  |  | 0 | - | FALSE | FALSE | FALSE | 41 | 33 | 43 | 443 | 559 | 543 | 476 | 465 | 443 | 470 | 579 | 490 | 509 | bar: А-В to N-PE
1191 | Группа от QF | [13 empty] | 0 |  |  | 0 | - | FALSE | FALSE | FALSE | 40 | 20 | 36 | 509 | 380 | 478 | 409 | 382 | 476 | 444 | 485 | 450 | 455 | bar: А-В to N-PE
1192 | Группа от QF | [13 empty] | 0 |  |  | 0 | - | FALSE | FALSE | FALSE | 26 | 33 | 25 | 296 | 314 | 278 | 264 | 399 | 354 | 283 | 391 | 344 | 320 | bar: А-В to N-PE
1193 | Группа от QF | [13 empty] | 0 |  |  | 0 | - | FALSE | FALSE | FALSE | 32 | 20 | 32 | 438 | 453 | 394 | 406 | 456 | 382 | 333 | 397 | 452 | 353 | bar: А-В to N-PE
1194 | Группа от QF | [13 empty] | 0 |  |  | 0 | - | FALSE | FALSE | FALSE | 22 | 39 | 40 | 480 | 422 | 507 | 445 | 417 | 549 | 509 | 513 | 460 | 508 | bar: А-В to N-PE
1195 | Группа от QF | [13 empty] | 0 |  |  | 0 | - | FALSE | FALSE | FALSE | 47 | 26 | 24 | 383 | 375 | 288 | 288 | 296 | 263 | 301 | 301 | 286 | 280 | bar: А-В to N-PE
1196 | Группа от QF | [13 empty] | 0 |  |  | 0 | - | FALSE | FALSE | FALSE | 48 | 43 | 21 | 357 | 311 | 226 | 252 | 352 | 350 | 238 | 215 | 342 | 292 | bar: А-В to N-PE
1197 | Группа от QF | [13 empty] | 0 |  |  | 0 | - | FALSE | FALSE | FALSE | 36 | 28 | 39 | 473 | 447 | 415 | 408 | 476 | 405 | 438 | 456 | 446 | 488 | bar: А-В to N-PE
1198 | Группа от QF | [13 empty] | 0 |  |  | 0 | - | FALSE | FALSE | FALSE | 28 | 25 | 46 | 542 | 555 | 598 | 555 | 472 | 495 | 526 | 582 | 578 | 544 | bar: А-В to N-PE
1199 | Группа от QF | [13 empty] | 0 |  |  | 0 | - | FALSE | FALSE | FALSE | 31 | 22 | 31 | 400 | 456 | 411 | 367 | 381 | 426 | 420 | 399 | 374 | 439 | bar: А-В to N-PE
1200 | Группа от QF | [13 empty] | 0 |  |  | 0 | - | FALSE | FALSE | FALSE | 50 | 31 | 38 | 408 | 473 | 460 | 505 | 395 | 403 | 424 | 487 | 447 | 474 | bar: А-В to N-PE
1201 | Группа от QF | [13 empty] | 0 |  |  | 0 | - | FALSE | FALSE | FALSE | 45 | 24 | 45 | 571 | 477 | 597 | 477 | 584 | 528 | 542 | 484 | 532 | 474 | bar: А-В to N-PE
1202 | Группа от QF | [13 empty] | 0 |  |  | 0 | - | FALSE | FALSE | FALSE | 46 | 26 | 34 | 443 | 411 | 375 | 401 | 460 | 473 | 373 | 466 | 475 | 481 | bar: А-В to N-PE
1203 | Группа от QF | [13 empty] | 0 |  |  | 0 | - | FALSE | FALSE | FALSE | 25 | 48 | 35 | 485 | 493 | 410 | 440 | 439 | 437 | 374 | 443 | 409 | 403 | bar: А-В to N-PE
1204 | Группа от QF | [13 empty] | 0 |  |  | 0 | - | FALSE | FALSE | FALSE | 24 | 41 | 34 | 395 | 463 | 404 | 451 | 462 | 489 | 407 | 490 | 472 | 454 | bar: А-В to N-PE
1205 | Группа от QF | [13 empty] | 0 |  |  | 0 | - | FALSE | FALSE | FALSE | 29 | 21 | 31 | 415 | 382 | 437 | 452 | 437 | 393 | 344 | 456 | 333 | 407 | bar: А-В to N-PE
1206 | Группа от QF | [13 empty] | 0 |  |  | 0 | - | FALSE | FALSE | FALSE | 31 | 49 | 39 | 518 | 479 | 458 | 518 | 487 | 487 | 515 | 530 | 428 | 475 | bar: А-В to N-PE
1207 | Группа от QF | [13 empty] | 0 |  |  | 0 | - | FALSE | FALSE | FALSE | 42 | 26 | 34 | 372 | 352 | 414 | 417 | 470 | 348 | 355 | 476 | 454 | 426 | bar: А-В to N-PE
1208 | Группа от QF | [13 empty] | 0 |  |  | 0 | - | FALSE | FALSE | FALSE | 48 | 36 | 41 | 420 | 479 | 559 | 533 | 443 | 434 | 449 | 495 | 439 | 446 | bar: А-В to N-PE
1209 | Группа от QF | [13 empty] | 0 |  |  | 0 | - | FALSE | FALSE | FALSE | 32 | 36 | 41 | 451 | 430 | 499 | 550 | 539 | 478 | 436 | 443 | 555 | 471 | bar: А-В to N-PE
1210 | Группа от QF | [13 empty] | 0 |  |  | 0 | - | FALSE | FALSE | FALSE | 37 | 21 | 50 | 539 | 583 | 622 | 621 | 610 | 558 | 565 | 578 | 626 | 517 | bar: А-В to N-PE
1211 | Группа от QF | [13 empty] | 0 |  |  | 0 | - | FALSE | FALSE | FALSE | 48 | 30 | 25 | 393 | 399 | 375 | 266 | 357 | 383 | 398 | 334 | 302 | 387 | bar: А-В to N-PE
1212 | Группа от QF | [13 empty] | 0 |  |  | 0 | - | FALSE | FALSE | FALSE | 31 | 23 | 41 | 490 | 531 | 424 | 475 | 432 | 455 | 527 | 437 | 554 | 524 | bar: А-В to N-PE
1213 | Группа от QF | [13 empty] | 0 |  |  | 0 | - | FALSE | FALSE | FALSE | 47 | 22 | 47 | 606 | 497 | 505 | 496 | 546 | 545 | 611 | 548 | 513 | 548 | bar: А-В to N-PE
1214 | Группа от QF | [13 empty] | 0 |  |  | 0 | - | FALSE | FALSE | FALSE | 37 | 46 | 49 | 541 | 640 | 498 | 516 | 540 | 621 | 615 | 520 | 587 | 531 | bar: А-В to N-PE
1215 | Группа от QF | [13 empty] | 0 |  |  | 0 | - | FALSE | FALSE | FALSE | 48 | 20 | 46 | 528 | 542 | 603 | 552 | 560 | 504 | 524 | 550 | 523 | 514 | bar: А-В to N-PE
1216 | Группа от QF | [13 empty] | 0 |  |  | 0 | - | FALSE | FALSE | FALSE | 26 | 43 | 50 | 571 | 638 | 593 | 618 | 531 | 547 | 566 | 516 | 581 | 537 | bar: А-В to N-PE
1217 | Группа от QF | [13 empty] | 0 |  |  | 0 | - | FALSE | FALSE | FALSE | 38 | 33 | 32 | 455 | 406 | 392 | 437 | 409 | 400 | 443 | 448 | 349 | 402 | bar: А-В to N-PE
1218 | Группа от QF | [13 empty] | 0 |  |  | 0 | - | FALSE | FALSE | FALSE | 21 | 34 | 25 | 311 | 294 | 383 | 298 | 362 | 262 | 397 | 354 | 316 | 267 | bar: А-В to N-PE
1219 | Группа от QF | [13 empty] | 0 |  |  | 0 | - | FALSE | FALSE | FALSE | 50 | 26 | 27 | 315 | 286 | 289 | 384 | 409 | 333 | 409 | 330 | 275 | 380 | bar: А-В to N-PE
1220 | Группа от QF | [13 empty] | 0 |  |  | 0 | - | FALSE | FALSE | FALSE | 23 | 38 | 29 | 308 | 348 | 440 | 384 | 335 | 357 | 395 | 347 | 374 | 429 | bar: А-В to N-PE
1221 | Группа от QF | [13 empty] | 0 |  |  | 0 | - | FALSE | FALSE | FALSE | 42 | 35 | 46 | 589 | 545 | 600 | 541 | 486 | 597 | 500 | 536 | 483 | 555 | bar: А-В to N-PE
1222 | Группа от QF | [13 empty] | 0 |  |  | 0 | - | FALSE | FALSE | FALSE | 49 | 39 | 35 | 441 | 473 | 371 | 424 | 415 | 445 | 398 | 404 | 395 | 407 | bar: А-В to N-PE
1223 | Группа от QF | [13 empty] | 0 |  |  | 0 | - | FALSE | FALSE | FALSE | 45 | 42 | 45 | 468 | 468 | 550 | 505 | 459 | 578 | 519 | 503 | 494 | 491 | bar: А-В to N-PE
1224 | Группа от QF | [13 empty] | 0 |  |  | 0 | - | FALSE | FALSE | FALSE | 21 | 20 | 43 | 446 | 490 | 470 | 484 | 498 | 575 | 532 | 518 | 577 | 499 | bar: А-В to N-PE
1225 | Группа от QF | [13 empty] | 0 |  |  | 0 | - | FALSE | FALSE | FALSE | 47 | 42 | 38 | 490 | 502 | 482 | 517 | 510 | 438 | 437 | 488 | 483 | 386 | bar: А-В to N-PE
1226 | Группа от QF | [13 empty] | 0 |  |  | 0 | - | FALSE | FALSE | FALSE | 29 | 21 | 46 | 475 | 525 | 494 | 471 | 542 | 500 | 588 | 544 | 513 | 524 | bar: А-В to N-PE
1227 | Группа от QF | [13 empty] | 0 |  |  | 0 | - | FALSE | FALSE | FALSE | 47 | 36 | 21 | 331 | 288 | 320 | 326 | 222 | 269 | 354 | 346 | 241 | 260 | bar: А-В to N-PE
1228 | Группа от QF | [13 empty] | 0 |  |  | 0 | - | FALSE | FALSE | FALSE | 24 | 48 | 41 | 506 | 475 | 556 | 559 | 496 | 446 | 515 | 535 | 497 | 559 | bar: А-В to N-PE
1229 | Группа от QF | [13 empty] | 0 |  |  | 0 | - | FALSE | FALSE | FALSE | 36 | 30 | 41 | 560 | 471 | 537 | 453 | 486 | 435 | 517 | 551 | 529 | 479 | bar: А-В to N-PE
1230 | Группа от QF | [13 empty] | 0 |  |  | 0 | - | FALSE | FALSE | FALSE | 31 | 33 | 28 | 338 | 422 | 373 | 423 | 401 | 337 | 321 | 287 | 342 | 293 | bar: А-В to N-PE
1231 | Группа от QF | [13 empty] | 0 |  |  | 0 | - | FALSE | FALSE | FALSE | 23 | 30 | 24 | 358 | 320 | 285 | 284 | 266 | 258 | 250 | 322 | 318 | 280 | bar: А-В to N-PE
1232 | Группа от QF | [13 empty] | 0 |  |  | 0 | - | FALSE | FALSE | FALSE | 50 | 33 | 33 | 341 | 405 | 472 | 386 | 441 | 411 | 476 | 383 | 360 | 433 | bar: А-В to N-PE
1233 | Группа от QF | [13 empty] | 0 |  |  | 0 | - | FALSE | FALSE | FALSE | 23 | 22 | 26 | 346 | 329 | 407 | 408 | 298 | 354 | 406 | 360 | 310 | 265 | bar: А-В to N-PE
1234 | Группа от QF | [13 empty] | 0 |  |  | 0 | - | FALSE | FALSE | FALSE | 37 | 21 | 34 | 455 | 408 | 487 | 436 | 439 | 440 | 392 | 402 | 477 | 404 | bar: А-В to N-PE
1235 | Группа от QF | [13 empty] | 0 |  |  | 0 | - | FALSE | FALSE | FALSE | 50 | 39 | 25 | 389 | 310 | 321 | 375 | 395 | 354 | 360 | 378 | 392 | 282 | bar: А-В to N-PE
1236 | Группа от QF | [13 empty] | 0 |  |  | 0 | - | FALSE | FALSE | FALSE | 34 | 33 | 38 | 417 | 453 | 511 | 512 | 456 | 453 | 479 | 483 | 476 | 481 | bar: А-В to N-PE
1237 | Группа от QF | [13 empty] | 0 |  |  | 0 | - | FALSE | FALSE | FALSE | 20 | 44 | 24 | 385 | 301 | 291 | 376 | 286 | 299 | 251 | 313 | 350 | 336 | bar: А-В to N-PE
1238 | Группа от QF | [13 empty] | 0 |  |  | 0 | - | FALSE | FALSE | FALSE | 40 | 22 | 37 | 499 | 510 | 457 | 410 | 384 | 516 | 405 | 453 | 389 | 477 | bar: А-В to N-PE
1239 | Группа от QF | [13 empty] | 0 |  |  | 0 | - | FALSE | FALSE | FALSE | 48 | 32 | 42 | 534 | 453 | 465 | 524 | 472 | 440 | 489 | 454 | 560 | 568 | bar: А-В to N-PE
1240 | Группа от QF | [13 empty] | 0 |  |  | 0 | - | FALSE | FALSE | FALSE | 37 | 37 | 37 | 460 | 487 | 449 | 439 | 509 | 423 | 380 | 463 | 439 | 384 | bar: А-В to N-PE
1241 | Группа от QF | [13 empty] | 0 |  |  | 0 | - | FALSE | FALSE | FALSE | 47 | 39 | 38 | 496 | 419 | 518 | 458 | 411 | 499 | 389 | 525 | 438 | 464 | bar: А-В to N-PE
1242 | Группа от QF | [13 empty] | 0 |  |  | 0 | - | FALSE | FALSE | FALSE | 37 | 41 | 29 | 359 | 439 | 328 | 381 | 303 | 424 | 329 | 413 | 381 | 373 | bar: А-В to N-PE
1243 | Группа от QF | [13 empty] | 0 |  |  | 0 | - | FALSE | FALSE | FALSE | 47 | 41 | 21 | 308 | 307 | 335 | 222 | 360 | 357 | 277 | 232 | 333 | 255 | bar: А-В to N-PE
1244 | Группа от QF | [13 empty] | 0 |  |  | 0 | - | FALSE | FALSE | FALSE | 26 | 37 | 25 | 311 | 326 | 391 | 335 | 286 | 283 | 287 | 288 | 347 | 330 | bar: А-В to N-PE
1245 | Группа от QF | [13 empty] | 0 |  |  | 0 | - | FALSE | FALSE | FALSE | 40 | 44 | 31 | 420 | 371 | 432 | 348 | 414 | 459 | 361 | 382 | 338 | 347 | bar: А-В to N-PE
1246 | Группа от QF | [13 empty] | 0 |  |  | 0 | - | FALSE | FALSE | FALSE | 32 | 35 | 37 | 520 | 428 | 483 | 428 | 466 | 403 | 442 | 454 | 509 | 399 | bar: А-В to N-PE
1247 | Группа от QF | [13 empty] | 0 |  |  | 0 | - | FALSE | FALSE | FALSE | 35 | 35 | 22 | 349 | 291 | 285 | 364 | 233 | 340 | 342 | 314 | 235 | 332 | bar: А-В to N-PE
1248 | Группа от QF | [13 empty] | 0 |  |  | 0 | - | FALSE | FALSE | FALSE | 49 | 25 | 23 | 336 | 257 | 332 | 250 | 273 | 324 | 287 | 364 | 374 | 348 | bar: А-В to N-PE
1249 | Группа от QF | [13 empty] | 0 |  |  | 0 | - | FALSE | FALSE | FALSE | 40 | 32 | 32 | 365 | 438 | 413 | 332 | 407 | 390 | 434 | 367 | 413 | 452 | bar: А-В to N-PE
1250 | Группа от QF | [13 empty] | 0 |  |  | 0 | - | FALSE | FALSE | FALSE | 49 | 49 | 22 | 328 | 247 | 343 | 277 | 227 | 242 | 290 | 365 | 257 | 226 | bar: А-В to N-PE
1251 | Группа от QF | [13 empty] | 0 |  |  | 0 | - | FALSE | FALSE | FALSE | 34 | 23 | 36 | 431 | 367 | 440 | 391 | 500 | 422 | 430 | 500 | 487 | 432 | bar: А-В to N-PE
1252 | Группа от QF | [13 empty] | 0 |  |  | 0 | - | FALSE | FALSE | FALSE | 29 | 30 | 35 | 399 | 451 | 400 | 467 | 405 | 384 | 495 | 460 | 403 | 478 | bar: А-В to N-PE
1253 | Группа от QF | [13 empty] | 0 |  |  | 0 | - | FALSE | FALSE | FALSE | 33 | 29 | 36 | 421 | 392 | 419 | 460 | 501 | 452 | 428 | 371 | 497 | 413 | bar: А-В to N-PE
1254 | Группа от QF | [13 empty] | 0 |  |  | 0 | - | FALSE | FALSE | FALSE | 27 | 34 | 20 | 252 | 241 | 308 | 255 | 275 | 297 | 291 | 228 | 304 | 348 | bar: А-В to N-PE
1255 | Группа от QF | [13 empty] | 0 |  |  | 0 | - | FALSE | FALSE | FALSE | 31 | 31 | 21 | 317 | 283 | 293 | 319 | 327 | 282 | 259 | 316 | 312 | 313 | bar: А-В to N-PE
1256 | Группа от QF | [13 empty] | 0 |  |  | 0 | - | FALSE | FALSE | FALSE | 44 | 30 | 36 | 442 | 419 | 465 | 484 | 413 | 447 | 365 | 372 | 438 | 432 | bar: А-В to N-PE
1257 | Группа от QF | [13 empty] | 0 |  |  | 0 | - | FALSE | FALSE | FALSE | 32 | 21 | 29 | 390 | 435 | 426 | 299 | 384 | 399 | 297 | 367 | 368 | 396 | bar: А-В to N-PE
1258 | Группа от QF | [13 empty] | 0 |  |  | 0 | - | FALSE | FALSE | FALSE | 33 | 21 | 48 | 629 | 506 | 506 | 624 | 509 | 625 | 568 | 572 | 601 | 539 | bar: А-В to N-PE
1259 | Группа от QF | [13 empty] | 0 |  |  | 0 | - | FALSE | FALSE | FALSE | 28 | 32 | 28 | 296 | 421 | 393 | 376 | 312 | 365 | 407 | 288 | 359 | 365 | bar: А-В to N-PE
1260 | Группа от QF | [13 empty] | 0 |  |  | 0 | - | FALSE | FALSE | FALSE | 24 | 49 | 29 | 385 | 415 | 438 | 403 | 427 | 435 | 321 | 356 | 335 | 303 | bar: А-В to N-PE
1261 | Группа от QF | [13 empty] | 0 |  |  | 0 | - | FALSE | FALSE | FALSE | 38 | 40 | 35 | 444 | 369 | 380 | 399 | 475 | 464 | 395 | 499 | 358 | 452 | bar: А-В to N-PE
1262 | Группа от QF | [13 empty] | 0 |  |  | 0 | - | FALSE | FALSE | FALSE | 37 | 23 | 21 | 305 | 347 | 262 | 220 | 310 | 232 | 334 | 216 | 321 | 347 | bar: А-В to N-PE
1263 | Группа от QF | [13 empty] | 0 |  |  | 0 | - | FALSE | FALSE | FALSE | 44 | 39 | 46 | 583 | 467 | 524 | 599 | 521 | 511 | 479 | 480 | 588 | 533 | bar: А-В to N-PE
1264 | Группа от QF | [13 empty] | 0 |  |  | 0 | - | FALSE | FALSE | FALSE | 33 | 21 | 37 | 467 | 402 | 427 | 412 | 446 | 464 | 430 | 456 | 518 | 443 | bar: А-В to N-PE
1265 | Группа от QF | [13 empty] | 0 |  |  | 0 | - | FALSE | FALSE | FALSE | 32 | 40 | 24 | 348 | 298 | 250 | 279 | 271 | 335 | 305 | 292 | 327 | 258 | bar: А-В to N-PE
1266 | Группа от QF | [13 empty] | 0 |  |  | 0 | - | FALSE | FALSE | FALSE | 33 | 34 | 40 | 471 | 515 | 534 | 499 | 548 | 539 | 411 | 446 | 440 | 454 | bar: А-В to N-PE
1267 | Группа от QF | [13 empty] | 0 |  |  | 0 | - | FALSE | FALSE | FALSE | 24 | 39 | 37 | 388 | 469 | 432 | 483 | 375 | 490 | 507 | 503 | 386 | 379 | bar: А-В to N-PE
1268 | Группа от QF | [13 empty] | 0 |  |  | 0 | - | FALSE | FALSE | FALSE | 41 | 37 | 20 | 314 | 331 | 314 | 253 | 278 | 251 | 255 | 220 | 237 | 227 | bar: А-В to N-PE
1269 | Группа от QF | [13 empty] | 0 |  |  | 0 | - | FALSE | FALSE | FALSE | 45 | 49 | 31 | 404 | 335 | 352 | 322 | 416 | 410 | 318 | 384 | 382 | 405 | bar: А-В to N-PE
1270 | Группа от QF | [13 empty] | 0 |  |  | 0 | - | FALSE | FALSE | FALSE | 35 | 29 | 50 | 554 | 552 | 566 | 567 | 588 | 525 | 639 | 519 | 602 | 602 | bar: А-В to N-PE
1271 | Группа от QF | [13 empty] | 0 |  |  | 0 | - | FALSE | FALSE | FALSE | 33 | 29 | 44 | 485 | 499 | 581 | 486 | 549 | 467 | 462 | 546 | 447 | 540 | bar: А-В to N-PE
1272 | Группа от QF | [13 empty] | 0 |  |  | 0 | - | FALSE | FALSE | FALSE | 24 | 48 | 41 | 439 | 455 | 416 | 453 | 486 | 521 | 491 | 486 | 424 | 540 | bar: А-В to N-PE
1273 | Группа от QF | [13 empty] | 0 |  |  | 0 | - | FALSE | FALSE | FALSE | 40 | 21 | 44 | 544 | 474 | 558 | 576 | 448 | 590 | 541 | 535 | 536 | 514 | bar: А-В to N-PE
1274 | Группа от QF | [13 empty] | 0 |  |  | 0 | - | FALSE | FALSE | FALSE | 45 | 27 | 46 | 602 | 501 | 520 | 507 | 602 | 504 | 472 | 588 | 598 | 493 | bar: А-В to N-PE
1275 | Группа от QF | [13 empty] | 0 |  |  | 0 | - | FALSE | FALSE | FALSE | 47 | 35 | 31 | 341 | 435 | 393 | 351 | 392 | 426 | 432 | 454 | 416 | 375 | bar: А-В to N-PE
1276 | Группа от QF | [13 empty] | 0 |  |  | 0 | - | FALSE | FALSE | FALSE | 41 | 39 | 23 | 327 | 276 | 338 | 345 | 277 | 265 | 276 | 313 | 262 | 376 | bar: А-В to N-PE
1277 | Группа от QF | [13 empty] | 0 |  |  | 0 | - | FALSE | FALSE | FALSE | 28 | 20 | 49 | 580 | 509 | 608 | 591 | 509 | 498 | 515 | 525 | 525 | 541 | bar: А-В to N-PE
1278 | Группа от QF | [13 empty] | 0 |  |  | 0 | - | FALSE | FALSE | FALSE | 33 | 36 | 40 | 485 | 419 | 518 | 452 | 478 | 544 | 496 | 539 | 510 | 419 | bar: А-В to N-PE
1279 | Группа от QF | [13 empty] | 0 |  |  | 0 | - | FALSE | FALSE | FALSE | 39 | 32 | 20 | 286 | 266 | 326 | 344 | 321 | 311 | 248 | 216 | 222 | 224 | bar: А-В to N-PE
1280 | Группа от QF | [13 empty] | 0 |  |  | 0 | - | FALSE | FALSE | FALSE | 24 | 46 | 31 | 330 | 441 | 323 | 423 | 431 | 379 | 415 | 406 | 360 | 315 | bar: А-В to N-PE
1281 | Группа от QF | [13 empty] | 0 |  |  | 0 | - | FALSE | FALSE | FALSE | 33 | 29 | 28 | 335 | 307 | 410 | 285 | 387 | 288 | 365 | 371 | 333 | 377 | bar: А-В to N-PE
1282 | Группа от QF | [13 empty] | 0 |  |  | 0 | - | FALSE | FALSE | FALSE | 45 | 24 | 45 | 517 | 466 | 548 | 487 | 470 | 571 | 569 | 455 | 581 | 565 | bar: А-В to N-PE
1283 | Группа от QF | [13 empty] | 0 |  |  | 0 | - | FALSE | FALSE | FALSE | 26 | 25 | 31 | 449 | 359 | 383 | 395 | 342 | 371 | 359 | 398 | 393 | 435 | bar: А-В to N-PE
1284 | Группа от QF | [13 empty] | 0 |  |  | 0 | - | FALSE | FALSE | FALSE | 33 | 32 | 33 | 365 | 437 | 387 | 456 | 479 | 338 | 456 | 380 | 355 | 443 | bar: А-В to N-PE
1285 | Группа от QF | [13 empty] | 0 |  |  | 0 | - | FALSE | FALSE | FALSE | 44 | 45 | 28 | 350 | 392 | 285 | 306 | 411 | 404 | 339 | 358 | 342 | 354 | bar: А-В to N-PE
1286 | Группа от QF | [13 empty] | 0 |  |  | 0 | - | FALSE | FALSE | FALSE | 30 | 38 | 45 | 549 | 580 | 571 | 550 | 511 | 492 | 574 | 545 | 568 | 503 | bar: А-В to N-PE
1287 | Группа от QF | [13 empty] | 0 |  |  | 0 | - | FALSE | FALSE | FALSE | 49 | 22 | 26 | 284 | 324 | 312 | 356 | 401 | 405 | 379 | 268 | 287 | 376 | bar: А-В to N-PE
1288 | Группа от QF | [13 empty] | 0 |  |  | 0 | - | FALSE | FALSE | FALSE | 50 | 43 | 34 | 407 | 437 | 372 | 370 | 387 | 353 | 445 | 394 | 365 | 353 | bar: А-В to N-PE
1289 | Группа от QF | [13 empty] | 0 |  |  | 0 | - | FALSE | FALSE | FALSE | 32 | 48 | 31 | 450 | 385 | 450 | 417 | 388 | 398 | 388 | 338 | 418 | 373 | bar: А-В to N-PE
1290 | Группа от QF | [13 empty] | 0 |  |  | 0 | - | FALSE | FALSE | FALSE | 49 | 50 | 42 | 451 | 502 | 471 | 469 | 541 | 561 | 524 | 432 | 486 | 507 | bar: А-В to N-PE
1291 | Группа от QF | [13 empty] | 0 |  |  | 0 | - | FALSE | FALSE | FALSE | 37 | 25 | 25 | 289 | 294 | 395 | 275 | 351 | 337 | 390 | 255 | 320 | 392 | bar: А-В to N-PE
1292 | Группа от QF | [13 empty] | 0 |  |  | 0 | - | FALSE | FALSE | FALSE | 48 | 50 | 38 | 493 | 475 | 508 | 436 | 523 | 462 | 395 | 385 | 495 | 397 | bar: А-В to N-PE
1293 | Группа от QF | [13 empty] | 0 |  |  | 0 | - | FALSE | FALSE | FALSE | 22 | 33 | 47 | 552 | 529 | 480 | 579 | 488 | 601 | 586 | 618 | 476 | 519 | bar: А-В to N-PE
1294 | Группа от QF | [13 empty] | 0 |  |  | 0 | - | FALSE | FALSE | FALSE | 30 | 39 | 30 | 352 | 420 | 437 | 374 | 344 | 358 | 339 | 309 | 447 | 356 | bar: А-В to N-PE
1295 | Группа от QF | [13 empty] | 0 |  |  | 0 | - | FALSE | FALSE | FALSE | 42 | 47 | 49 | 591 | 556 | 565 | 576 | 532 | 630 | 630 | 532 | 561 | 633 | bar: А-В to N-PE
1296 | Группа от QF | [13 empty] | 0 |  |  | 0 | - | FALSE | FALSE | FALSE | 41 | 27 | 39 | 509 | 496 | 436 | 429 | 506 | 451 | 514 | 440 | 505 | 408 | bar: А-В to N-PE
1297 | Группа от QF | [13 empty] | 0 |  |  | 0 | - | FALSE | FALSE | FALSE | 47 | 29 | 29 | 368 | 300 | 322 | 409 | 412 | 418 | 437 | 376 | 389 | 308 | bar: А-В to N-PE
1298 | Группа от QF | [13 empty] | 0 |  |  | 0 | - | FALSE | FALSE | FALSE | 27 | 29 | 26 | 281 | 406 | 394 | 349 | 341 | 385 | 363 | 387 | 271 | 362 | bar: А-В to N-PE
1299 | Группа от QF | [13 empty] | 0 |  |  | 0 | - | FALSE | FALSE | FALSE | 47 | 21 | 50 | 531 | 518 | 553 | 518 | 606 | 515 | 637 | 529 | 588 | 598 | bar: А-В to N-PE
1300 | Группа от QF | [13 empty] | 0 |  |  | 0 | - | FALSE | FALSE | FALSE | 33 | 21 | 49 | 623 | 516 | 622 | 551 | 621 | 505 | 578 | 585 | 623 | 617 | bar: А-В to N-PE
1301 | Группа от QF | [13 empty] | 0 |  |  | 0 | - | FALSE | FALSE | FALSE | 35 | 42 | 36 | 384 | 485 | 383 | 484 | 442 | 421 | 390 | 510 | 500 | 388 | bar: А-В to N-PE
1302 | Группа от QF | [13 empty] | 0 |  |  | 0 | - | FALSE | FALSE | FALSE | 25 | 24 | 48 | 494 | 580 | 594 | 575 | 601 | 506 | 589 | 606 | 630 | 597 | bar: А-В to N-PE
1303 | Группа от QF | [13 empty] | 0 |  |  | 0 | - | FALSE | FALSE | FALSE | 22 | 48 | 40 | 420 | 456 | 533 | 415 | 424 | 470 | 452 | 419 | 430 | 477 | bar: А-В to N-PE
1304 | Группа от QF | [13 empty] | 0 |  |  | 0 | - | FALSE | FALSE | FALSE | 40 | 39 | 27 | 323 | 298 | 340 | 367 | 333 | 406 | 364 | 299 | 376 | 300 | bar: А-В to N-PE
1305 | Группа от QF | [13 empty] | 0 |  |  | 0 | - | FALSE | FALSE | FALSE | 39 | 36 | 47 | 601 | 600 | 514 | 487 | 476 | 620 | 483 | 539 | 606 | 506 | bar: А-В to N-PE
1306 | Группа от QF | [13 empty] | 0 |  |  | 0 | - | FALSE | FALSE | FALSE | 21 | 22 | 42 | 567 | 486 | 520 | 441 | 549 | 447 | 537 | 567 | 519 | 481 | bar: А-В to N-PE
1307 | Группа от QF | [13 empty] | 0 |  |  | 0 | - | FALSE | FALSE | FALSE | 36 | 28 | 48 | 505 | 630 | 583 | 537 | 623 | 534 | 583 | 521 | 530 | 520 | bar: А-В to N-PE
1308 | Группа от QF | [13 empty] | 0 |  |  | 0 | - | FALSE | FALSE | FALSE | 27 | 36 | 33 | 472 | 444 | 460 | 441 | 403 | 345 | 448 | 375 | 375 | 477 | bar: А-В to N-PE
1309 | Группа от QF | [13 empty] | 0 |  |  | 0 | - | FALSE | FALSE | FALSE | 25 | 44 | 48 | 610 | 549 | 529 | 500 | 557 | 601 | 511 | 519 | 586 | 571 | bar: А-В to N-PE
1310 | Группа от QF | [13 empty] | 0 |  |  | 0 | - | FALSE | FALSE | FALSE | 49 | 44 | 48 | 526 | 533 | 515 | 497 | 560 | 617 | 619 | 523 | 486 | 576 | bar: А-В to N-PE
1311 | Группа от QF | [13 empty] | 0 |  |  | 0 | - | FALSE | FALSE | FALSE | 26 | 35 | 46 | 522 | 598 | 516 | 531 | 497 | 550 | 490 | 531 | 519 | 554 | bar: А-В to N-PE
1312 | Группа от QF | [13 empty] | 0 |  |  | 0 | - | FALSE | FALSE | FALSE | 45 | 27 | 32 | 353 | 369 | 362 | 364 | 389 | 344 | 374 | 400 | 378 | 446 | bar: А-В to N-PE
1313 | Группа от QF | [13 empty] | 0 |  |  | 0 | - | FALSE | FALSE | FALSE | 49 | 48 | 33 | 380 | 336 | 341 | 342 | 381 | 445 | 471 | 404 | 478 | 434 | bar: А-В to N-PE
1314 | Группа от QF | [13 empty] | 0 |  |  | 0 | - | FALSE | FALSE | FALSE | 38 | 34 | 27 | 373 | 366 | 306 | 301 | 288 | 344 | 334 | 370 | 296 | 397 | bar: А-В to N-PE
1315 | Группа от QF | [13 empty] | 0 |  |  | 0 | - | FALSE | FALSE | FALSE | 41 | 46 | 49 | 611 | 513 | 501 | 609 | 627 | 626 | 628 | 602 | 501 | 580 | bar: А-В to N-PE
1316 | Группа от QF | [13 empty] | 0 |  |  | 0 | - | FALSE | FALSE | FALSE | 43 | 35 | 21 | 270 | 351 | 305 | 253 | 338 | 321 | 348 | 357 | 282 | 291 | bar: А-В to N-PE
1317 | Группа от QF | [13 empty] | 0 |  |  | 0 | - | FALSE | FALSE | FALSE | 42 | 44 | 48 | 516 | 497 | 490 | 565 | 511 | 486 | 586 | 539 | 520 | 604 | bar: А-В to N-PE
1318 | Группа от QF | [13 empty] | 0 |  |  | 0 | - | FALSE | FALSE | FALSE | 20 | 33 | 50 | 595 | 580 | 566 | 525 | 586 | 573 | 637 | 628 | 600 | 637 | bar: А-В to N-PE
1319 | Группа от QF | [13 empty] | 0 |  |  | 0 | - | FALSE | FALSE | FALSE | 35 | 36 | 36 | 448 | 494 | 484 | 503 | 417 | 482 | 499 | 448 | 451 | 503 | bar: А-В to N-PE
1320 | Группа от QF | [13 empty] | 0 |  |  | 0 | - | FALSE | FALSE | FALSE | 24 | 42 | 33 | 377 | 467 | 423 | 415 | 352 | 373 | 464 | 456 | 472 | 378 | bar: А-В to N-PE
1321 | Группа от QF | [13 empty] | 0 |  |  | 0 | - | FALSE | FALSE | FALSE | 23 | 22 | 43 | 448 | 539 | 539 | 437 | 535 | 573 | 470 | 579 | 454 | 442 | bar: А-В to N-PE
1322 | Группа от QF | [13 empty] | 0 |  |  | 0 | - | FALSE | FALSE | FALSE | 41 | 30 | 23 | 288 | 235 | 289 | 296 | 343 | 270 | 327 | 276 | 373 | 344 | bar: А-В to N-PE
1323 | Группа от QF | [13 empty] | 0 |  |  | 0 | - | FALSE | FALSE | FALSE | 24 | 33 | 26 | 353 | 309 | 312 | 353 | 379 | 278 | 340 | 296 | 268 | 285 | bar: А-В to N-PE
1324 | Группа от QF | [13 empty] | 0 |  |  | 0 | - | FALSE | FALSE | FALSE | 21 | 24 | 38 | 493 | 412 | 524 | 442 | 405 | 451 | 446 | 406 | 507 | 424 | bar: А-В to N-PE
1325 | Группа от QF | [13 empty] | 0 |  |  | 0 | - | FALSE | FALSE | FALSE | 32 | 23 | 47 | 514 | 535 | 584 | 526 | 495 | 504 | 535 | 526 | 501 | 600 | bar: А-В to N-PE
1326 | Группа от QF | [13 empty] | 0 |  |  | 0 | - | FALSE | FALSE | FALSE | 20 | 39 | 35 | 364 | 426 | 443 | 436 | 392 | 495 | 472 | 472 | 491 | 495 | bar: А-В to N-PE
1327 | Группа от QF | [13 empty] | 0 |  |  | 0 | - | FALSE | FALSE | FALSE | 48 | 24 | 34 | 382 | 382 | 482 | 476 | 486 | 490 | 432 | 357 | 391 | 417 | bar: А-В to N-PE
1328 | Группа от QF | [13 empty] | 0 |  |  | 0 | - | FALSE | FALSE | FALSE | 42 | 32 | 41 | 432 | 470 | 452 | 471 | 536 | 520 | 533 | 465 | 465 | 461 | bar: А-В to N-PE
1329 | Группа от QF | [13 empty] | 0 |  |  | 0 | - | FALSE | FALSE | FALSE | 40 | 20 | 35 | 450 | 372 | 431 | 459 | 378 | 358 | 409 | 410 | 430 | 438 | bar: А-В to N-PE
1330 | Группа от QF | [13 empty] | 0 |  |  | 0 | - | FALSE | FALSE | FALSE | 36 | 24 | 38 | 525 | 416 | 456 | 452 | 481 | 415 | 459 | 511 | 399 | 517 | bar: А-В to N-PE
1331 | Группа от QF | [13 empty] | 0 |  |  | 0 | - | FALSE | FALSE | FALSE | 35 | 37 | 44 | 558 | 562 | 527 | 567 | 447 | 462 | 501 | 517 | 488 | 461 | bar: А-В to N-PE
1332 | Группа от QF | [13 empty] | 0 |  |  | 0 | - | FALSE | FALSE | FALSE | 22 | 41 | 44 | 460 | 492 | 533 | 546 | 548 | 524 | 483 | 577 | 479 | 562 | bar: А-В to N-PE
1333 | Группа от QF | [13 empty] | 0 |  |  | 0 | - | FALSE | FALSE | FALSE | 31 | 22 | 47 | 560 | 556 | 555 | 567 | 510 | 532 | 504 | 496 | 497 | 585 | bar: А-В to N-PE
1334 | Группа от QF | [13 empty] | 0 |  |  | 0 | - | FALSE | FALSE | FALSE | 35 | 28 | 21 | 274 | 294 | 228 | 323 | 251 | 353 | 339 | 349 | 262 | 218 | bar: А-В to N-PE
1335 | Группа от QF | [13 empty] | 0 |  |  | 0 | - | FALSE | FALSE | FALSE | 41 | 33 | 44 | 569 | 570 | 558 | 587 | 588 | 489 | 484 | 578 | 499 | 555 | bar: А-В to N-PE
1336 | Группа от QF | [13 empty] | 0 |  |  | 0 | - | FALSE | FALSE | FALSE | 46 | 37 | 35 | 414 | 450 | 367 | 393 | 387 | 386 | 359 | 371 | 414 | 500 | bar: А-В to N-PE
1337 | Группа от QF | [13 empty] | 0 |  |  | 0 | - | FALSE | FALSE | FALSE | 41 | 47 | 31 | 340 | 444 | 396 | 388 | 426 | 337 | 323 | 378 | 358 | 367 | bar: А-В to N-PE
1338 | Группа от QF | [13 empty] | 0 |  |  | 0 | - | FALSE | FALSE | FALSE | 28 | 35 | 37 | 422 | 470 | 413 | 486 | 413 | 481 | 492 | 440 | 395 | 502 | bar: А-В to N-PE
1339 | Группа от QF | [13 empty] | 0 |  |  | 0 | - | FALSE | FALSE | FALSE | 34 | 34 | 48 | 561 | 626 | 562 | 621 | 630 | 582 | 541 | 558 | 495 | 587 | bar: А-В to N-PE
1340 | Группа от QF | [13 empty] | 0 |  |  | 0 | - | FALSE | FALSE | FALSE | 29 | 50 | 20 | 271 | 233 | 284 | 291 | 331 | 209 | 318 | 266 | 306 | 250 | bar: А-В to N-PE
1341 | Группа от QF | [13 empty] | 0 |  |  | 0 | - | FALSE | FALSE | FALSE | 24 | 39 | 34 | 399 | 410 | 398 | 369 | 471 | 467 | 392 | 439 | 428 | 408 | bar: А-В to N-PE
1342 | Группа от QF | [13 empty] | 0 |  |  | 0 | - | FALSE | FALSE | FALSE | 46 | 36 | 33 | 361 | 427 | 388 | 398 | 472 | 449 | 411 | 462 | 446 | 443 | bar: А-В to N-PE
1343 | Группа от QF | [13 empty] | 0 |  |  | 0 | - | FALSE | FALSE | FALSE | 42 | 33 | 50 | 632 | 608 | 631 | 508 | 605 | 603 | 545 | 509 | 518 | 563 | bar: А-В to N-PE
1344 | Группа от QF | [13 empty] | 0 |  |  | 0 | - | FALSE | FALSE | FALSE | 29 | 33 | 43 | 535 | 507 | 554 | 559 | 454 | 478 | 518 | 476 | 482 | 490 | bar: А-В to N-PE
1345 | Группа от QF | [13 empty] | 0 |  |  | 0 | - | FALSE | FALSE | FALSE | 38 | 45 | 35 | 369 | 477 | 372 | 446 | 411 | 381 | 451 | 439 | 429 | 414 | bar: А-В to N-PE
1346 | Группа от QF | [13 empty] | 0 |  |  | 0 | - | FALSE | FALSE | FALSE | 49 | 42 | 37 | 412 | 382 | 437 | 377 | 508 | 511 | 407 | 441 | 496 | 481 | bar: А-В to N-PE
1347 | Группа от QF | [13 empty] | 0 |  |  | 0 | - | FALSE | FALSE | FALSE | 33 | 49 | 38 | 474 | 409 | 510 | 530 | 456 | 417 | 449 | 514 | 523 | 388 | bar: А-В to N-PE
1348 | Группа от QF | [13 empty] | 0 |  |  | 0 | - | FALSE | FALSE | FALSE | 41 | 23 | 28 | 377 | 401 | 359 | 398 | 381 | 374 | 396 | 405 | 373 | 312 | bar: А-В to N-PE
1349 | Группа от QF | [13 empty] | 0 |  |  | 0 | - | FALSE | FALSE | FALSE | 42 | 27 | 22 | 233 | 330 | 345 | 293 | 258 | 358 | 315 | 232 | 236 | 340 | bar: А-В to N-PE
1350 | Группа от QF | [13 empty] | 0 |  |  | 0 | - | FALSE | FALSE | FALSE | 41 | 40 | 21 | 266 | 272 | 309 | 353 | 228 | 300 | 335 | 256 | 320 | 226 | bar: А-В to N-PE
1351 | Группа от QF | [13 empty] | 0 |  |  | 0 | - | FALSE | FALSE | FALSE | 27 | 43 | 33 | 421 | 403 | 383 | 395 | 376 | 341 | 376 | 455 | 370 | 451 | bar: А-В to N-PE
1352 | Группа от QF | [13 empty] | 0 |  |  | 0 | - | FALSE | FALSE | FALSE | 32 | 28 | 41 | 490 | 554 | 496 | 425 | 533 | 541 | 506 | 509 | 555 | 476 | bar: А-В to N-PE
1353 | Группа от QF | [13 empty] | 0 |  |  | 0 | - | FALSE | FALSE | FALSE | 43 | 24 | 25 | 373 | 371 | 278 | 376 | 359 | 326 | 392 | 375 | 346 | 332 | bar: А-В to N-PE
1354 | Группа от QF | [13 empty] | 0 |  |  | 0 | - | FALSE | FALSE | FALSE | 42 | 42 | 23 | 332 | 304 | 337 | 276 | 316 | 248 | 244 | 376 | 356 | 351 | bar: А-В to N-PE
1355 | Группа от QF | [13 empty] | 0 |  |  | 0 | - | FALSE | FALSE | FALSE | 38 | 37 | 49 | 513 | 544 | 525 | 508 | 562 | 547 | 620 | 590 | 632 | 511 | bar: А-В to N-PE
1356 | Группа от QF | [13 empty] | 0 |  |  | 0 | - | FALSE | FALSE | FALSE | 48 | 41 | 43 | 446 | 518 | 468 | 541 | 524 | 467 | 517 | 472 | 570 | 546 | bar: А-В to N-PE
1357 | Группа от QF | [13 empty] | 0 |  |  | 0 | - | FALSE | FALSE | FALSE | 38 | 43 | 33 | 475 | 410 | 388 | 391 | 374 | 336 | 440 | 458 | 394 | 422 | bar: А-В to N-PE
1358 | Группа от QF | [13 empty] | 0 |  |  | 0 | - | FALSE | FALSE | FALSE | 43 | 47 | 24 | 385 | 308 | 311 | 378 | 283 | 379 | 301 | 369 | 253 | 259 | bar: А-В to N-PE
1359 | Группа от QF | [13 empty] | 0 |  |  | 0 | - | FALSE | FALSE | FALSE | 40 | 28 | 29 | 392 | 334 | 393 | 422 | 413 | 305 | 326 | 314 | 373 | 338 | bar: А-В to N-PE
1360 | Группа от QF | [13 empty] | 0 |  |  | 0 | - | FALSE | FALSE | FALSE | 28 | 37 | 26 | 271 | 271 | 291 | 353 | 314 | 271 | 364 | 397 | 267 | 408 | bar: А-В to N-PE
1361 | Группа от QF | [13 empty] | 0 |  |  | 0 | - | FALSE | FALSE | FALSE | 20 | 44 | 38 | 431 | 408 | 519 | 444 | 479 | 517 | 453 | 474 | 511 | 516 | bar: А-В to N-PE
1362 | Группа от QF | [13 empty] | 0 |  |  | 0 | - | FALSE | FALSE | FALSE | 46 | 31 | 39 | 511 | 513 | 506 | 478 | 461 | 415 | 539 | 434 | 415 | 494 | bar: А-В to N-PE
1363 | Группа от QF | [13 empty] | 0 |  |  | 0 | - | FALSE | FALSE | FALSE | 37 | 36 | 24 | 275 | 363 | 309 | 266 | 346 | 379 | 335 | 378 | 268 | 288 | bar: А-В to N-PE
1364 | Группа от QF | [13 empty] | 0 |  |  | 0 | - | FALSE | FALSE | FALSE | 42 | 42 | 33 | 369 | 452 | 338 | 383 | 335 | 346 | 426 | 411 | 463 | 431 | bar: А-В to N-PE
1365 | Группа от QF | [13 empty] | 0 |  |  | 0 | - | FALSE | FALSE | FALSE | 44 | 41 | 29 | 296 | 395 | 432 | 316 | 361 | 379 | 385 | 326 | 415 | 349 | bar: А-В to N-PE
1366 | Группа от QF | [13 empty] | 0 |  |  | 0 | - | FALSE | FALSE | FALSE | 48 | 25 | 23 | 258 | 340 | 243 | 325 | 318 | 242 | 368 | 265 | 304 | 353 | bar: А-В to N-PE
1367 | Группа от QF | [13 empty] | 0 |  |  | 0 | - | FALSE | FALSE | FALSE | 50 | 29 | 34 | 346 | 361 | 464 | 464 | 464 | 375 | 434 | 405 | 421 | 481 | bar: А-В to N-PE
1368 | Группа от QF | [13 empty] | 0 |  |  | 0 | - | FALSE | FALSE | FALSE | 41 | 28 | 41 | 435 | 416 | 546 | 496 | 416 | 448 | 516 | 525 | 433 | 474 | bar: А-В to N-PE
1369 | Группа от QF | [13 empty] | 0 |  |  | 0 | - | FALSE | FALSE | FALSE | 25 | 37 | 45 | 523 | 563 | 495 | 482 | 485 | 455 | 545 | 557 | 531 | 474 | bar: А-В to N-PE
1370 | Группа от QF | [13 empty] | 0 |  |  | 0 | - | FALSE | FALSE | FALSE | 42 | 46 | 36 | 461 | 414 | 400 | 433 | 474 | 385 | 396 | 415 | 471 | 369 | bar: А-В to N-PE
1371 | Группа от QF | [13 empty] | 0 |  |  | 0 | - | FALSE | FALSE | FALSE | 32 | 32 | 29 | 383 | 341 | 305 | 400 | 310 | 358 | 354 | 304 | 317 | 358 | bar: А-В to N-PE
1372 | Группа от QF | [13 empty] | 0 |  |  | 0 | - | FALSE | FALSE | FALSE | 26 | 39 | 48 | 567 | 568 | 554 | 629 | 524 | 545 | 560 | 557 | 589 | 510 | bar: А-В to N-PE
1373 | Группа от QF | [13 empty] | 0 |  |  | 0 | - | FALSE | FALSE | FALSE | 38 | 21 | 32 | 413 | 467 | 377 | 462 | 391 | 401 | 467 | 397 | 363 | 364 | bar: А-В to N-PE
1374 | Группа от QF | [13 empty] | 0 |  |  | 0 | - | FALSE | FALSE | FALSE | 37 | 33 | 50 | 625 | 601 | 554 | 605 | 613 | 523 | 580 | 526 | 642 | 572 | bar: А-В to N-PE
1375 | Группа от QF | [13 empty] | 0 |  |  | 0 | - | FALSE | FALSE | FALSE | 39 | 33 | 45 | 561 | 455 | 598 | 591 | 592 | 468 | 591 | 514 | 485 | 455 | bar: А-В to N-PE
1376 | Группа от QF | [13 empty] | 0 |  |  | 0 | - | FALSE | FALSE | FALSE | 20 | 38 | 48 | 562 | 503 | 557 | 588 | 583 | 603 | 591 | 613 | 518 | 545 | bar: А-В to N-PE
1377 | Группа от QF | [13 empty] | 0 |  |  | 0 | - | FALSE | FALSE | FALSE | 20 | 44 | 24 | 371 | 323 | 312 | 318 | 288 | 380 | 268 | 378 | 294 | 380 | bar: А-В to N-PE
1378 | Группа от QF | [13 empty] | 0 |  |  | 0 | - | FALSE | FALSE | FALSE | 31 | 21 | 27 | 410 | 372 | 303 | 291 | 353 | 388 | 380 | 352 | 356 | 279 | bar: А-В to N-PE
1379 | Группа от QF | [13 empty] | 0 |  |  | 0 | - | FALSE | FALSE | FALSE | 44 | 35 | 48 | 493 | 565 | 606 | 576 | 505 | 560 | 537 | 529 | 496 | 560 | bar: А-В to N-PE
1380 | Группа от QF | [13 empty] | 0 |  |  | 0 | - | FALSE | FALSE | FALSE | 43 | 32 | 32 | 394 | 437 | 353 | 465 | 417 | 390 | 424 | 439 | 394 | 342 | bar: А-В to N-PE
1381 | Группа от QF | [13 empty] | 0 |  |  | 0 | - | FALSE | FALSE | FALSE | 48 | 23 | 28 | 355 | 361 | 427 | 342 | 340 | 297 | 355 | 407 | 311 | 365 | bar: А-В to N-PE
1382 | Группа от QF | [13 empty] | 0 |  |  | 0 | - | FALSE | FALSE | FALSE | 47 | 30 | 37 | 407 | 422 | 471 | 508 | 466 | 399 | 433 | 383 | 416 | 383 | bar: А-В to N-PE
1383 | Группа от QF | [13 empty] | 0 |  |  | 0 | - | FALSE | FALSE | FALSE | 36 | 26 | 24 | 314 | 249 | 290 | 296 | 292 | 314 | 255 | 299 | 253 | 288 | bar: А-В to N-PE
1384 | Группа от QF | [13 empty] | 0 |  |  | 0 | - | FALSE | FALSE | FALSE | 40 | 48 | 35 | 450 | 377 | 464 | 428 | 491 | 365 | 466 | 434 | 430 | 360 | bar: А-В to N-PE
1385 | Группа от QF | [13 empty] | 0 |  |  | 0 | - | FALSE | FALSE | FALSE | 49 | 44 | 39 | 410 | 524 | 472 | 482 | 481 | 479 | 403 | 413 | 445 | 451 | bar: А-В to N-PE
1386 | Группа от QF | [13 empty] | 0 |  |  | 0 | - | FALSE | FALSE | FALSE | 34 | 24 | 37 | 451 | 427 | 477 | 427 | 451 | 457 | 489 | 421 | 382 | 401 | bar: А-В to N-PE
1387 | Группа от QF | [13 empty] | 0 |  |  | 0 | - | FALSE | FALSE | FALSE | 39 | 40 | 24 | 281 | 248 | 340 | 266 | 307 | 304 | 351 | 266 | 349 | 294 | bar: А-В to N-PE
1388 | Группа от QF | [13 empty] | 0 |  |  | 0 | - | FALSE | FALSE | FALSE | 24 | 41 | 35 | 498 | 381 | 436 | 499 | 432 | 443 | 472 | 420 | 416 | 358 | bar: А-В to N-PE
1389 | Группа от QF | [13 empty] | 0 |  |  | 0 | - | FALSE | FALSE | FALSE | 26 | 43 | 23 | 326 | 239 | 377 | 285 | 345 | 379 | 365 | 324 | 269 | 337 | bar: А-В to N-PE
1390 | Группа от QF | [13 empty] | 0 |  |  | 0 | - | FALSE | FALSE | FALSE | 30 | 23 | 39 | 498 | 464 | 494 | 430 | 431 | 495 | 495 | 412 | 443 | 482 | bar: А-В to N-PE
1391 | Группа от QF | [13 empty] | 0 |  |  | 0 | - | FALSE | FALSE | FALSE | 39 | 21 | 38 | 479 | 524 | 493 | 458 | 416 | 471 | 423 | 428 | 400 | 416 | bar: А-В to N-PE
1392 | Группа от QF | [13 empty] | 0 |  |  | 0 | - | FALSE | FALSE | FALSE | 20 | 34 | 20 | 238 | 314 | 248 | 337 | 211 | 242 | 206 | 232 | 290 | 293 | bar: А-В to N-PE
1393 | Группа от QF | [13 empty] | 0 |  |  | 0 | - | FALSE | FALSE | FALSE | 27 | 41 | 21 | 224 | 237 | 317 | 338 | 324 | 334 | 286 | 306 | 249 | 292 | bar: А-В to N-PE
1394 | Группа от QF | [13 empty] | 0 |  |  | 0 | - | FALSE | FALSE | FALSE | 42 | 36 | 48 | 603 | 541 | 491 | 607 | 580 | 507 | 569 | 496 | 533 | 509 | bar: А-В to N-PE
1395 | Группа от QF | [13 empty] | 0 |  |  | 0 | - | FALSE | FALSE | FALSE | 40 | 32 | 36 | 410 | 367 | 443 | 382 | 418 | 471 | 420 | 372 | 365 | 435 | bar: А-В to N-PE
1396 | Группа от QF | [13 empty] | 0 |  |  | 0 | - | FALSE | FALSE | FALSE | 47 | 42 | 40 | 508 | 408 | 497 | 516 | 535 | 515 | 492 | 528 | 543 | 478 | bar: А-В to N-PE
1397 | Группа от QF | [13 empty] | 0 |  |  | 0 | - | FALSE | FALSE | FALSE | 31 | 42 | 20 | 293 | 225 | 266 | 233 | 261 | 344 | 334 | 255 | 304 | 230 | bar: А-В to N-PE
1398 | Группа от QF | [13 empty] | 0 |  |  | 0 | - | FALSE | FALSE | FALSE | 24 | 46 | 48 | 541 | 528 | 499 | 618 | 493 | 610 | 570 | 596 | 573 | 498 | bar: А-В to N-PE
1399 | Группа от QF | [13 empty] | 0 |  |  | 0 | - | FALSE | FALSE | FALSE | 20 | 42 | 40 | 498 | 471 | 490 | 458 | 407 | 537 | 501 | 418 | 522 | 547 | bar: А-В to N-PE
1400 | Группа от QF | [13 empty] | 0 |  |  | 0 | - | FALSE | FALSE | FALSE | 50 | 26 | 35 | 418 | 470 | 486 | 455 | 369 | 359 | 492 | 410 | 456 | 417 | bar: А-В to N-PE
1401 | Группа от QF | [13 empty] | 0 |  |  | 0 | - | FALSE | FALSE | FALSE | 38 | 33 | 21 | 221 | 353 | 260 | 267 | 334 | 228 | 291 | 314 | 360 | 293 | bar: А-В to N-PE
1402 | Группа от QF | [13 empty] | 0 |  |  | 0 | - | FALSE | FALSE | FALSE | 23 | 47 | 33 | 409 | 380 | 396 | 355 | 467 | 454 | 381 | 450 | 373 | 377 | bar: А-В to N-PE
1403 | Группа от QF | [13 empty] | 0 |  |  | 0 | - | FALSE | FALSE | FALSE | 22 | 27 | 30 | 398 | 324 | 350 | 426 | 320 | 409 | 340 | 421 | 443 | 373 | bar: А-В to N-PE
1404 | Группа от QF | [13 empty] | 0 |  |  | 0 | - | FALSE | FALSE | FALSE | 42 | 39 | 44 | 460 | 491 | 474 | 493 | 481 | 573 | 485 | 461 | 542 | 551 | bar: А-В to N-PE
1405 | Группа от QF | [13 empty] | 0 |  |  | 0 | - | FALSE | FALSE | FALSE | 23 | 24 | 44 | 546 | 470 | 464 | 498 | 516 | 515 | 550 | 570 | 554 | 460 | bar: А-В to N-PE
1406 | Группа от QF | [13 empty] | 0 |  |  | 0 | - | FALSE | FALSE | FALSE | 43 | 46 | 25 | 295 | 280 | 278 | 270 | 381 | 292 | 381 | 276 | 384 | 339 | bar: А-В to N-PE
1407 | Группа от QF | [13 empty] | 0 |  |  | 0 | - | FALSE | FALSE | FALSE | 31 | 32 | 48 | 581 | 508 | 618 | 564 | 558 | 607 | 548 | 567 | 524 | 530 | bar: А-В to N-PE
1408 | Группа от QF | [13 empty] | 0 |  |  | 0 | - | FALSE | FALSE | FALSE | 24 | 34 | 38 | 508 | 499 | 394 | 502 | 427 | 468 | 528 | 489 | 521 | 506 | bar: А-В to N-PE
1409 | Группа от QF | [13 empty] | 0 |  |  | 0 | - | FALSE | FALSE | FALSE | 24 | 32 | 35 | 470 | 413 | 462 | 452 | 446 | 480 | 383 | 468 | 451 | 356 | bar: А-В to N-PE
1410 | Группа от QF | [13 empty] | 0 |  |  | 0 | - | FALSE | FALSE | FALSE | 24 | 43 | 48 | 623 | 521 | 533 | 530 | 512 | 516 | 628 | 611 | 600 | 498 | bar: А-В to N-PE
1411 | Группа от QF | [13 empty] | 0 |  |  | 0 | - | FALSE | FALSE | FALSE | 41 | 22 | 40 | 508 | 473 | 508 | 520 | 421 | 529 | 490 | 427 | 411 | 432 | bar: А-В to N-PE
1412 | Группа от QF | [13 empty] | 0 |  |  | 0 | - | FALSE | FALSE | FALSE | 25 | 37 | 35 | 457 | 475 | 363 | 426 | 500 | 484 | 385 | 370 | 444 | 384 | bar: А-В to N-PE
1413 | Группа от QF | [13 empty] | 0 |  |  | 0 | - | FALSE | FALSE | FALSE | 25 | 28 | 41 | 485 | 425 | 484 | 422 | 420 | 505 | 500 | 436 | 504 | 502 | bar: А-В to N-PE
1414 | Группа от QF | [13 empty] | 0 |  |  | 0 | - | FALSE | FALSE | FALSE | 47 | 46 | 37 | 479 | 403 | 376 | 431 | 388 | 411 | 452 | 406 | 394 | 382 | bar: А-В to N-PE
1415 | Группа от QF | [13 empty] | 0 |  |  | 0 | - | FALSE | FALSE | FALSE | 45 | 38 | 40 | 503 | 470 | 444 | 482 | 463 | 448 | 523 | 435 | 508 | 438 | bar: А-В to N-PE
1416 | Группа от QF | [13 empty] | 0 |  |  | 0 | - | FALSE | FALSE | FALSE | 42 | 21 | 40 | 437 | 519 | 458 | 449 | 549 | 433 | 536 | 460 | 435 | 468 | bar: А-В to N-PE
1417 | Группа от QF | [13 empty] | 0 |  |  | 0 | - | FALSE | FALSE | FALSE | 41 | 20 | 31 | 318 | 321 | 429 | 316 | 396 | 460 | 334 | 337 | 413 | 385 | bar: А-В to N-PE
1418 | Группа от QF | [13 empty] | 0 |  |  | 0 | - | FALSE | FALSE | FALSE | 21 | 39 | 25 | 257 | 360 | 318 | 300 | 315 | 388 | 348 | 392 | 366 | 330 | bar: А-В to N-PE
1419 | Группа от QF | [13 empty] | 0 |  |  | 0 | - | FALSE | FALSE | FALSE | 27 | 27 | 34 | 354 | 379 | 375 | 405 | 345 | 418 | 352 | 415 | 412 | 441 | bar: А-В to N-PE
1420 | Группа от QF | [13 empty] | 0 |  |  | 0 | - | FALSE | FALSE | FALSE | 37 | 31 | 41 | 548 | 468 | 430 | 436 | 486 | 474 | 455 | 530 | 461 | 488 | bar: А-В to N-PE
1421 | Группа от QF | [13 empty] | 0 |  |  | 0 | - | FALSE | FALSE | FALSE | 47 | 36 | 39 | 532 | 517 | 482 | 456 | 397 | 459 | 533 | 499 | 432 | 420 | bar: А-В to N-PE
1422 | Группа от QF | [13 empty] | 0 |  |  | 0 | - | FALSE | FALSE | FALSE | 34 | 47 | 49 | 558 | 606 | 540 | 504 | 637 | 559 | 546 | 579 | 549 | 624 | bar: А-В to N-PE
1423 | Группа от QF | [13 empty] | 0 |  |  | 0 | - | FALSE | FALSE | FALSE | 29 | 44 | 28 | 353 | 309 | 418 | 427 | 291 | 341 | 378 | 379 | 348 | 298 | bar: А-В to N-PE
1424 | Группа от QF | [13 empty] | 0 |  |  | 0 | - | FALSE | FALSE | FALSE | 25 | 27 | 39 | 475 | 514 | 456 | 469 | 409 | 400 | 503 | 438 | 420 | 445 | bar: А-В to N-PE
1425 | Группа от QF | [13 empty] | 0 |  |  | 0 | - | FALSE | FALSE | FALSE | 49 | 28 | 38 | 419 | 387 | 449 | 429 | 498 | 530 | 527 | 418 | 496 | 523 | bar: А-В to N-PE
1426 | Группа от QF | [13 empty] | 0 |  |  | 0 | - | FALSE | FALSE | FALSE | 37 | 24 | 21 | 220 | 229 | 318 | 305 | 340 | 330 | 248 | 219 | 308 | 351 | bar: А-В to N-PE
1427 | Группа от QF | [13 empty] | 0 |  |  | 0 | - | FALSE | FALSE | FALSE | 48 | 30 | 32 | 347 | 393 | 346 | 325 | 445 | 326 | 384 | 422 | 348 | 366 | bar: А-В to N-PE
1428 | Группа от QF | [13 empty] | 0 |  |  | 0 | - | FALSE | FALSE | FALSE | 21 | 32 | 47 | 512 | 536 | 607 | 500 | 560 | 612 | 573 | 579 | 582 | 569 | bar: А-В to N-PE
1429 | Группа от QF | [13 empty] | 0 |  |  | 0 | - | FALSE | FALSE | FALSE | 46 | 30 | 31 | 422 | 381 | 402 | 328 | 409 | 446 | 347 | 442 | 315 | 325 | bar: А-В to N-PE
1430 | Группа от QF | [13 empty] | 0 |  |  | 0 | - | FALSE | FALSE | FALSE | 41 | 21 | 29 | 377 | 409 | 424 | 412 | 301 | 317 | 436 | 311 | 399 | 363 | bar: А-В to N-PE
1431 | Группа от QF | [13 empty] | 0 |  |  | 0 | - | FALSE | FALSE | FALSE | 39 | 40 | 34 | 389 | 433 | 421 | 468 | 460 | 398 | 407 | 365 | 458 | 442 | bar: А-В to N-PE
1432 | Группа от QF | [13 empty] | 0 |  |  | 0 | - | FALSE | FALSE | FALSE | 21 | 35 | 29 | 409 | 422 | 399 | 307 | 403 | 317 | 325 | 390 | 410 | 385 | bar: А-В to N-PE
1433 | Группа от QF | [13 empty] | 0 |  |  | 0 | - | FALSE | FALSE | FALSE | 27 | 20 | 28 | 340 | 287 | 292 | 331 | 421 | 319 | 396 | 313 | 363 | 306 | bar: А-В to N-PE
1434 | Группа от QF | [13 empty] | 0 |  |  | 0 | - | FALSE | FALSE | FALSE | 26 | 41 | 41 | 463 | 541 | 507 | 512 | 518 | 557 | 463 | 487 | 474 | 470 | bar: А-В to N-PE
1435 | Группа от QF | [13 empty] | 0 |  |  | 0 | - | FALSE | FALSE | FALSE | 46 | 34 | 23 | 378 | 316 | 288 | 268 | 337 | 360 | 303 | 338 | 302 | 320 | bar: А-В to N-PE
1436 | Группа от QF | [13 empty] | 0 |  |  | 0 | - | FALSE | FALSE | FALSE | 48 | 22 | 44 | 570 | 477 | 505 | 475 | 588 | 540 | 463 | 476 | 574 | 541 | bar: А-В to N-PE
1437 | Группа от QF | [13 empty] | 0 |  |  | 0 | - | FALSE | FALSE | FALSE | 31 | 37 | 44 | 536 | 532 | 462 | 531 | 493 | 482 | 590 | 515 | 474 | 582 | bar: А-В to N-PE
1438 | Группа от QF | [13 empty] | 0 |  |  | 0 | - | FALSE | FALSE | FALSE | 35 | 26 | 50 | 531 | 554 | 586 | 600 | 579 | 505 | 573 | 533 | 517 | 644 | bar: А-В to N-PE
1439 | Группа от QF | [13 empty] | 0 |  |  | 0 | - | FALSE | FALSE | FALSE | 48 | 45 | 29 | 435 | 310 | 298 | 340 | 318 | 365 | 409 | 305 | 378 | 426 | bar: А-В to N-PE
1440 | Группа от QF | [13 empty] | 0 |  |  | 0 | - | FALSE | FALSE | FALSE | 27 | 38 | 34 | 454 | 461 | 354 | 455 | 474 | 387 | 442 | 404 | 360 | 442 | bar: А-В to N-PE
1441 | Группа от QF | [13 empty] | 0 |  |  | 0 | - | FALSE | FALSE | FALSE | 43 | 42 | 43 | 518 | 466 | 446 | 461 | 519 | 512 | 504 | 514 | 473 | 442 | bar: А-В to N-PE
1442 | Группа от QF | [13 empty] | 0 |  |  | 0 | - | FALSE | FALSE | FALSE | 31 | 27 | 35 | 495 | 474 | 441 | 418 | 364 | 439 | 387 | 378 | 365 | 364 | bar: А-В to N-PE
1443 | Группа от QF | [13 empty] | 0 |  |  | 0 | - | FALSE | FALSE | FALSE | 41 | 44 | 37 | 473 | 471 | 497 | 496 | 471 | 381 | 380 | 488 | 485 | 470 | bar: А-В to N-PE
1444 | Группа от QF | [13 empty] | 0 |  |  | 0 | - | FALSE | FALSE | FALSE | 38 | 39 | 44 | 516 | 485 | 538 | 554 | 498 | 539 | 572 | 585 | 477 | 458 | bar: А-В to N-PE
1445 | Группа от QF | [13 empty] | 0 |  |  | 0 | - | FALSE | FALSE | FALSE | 32 | 25 | 49 | 612 | 548 | 615 | 573 | 552 | 639 | 612 | 620 | 570 | 605 | bar: А-В to N-PE
1446 | Группа от QF | [13 empty] | 0 |  |  | 0 | - | FALSE | FALSE | FALSE | 29 | 39 | 37 | 456 | 404 | 488 | 419 | 412 | 471 | 433 | 427 | 381 | 427 | bar: А-В to N-PE
1447 | Группа от QF | [13 empty] | 0 |  |  | 0 | - | FALSE | FALSE | FALSE | 34 | 41 | 25 | 277 | 255 | 371 | 322 | 324 | 341 | 273 | 316 | 379 | 322 | bar: А-В to N-PE
1448 | Группа от QF | [13 empty] | 0 |  |  | 0 | - | FALSE | FALSE | FALSE | 25 | 30 | 22 | 293 | 343 | 276 | 237 | 361 | 273 | 341 | 333 | 338 | 369 | bar: А-В to N-PE
1449 | Группа от QF | [13 empty] | 0 |  |  | 0 | - | FALSE | FALSE | FALSE | 45 | 24 | 28 | 308 | 366 | 303 | 374 | 420 | 348 | 379 | 324 | 339 | 387 | bar: А-В to N-PE
1450 | Группа от QF | [13 empty] | 0 |  |  | 0 | - | FALSE | FALSE | FALSE | 33 | 50 | 40 | 499 | 458 | 520 | 432 | 543 | 486 | 532 | 455 | 505 | 526 | bar: А-В to N-PE
1451 | Группа от QF | [13 empty] | 0 |  |  | 0 | - | FALSE | FALSE | FALSE | 32 | 44 | 47 | 504 | 617 | 478 | 509 | 599 | 580 | 536 | 606 | 609 | 541 | bar: А-В to N-PE
1452 | Группа от QF | [13 empty] | 0 |  |  | 0 | - | FALSE | FALSE | FALSE | 30 | 34 | 31 | 367 | 414 | 361 | 395 | 345 | 392 | 408 | 408 | 419 | 360 | bar: А-В to N-PE
1453 | Группа от QF | [13 empty] | 0 |  |  | 0 | - | FALSE | FALSE | FALSE | 36 | 21 | 50 | 516 | 580 | 555 | 635 | 511 | 586 | 506 | 523 | 560 | 579 | bar: А-В to N-PE
1454 | Группа от QF | [13 empty] | 0 |  |  | 0 | - | FALSE | FALSE | FALSE | 38 | 26 | 41 | 469 | 448 | 551 | 548 | 493 | 523 | 505 | 524 | 423 | 487 | bar: А-В to N-PE
1455 | Группа от QF | [13 empty] | 0 |  |  | 0 | - | FALSE | FALSE | FALSE | 35 | 25 | 26 | 279 | 333 | 310 | 299 | 298 | 330 | 334 | 265 | 364 | 299 | bar: А-В to N-PE
1456 | Группа от QF | [13 empty] | 0 |  |  | 0 | - | FALSE | FALSE | FALSE | 40 | 45 | 28 | 339 | 385 | 369 | 322 | 367 | 430 | 316 | 359 | 331 | 326 | bar: А-В to N-PE
1457 | Группа от QF | [13 empty] | 0 |  |  | 0 | - | FALSE | FALSE | FALSE | 36 | 38 | 42 | 475 | 444 | 470 | 437 | 537 | 497 | 454 | 548 | 534 | 485 | bar: А-В to N-PE
1458 | Группа от QF | [13 empty] | 0 |  |  | 0 | - | FALSE | FALSE | FALSE | 42 | 23 | 25 | 271 | 383 | 264 | 259 | 393 | 363 | 318 | 302 | 270 | 400 | bar: А-В to N-PE
1459 | Группа от QF | [13 empty] | 0 |  |  | 0 | - | FALSE | FALSE | FALSE | 28 | 23 | 34 | 483 | 352 | 427 | 416 | 402 | 401 | 433 | 423 | 406 | 382 | bar: А-В to N-PE
1460 | Группа от QF | [13 empty] | 0 |  |  | 0 | - | FALSE | FALSE | FALSE | 25 | 48 | 49 | 610 | 565 | 527 | 637 | 610 | 556 | 571 | 537 | 611 | 508 | bar: А-В to N-PE
1461 | Группа от QF | [13 empty] | 0 |  |  | 0 | - | FALSE | FALSE | FALSE | 28 | 45 | 29 | 322 | 362 | 331 | 323 | 332 | 304 | 346 | 414 | 396 | 339 | bar: А-В to N-PE
1462 | Группа от QF | [13 empty] | 0 |  |  | 0 | - | FALSE | FALSE | FALSE | 46 | 49 | 38 | 481 | 412 | 468 | 477 | 423 | 499 | 481 | 409 | 385 | 411 | bar: А-В to N-PE
1463 | Группа от QF | [13 empty] | 0 |  |  | 0 | - | FALSE | FALSE | FALSE | 38 | 42 | 43 | 517 | 500 | 548 | 504 | 453 | 472 | 439 | 450 | 505 | 548 | bar: А-В to N-PE
1464 | Группа от QF | [13 empty] | 0 |  |  | 0 | - | FALSE | FALSE | FALSE | 43 | 49 | 32 | 424 | 371 | 459 | 412 | 358 | 370 | 355 | 432 | 341 | 456 | bar: А-В to N-PE
1465 | Группа от QF | [13 empty] | 0 |  |  | 0 | - | FALSE | FALSE | FALSE | 37 | 45 | 22 | 357 | 236 | 242 | 255 | 312 | 288 | 369 | 327 | 296 | 240 | bar: А-В to N-PE
1466 | Группа от QF | [13 empty] | 0 |  |  | 0 | - | FALSE | FALSE | FALSE | 38 | 41 | 42 | 514 | 463 | 497 | 511 | 570 | 533 | 498 | 543 | 521 | 438 | bar: А-В to N-PE
1467 | Группа от QF | [13 empty] | 0 |  |  | 0 | - | FALSE | FALSE | FALSE | 34 | 35 | 34 | 356 | 361 | 420 | 462 | 464 | 389 | 389 | 441 | 415 | 448 | bar: А-В to N-PE
1468 | Группа от QF | [13 empty] | 0 |  |  | 0 | - | FALSE | FALSE | FALSE | 22 | 33 | 41 | 535 | 542 | 518 | 484 | 503 | 475 | 550 | 505 | 511 | 538 | bar: А-В to N-PE
1469 | Группа от QF | [13 empty] | 0 |  |  | 0 | - | FALSE | FALSE | FALSE | 40 | 22 | 48 | 594 | 554 | 503 | 554 | 552 | 489 | 550 | 615 | 623 | 601 | bar: А-В to N-PE
1470 | Группа от QF | [13 empty] | 0 |  |  | 0 | - | FALSE | FALSE | FALSE | 35 | 27 | 33 | 364 | 403 | 416 | 423 | 407 | 434 | 464 | 466 | 436 | 472 | bar: А-В to N-PE
1471 | Группа от QF | [13 empty] | 0 |  |  | 0 | - | FALSE | FALSE | FALSE | 42 | 24 | 44 | 478 | 573 | 583 | 502 | 477 | 578 | 563 | 451 | 503 | 559 | bar: А-В to N-PE
1472 | Группа от QF | [13 empty] | 0 |  |  | 0 | - | FALSE | FALSE | FALSE | 47 | 22 | 34 | 431 | 490 | 355 | 355 | 402 | 345 | 477 | 382 | 347 | 356 | bar: А-В to N-PE
1473 | Группа от QF | [13 empty] | 0 |  |  | 0 | - | FALSE | FALSE | FALSE | 46 | 24 | 42 | 538 | 453 | 447 | 460 | 544 | 464 | 503 | 517 | 504 | 466 | bar: А-В to N-PE
1474 | Группа от QF | [13 empty] | 0 |  |  | 0 | - | FALSE | FALSE | FALSE | 35 | 50 | 38 | 524 | 437 | 452 | 485 | 529 | 405 | 419 | 463 | 393 | 481 | bar: А-В to N-PE
1475 | Группа от QF | [13 empty] | 0 |  |  | 0 | - | FALSE | FALSE | FALSE | 47 | 29 | 42 | 536 | 518 | 453 | 522 | 531 | 465 | 452 | 540 | 534 | 530 | bar: А-В to N-PE
1476 | Группа от QF | [13 empty] | 0 |  |  | 0 | - | FALSE | FALSE | FALSE | 21 | 38 | 25 | 260 | 261 | 262 | 322 | 389 | 335 | 393 | 334 | 380 | 381 | bar: А-В to N-PE
1477 | Группа от QF | [13 empty] | 0 |  |  | 0 | - | FALSE | FALSE | FALSE | 44 | 30 | 47 | 568 | 508 | 571 | 515 | 486 | 515 | 476 | 520 | 613 | 491 | bar: А-В to N-PE
1478 | Группа от QF | [13 empty] | 0 |  |  | 0 | - | FALSE | FALSE | FALSE | 38 | 28 | 36 | 456 | 443 | 421 | 424 | 468 | 443 | 390 | 494 | 407 | 397 | bar: А-В to N-PE
1479 | Группа от QF | [13 empty] | 0 |  |  | 0 | - | FALSE | FALSE | FALSE | 29 | 45 | 43 | 470 | 537 | 447 | 440 | 547 | 437 | 465 | 529 | 555 | 491 | bar: А-В to N-PE
1480 | Группа от QF | [13 empty] | 0 |  |  | 0 | - | FALSE | FALSE | FALSE | 43 | 41 | 26 | 275 | 338 | 387 | 350 | 282 | 305 | 391 | 410 | 293 | 355 | bar: А-В to N-PE
1481 | Группа от QF | [13 empty] | 0 |  |  | 0 | - | FALSE | FALSE | FALSE | 41 | 46 | 44 | 463 | 526 | 452 | 534 | 532 | 576 | 488 | 523 | 468 | 459 | bar: А-В to N-PE
1482 | Группа от QF | [13 empty] | 0 |  |  | 0 | - | FALSE | FALSE | FALSE | 22 | 46 | 32 | 461 | 379 | 387 | 386 | 390 | 336 | 446 | 405 | 362 | 332 | bar: А-В to N-PE
1483 | Группа от QF | [13 empty] | 0 |  |  | 0 | - | FALSE | FALSE | FALSE | 21 | 38 | 34 | 473 | 388 | 416 | 375 | 420 | 398 | 427 | 464 | 436 | 443 | bar: А-В to N-PE
1484 | Группа от QF | [13 empty] | 0 |  |  | 0 | - | FALSE | FALSE | FALSE | 37 | 43 | 31 | 367 | 354 | 416 | 351 | 325 | 394 | 364 | 404 | 418 | 458 | bar: А-В to N-PE
1485 | Группа от QF | [13 empty] | 0 |  |  | 0 | - | FALSE | FALSE | FALSE | 47 | 47 | 26 | 325 | 404 | 397 | 303 | 302 | 389 | 389 | 402 | 313 | 295 | bar: А-В to N-PE
1486 | Группа от QF | [13 empty] | 0 |  |  | 0 | - | FALSE | FALSE | FALSE | 49 | 23 | 41 | 548 | 453 | 466 | 478 | 522 | 536 | 478 | 476 | 511 | 506 | bar: А-В to N-PE
1487 | Группа от QF | [13 empty] | 0 |  |  | 0 | - | FALSE | FALSE | FALSE | 48 | 50 | 47 | 568 | 478 | 491 | 483 | 580 | 513 | 548 | 496 | 601 | 540 | bar: А-В to N-PE
1488 | Группа от QF | [13 empty] | 0 |  |  | 0 | - | FALSE | FALSE | FALSE | 46 | 20 | 44 | 467 | 452 | 499 | 459 | 572 | 480 | 508 | 487 | 528 | 459 | bar: А-В to N-PE
1489 | Группа от QF | [13 empty] | 0 |  |  | 0 | - | FALSE | FALSE | FALSE | 44 | 37 | 44 | 486 | 470 | 565 | 562 | 478 | 497 | 559 | 524 | 557 | 526 | bar: А-В to N-PE
1490 | Группа от QF | [13 empty] | 0 |  |  | 0 | - | FALSE | FALSE | FALSE | 45 | 28 | 50 | 607 | 558 | 568 | 586 | 555 | 513 | 572 | 636 | 592 | 606 | bar: А-В to N-PE
1491 | Группа от QF | [13 empty] | 0 |  |  | 0 | - | FALSE | FALSE | FALSE | 47 | 44 | 38 | 517 | 525 | 424 | 482 | 404 | 506 | 403 | 416 | 488 | 400 | bar: А-В to N-PE
1492 | Группа от QF | [13 empty] | 0 |  |  | 0 | - | FALSE | FALSE | FALSE | 38 | 41 | 29 | 416 | 355 | 353 | 416 | 313 | 433 | 328 | 343 | 325 | 395 | bar: А-В to N-PE
1493 | Группа от QF | [13 empty] | 0 |  |  | 0 | - | FALSE | FALSE | FALSE | 20 | 31 | 37 | 438 | 426 | 432 | 478 | 384 | 452 | 513 | 481 | 465 | 494 | bar: А-В to N-PE
1494 | Группа от QF | [13 empty] | 0 |  |  | 0 | - | FALSE | FALSE | FALSE | 40 | 20 | 42 | 431 | 459 | 471 | 500 | 448 | 450 | 434 | 496 | 454 | 511 | bar: А-В to N-PE
1495 | Группа от QF | [13 empty] | 0 |  |  | 0 | - | FALSE | FALSE | FALSE | 37 | 32 | 20 | 274 | 282 | 307 | 337 | 257 | 216 | 303 | 226 | 229 | 289 | bar: А-В to N-PE

## Ф-Н №4
№ п/п | Проверяемый участок цепи, место установки аппарата защиты | Аппарат защиты от сверхтока |  |  |  | Измеренное значение сопротивления цепи «фаза – нуль», (Ом) |  |  | Измеренное (расчётное) значение тока однофазного замыкания, (А) |  |  | Время срабатывания аппарата защиты, (с) |  | 1 | 13 | 123 |  |  | 4 | 35 | 0.4
[14 empty] | 2 | 12
[14 empty] | 3 | 23
|  | Типовое обозначение | Тип расцепителя | Номин. ток, А | Диапазон тока срабатывания расцепителя короткого замыкания | А | В | С | А | В | С | Допуст. | По время-токовой хар-ке | фаза |  |  |  |  | ток срабатывания мин |  | ток срабатывания макс
1 | 2 | 3 | 4 | 5 | 6 | 7 | 8 | 9 | 10 | 11 | 12 | 13 | 14 |  | A | B | C
| АВР 1 |  |  |  |  | - | - | - | - | - | - |  |  | 0 | TRUE | TRUE | TRUE | [5 empty] | #VALUE! | #VALUE! | #VALUE! | #VALUE! | #VALUE! | #VALUE! | #VALUE!
1 | Ввод 0.1 QD Ввод |  |  |  | #VALUE! | - | - | - | - | - | - |  |  | 0 | TRUE | TRUE | TRUE | - | #VALUE! | - | #VALUE! |  | #VALUE! | #VALUE! | #VALUE! | #VALUE! | #VALUE! | #VALUE! | #VALUE!
2 | Ввод 0.2 QF Ввод | #REF! | #REF! | #REF! | #REF! | #REF! | #REF! | #REF! | #REF! | #REF! | #REF! | #REF! | #REF! | #REF! | #REF! | #REF! | #REF! | - | #REF! | - | #REF! | #REF! | #REF! | #REF! | #REF! | #REF! | #REF! | #REF! | #REF!
3 | Группа от QF 1 | S 203 | МД-С-ОВВ | 25 | 125-250 | - | - | - | - | - | - | 0.4 | 0.18 | 1,2,3 | FALSE | FALSE | FALSE | - | 125 | - | 250 | 25 | 300 | 0.46908 | 0.53012 | 0.61798 | 469 | 415 | 356
4 | Группа от QF 2 | SH 203 L | МД-С-ОВВ | 25 | 125-250 | - | - | - | - | - | - | 0.4 | 0.19 | 1,2,3 | FALSE | FALSE | FALSE | - | 125 | - | 250 | 25 | 300 | 0.50114 | 0.49438 | 0.49217 | 439 | 445 | 447
5 | Группа от QF 3 | S 203 | МД-С-ОВВ | 25 | 125-250 | - | - | - | - | - | - | 0.4 | 0.05 | 1,2,3 | FALSE | FALSE | FALSE | - | 125 | - | 250 | 25 | 300 | 0.62857 | 0.51765 | 0.56122 | 350 | 425 | 392
6 | Группа от QFD 4 | T1c T160 | МД TMD ОВВ | 100 | 500-1000 | - | - | - | - | - | - | 0.4 | 0.22 | 1,2,3 | FALSE | FALSE | FALSE | - | 500 | - | 1000 | 100 | 1200 | 0.16517 | 0.16308 | 0.16284 | 1332 | 1349 | 1351
7 | Группа от QFD 5 | S 203 | МДСОВВ | 25 | 125-250 | - | - | - | - | - | - | 0.4 | 0.32 | 1,2,3 | FALSE | FALSE | FALSE | - | 125 | - | 250 | 25 | 300 | 0.55696 | 0.49774 | 0.63768 | 395 | 442 | 345
8 | Группа от QF 6 | SH 203 L | МД-С-ОВВ | 20 | 100-200 | - | - | - | - | - | - | 0.4 | 0.17 | 1,2,3 | FALSE | FALSE | FALSE | - | 100 | - | 200 | 20 | 240 | 0.54321 | 0.61798 | 0.54455 | 405 | 356 | 404
9 | Группа от QF 7 | S 203 | МД-С-ОВВ | 20 | 100-200 | - | - | - | - | - | - | 0.4 | 0.31 | 1,2,3 | FALSE | FALSE | FALSE | - | 100 | - | 200 | 20 | 240 | 0.68111 | 0.74576 | 0.61625 | 323 | 295 | 357
10 | Группа от QD 8 | SH 203 L | МД-С-ОВВ | 20 | 100-200 | - | - | - | - | - | - | 0.4 | 0.31 | 1,2,3 | FALSE | FALSE | FALSE | - | 100 | - | 200 | 20 | 240 | 0.65089 | 0.69401 | 0.76389 | 338 | 317 | 288
11 | Группа от QF 9 | SH 203 L | МД-С-ОВВ | 16 | 80-160 | - | - | - | - | - | - | 0.4 | 0.31 | 1,2,3 | FALSE | FALSE | FALSE | - | 80 | - | 160 | 16 | 192 | 0.81481 | 0.90535 | 0.62857 | 270 | 243 | 350
12 | Группа от QD 10 | T1c T160 | МД TMD ОВВ | 63 | 315-630 | - | - | - | - | - | - | 0.4 | 0.21 | 1,2,3 | FALSE | FALSE | FALSE | - | 315 | - | 630 | 63 | 756 | 0.25143 | 0.22751 | 0.22965 | 875 | 967 | 958
13 | Группа от QF 11 | T1c T160 | МД TMD ОВВ | 25 |  | - | - | - | - | - | - | 0.4 | 0.24 | 1,2,3 | FALSE | FALSE | FALSE | - | 125 | - | 250 | 25 | 300 | 0.59459 | 0.49887 | 0.53398 | 370 | 441 | 412
14 | Группа от QF 12 | T1c T160 | МД TMD ОВВ | 25 | 125-250 | - | - | - | - | - | - | 0.4 | 0.06 | 1,2,3 | FALSE | FALSE | FALSE | - | 125 | - | 250 | 25 | 300 | 0.63401 | 0.54591 | 0.56555 | 347 | 403 | 389
15 | Группа от QF 13 | T1c T160 | МД TMD ОВВ | 25 | 125-250 | - | - | - | - | - | - | 0.4 | 0.3 | 1,2,3 | FALSE | FALSE | FALSE | - | 125 | - | 250 | 25 | 300 | 0.49661 | 0.46709 | 0.5 | 443 | 471 | 440
16 | Группа от QF 14 | SH203L | МД-С-ОВВ | 20 | 100-200 | - | - | - | - | - | - | 0.4 | 0.16 | 1,2,3 | FALSE | FALSE | FALSE | - | 100 | - | 200 | 20 | 240 | 0.63401 | 0.73333 | 0.67485 | 347 | 300 | 326
17 | Группа от QF 15 | S 203 | МД-С-ОВВ | 25 | 125-250 | - | - | - | - | - | - | 0.4 | 0.07 | 1,2,3 | FALSE | FALSE | FALSE | - | 125 | - | 250 | 25 | 300 | 0.46414 | 0.56266 | 0.54455 | 474 | 391 | 404
18 | Группа от QF 16 | SH203L | МД-С-ОВВ | 16 | 80-160 | - | - | - | - | - | - | 0.4 | 0.15 | 1,2,3 | FALSE | FALSE | FALSE | - | 80 | - | 160 | 16 | 192 | 0.77739 | 0.64327 | 0.67485 | 283 | 342 | 326
19 | Группа от QF 17 | S 203 | МД-С-ОВВ | 25 | 125-250 | - | - | - | - | - | - | 0.4 | 0.26 | 1,2,3 | FALSE | FALSE | FALSE | - | 125 | - | 250 | 25 | 300 | 0.53922 | 0.62678 | 0.49327 | 408 | 351 | 446
20 | Группа от QF 18 | S 201 | МД B ОВВ | 16 | 80-160 | - | - | - | - | - | - | 0.4 | 0.1 | 1 | FALSE | FALSE | FALSE | - | 80 | - | 160 | 16 | 192 | 0.96916 | 0.74074 | 0.96916 | 227 | 297 | 227
21 | Группа от QF 19 | S 203 | МД C ОВВ | 32 | 160-320 | - | - | - | - | - | - | 0.4 | 0.05 | 1,2,3 | FALSE | FALSE | FALSE | - | 160 | - | 320 | 32 | 384 | 0.46025 | 0.43825 | 0.38529 | 478 | 502 | 571
22 | 0 | T1c T160 | TMDОВВ | 80 | 400-800 | - | - | - | - | - | - | 0.4 | 0.22 | 1,2,3 | FALSE | FALSE | FALSE | - | 400 | - | 800 | 80 | 960 | 0.20165 | 0.19015 | 0.18755 | 1091 | 1157 | 1173
23 | 0 | S233R | CОВВ | 40 | 200-400 | - | - | - | - | - | - | 0.4 | 0.07 | 1,2,3 | FALSE | FALSE | FALSE | - | 200 | - | 400 | 40 | 480 | 0.40441 | 0.40367 | 0.37866 | 544 | 545 | 581
24 | #REF! | #REF! | #REF! | #REF! | #REF! | #REF! | #REF! | #REF! | #REF! | #REF! | #REF! | #REF! | #REF! | #REF! | #REF! | #REF! | #REF! | - | #REF! | - | #REF! | #REF! | #REF! | #REF! | #REF! | #REF! | #REF! | #REF! | #REF!
25 | 0 | SH203L | CОВВ | 20 | 100-200 | - | - | - | - | - | - | 0.4 | 0.15 | 1,2,3 | FALSE | FALSE | FALSE | - | 100 | - | 200 | 20 | 240 | 0.73826 | 0.6875 | 0.77193 | 298 | 320 | 285
26 | 0 | SH201L | CОВВ | 16 | 80-160 | - | - | - | - | - | - | 0.4 | 0.11 | 1 | FALSE | FALSE | FALSE | - | 80 | - | 160 | 16 | 192 | 0.6962 | 0.97345 | 0.72131 | 316 | 226 | 305
27 | 0 | SH201L | CОВВ | 16 | 80-160 | - | - | - | - | - | - | 0.4 | 0.24 | 2 | FALSE | FALSE | FALSE | - | 80 | - | 160 | 16 | 192 | 0.84942 | 0.61972 | 0.62678 | 259 | 355 | 351
28 | 0 | S231R | CОВВ | 10 | 50-100 | - | - | - | - | - | - | 0.4 | 0.29 | 1 | FALSE | FALSE | FALSE | - | 50 | - | 100 | 10 | 120 | 1.0138 | 1.0577 | 1.0526 | 217 | 208 | 209
29 | 0 | SH203L | CОВВ | 16 | 80-160 | - | - | - | - | - | - | 0.4 | 0.3 | 1,2,3 | FALSE | FALSE | FALSE | - | 80 | - | 160 | 16 | 192 | 0.80882 | 0.63218 | 0.66265 | 272 | 348 | 332
30 | 0 | SH201L | CОВВ | 16 | 80-160 | - | - | - | - | - | - | 0.4 | 0.29 | 1 | FALSE | FALSE | FALSE | - | 80 | - | 160 | 16 | 192 | 0.90535 | 0.95238 | 0.6414 | 243 | 231 | 343
31 | 0 | SH201L | CОВВ | 16 | 80-160 | - | - | - | - | - | - | 0.4 | 0.11 | 2 | FALSE | FALSE | FALSE | - | 80 | - | 160 | 16 | 192 | 0.65089 | 0.91667 | 0.98655 | 338 | 240 | 223
32 | 0 | SH201L | CОВВ | 16 | 80-160 | - | - | - | - | - | - | 0.4 | 0.25 | 3 | FALSE | FALSE | FALSE | - | 80 | - | 160 | 16 | 192 | 0.97778 | 0.625 | 0.92827 | 225 | 352 | 237
33 | 0 | SH203L | CОВВ | 16 | 80-160 | - | - | - | - | - | - | 0.4 | 0.09 | 1,2,3 | FALSE | FALSE | FALSE | - | 80 | - | 160 | 16 | 192 | 0.65282 | 0.76923 | 0.9607 | 337 | 286 | 229
34 | 0 | SH201L | CОВВ | 16 | 80-160 | - | - | - | - | - | - | 0.4 | 0.28 | 1 | FALSE | FALSE | FALSE | - | 80 | - | 160 | 16 | 192 | 0.68966 | 0.84615 | 0.67073 | 319 | 260 | 328
35 | 0 | SH201L | CОВВ | 16 | 80-160 | - | - | - | - | - | - | 0.4 | 0.31 | 2 | FALSE | FALSE | FALSE | - | 80 | - | 160 | 16 | 192 | 0.72131 | 0.74576 | 0.71895 | 305 | 295 | 306
36 | 0 | SH201L | CОВВ | 16 | 80-160 | - | - | - | - | - | - | 0.4 | 0.32 | 3 | FALSE | FALSE | FALSE | - | 80 | - | 160 | 16 | 192 | 0.65476 | 0.78292 | 0.88 | 336 | 281 | 250
37 | 0 | SH201L | CОВВ | 16 | 80-160 | - | - | - | - | - | - | 0.4 | 0.22 | 1 | FALSE | FALSE | FALSE | - | 80 | - | 160 | 16 | 192 | 0.69841 | 0.75862 | 0.8871 | 315 | 290 | 248
38 | 0 | S233R | CОВВ | 16 | 80-160 | - | - | - | - | - | - | 0.4 | 0.35 | 1,2,3 | FALSE | FALSE | FALSE | - | 80 | - | 160 | 16 | 192 | 0.68111 | 0.96916 | 0.61972 | 323 | 227 | 355
39 | 0 | S233R | CОВВ | 16 | 80-160 | - | - | - | - | - | - | 0.4 | 0.05 | 1,2,3 | FALSE | FALSE | FALSE | - | 80 | - | 160 | 16 | 192 | 0.92437 | 0.64706 | 0.74324 | 238 | 340 | 296
40 | 0 | T1c T160 | TMDОВВ | 80 | 400-800 | - | - | - | - | - | - | 0.4 | 0.16 | 1,2,3 | FALSE | FALSE | FALSE | - | 400 | - | 800 | 80 | 960 | 0.19064 | 0.18333 | 0.18787 | 1154 | 1200 | 1171
41 | #REF! | #REF! | #REF! | #REF! | #REF! | #REF! | #REF! | #REF! | #REF! | #REF! | #REF! | #REF! | #REF! | #REF! | #REF! | #REF! | #REF! | - | #REF! | - | #REF! | #REF! | #REF! | #REF! | #REF! | #REF! | #REF! | #REF! | #REF!
42 | #REF! | #REF! | #REF! | #REF! | #REF! | #REF! | #REF! | #REF! | #REF! | #REF! | #REF! | #REF! | #REF! | #REF! | #REF! | #REF! | #REF! | - | #REF! | - | #REF! | #REF! | #REF! | #REF! | #REF! | #REF! | #REF! | #REF! | #REF!
43 | 0 |  |  |  | #VALUE! | - | - | - | - | - | - |  |  | 0 | TRUE | TRUE | TRUE | - | #VALUE! | - | #VALUE! |  | #VALUE! | #VALUE! | #VALUE! | #VALUE! | #VALUE! | #VALUE! | #VALUE!
44 | 0 |  |  |  | #VALUE! | - | - | - | - | - | - |  |  | 0 | TRUE | TRUE | TRUE | - | #VALUE! | - | #VALUE! |  | #VALUE! | #VALUE! | #VALUE! | #VALUE! | #VALUE! | #VALUE! | #VALUE!
45 | 0 | S203 | МДCОВВ | 32 | 160-320 | - | - | - | - | - | - | 0.4 | 0.04 | 1,2,3 | FALSE | FALSE | FALSE | - | 160 | - | 320 | 32 | 384 | 0.39568 | 0.40367 | 0.40441 | 556 | 545 | 544
46 | Группа от QF 1 | DS201 | МДCОВВ | 16 | 80-160 | - | - | - | - | - | - | 0.4 | 0.26 | 1 | FALSE | FALSE | FALSE | - | 80 | - | 160 | 16 | 192 | 0.62147 | 0.76389 | 0.92827 | 354 | 288 | 237
47 | Группа от QF 2 | DS201 | МДCОВВ | 16 | 80-160 | - | - | - | - | - | - | 0.4 | 0.19 | 1 | FALSE | FALSE | FALSE | - | 80 | - | 160 | 16 | 192 | 0.68536 | 0.78571 | 0.68111 | 321 | 280 | 323
48 | Группа от QF 3 | DS201 | МДCОВВ | 16 | 80-160 | - | - | - | - | - | - | 0.4 | 0.26 | 2 | FALSE | FALSE | FALSE | - | 80 | - | 160 | 16 | 192 | 0.65868 | 0.90909 | 0.81784 | 334 | 242 | 269
49 | Группа от QF 4 | DS201 | МДCОВВ | 16 | 80-160 | - | - | - | - | - | - | 0.4 | 0.11 | 3 | FALSE | FALSE | FALSE | - | 80 | - | 160 | 16 | 192 | 0.625 | 0.87302 | 0.93617 | 352 | 252 | 235
50 | Группа от QF 5 | DS201 | МДCОВВ | 16 | 80-160 | - | - | - | - | - | - | 0.4 | 0.07 | 3 | FALSE | FALSE | FALSE | - | 80 | - | 160 | 16 | 192 | 0.86614 | 0.66066 | 0.97345 | 254 | 333 | 226
51 | Группа от QF 6 | DS201 | МДCОВВ | 16 | 80-160 | - | - | - | - | - | - | 0.4 | 0.13 | 3 | FALSE | FALSE | FALSE | - | 80 | - | 160 | 16 | 192 | 0.77193 | 0.60942 | 0.68536 | 285 | 361 | 321
52 | Группа от QF 7 | DS201 | МДCОВВ | 16 | 80-160 | - | - | - | - | - | - | 0.4 | 0.25 | 1 | FALSE | FALSE | FALSE | - | 80 | - | 160 | 16 | 192 | 0.85603 | 0.80882 | 0.625 | 257 | 272 | 352
53 | Группа от QF 8 | DS201 | МДCОВВ | 16 | 80-160 | - | - | - | - | - | - | 0.4 | 0.05 | 2 | FALSE | FALSE | FALSE | - | 80 | - | 160 | 16 | 192 | 0.8209 | 0.71895 | 0.9607 | 268 | 306 | 229
54 | Группа от QF 9 | DS201 | МДCОВВ | 16 | 80-160 | - | - | - | - | - | - | 0.4 | 0.27 | 3 | FALSE | FALSE | FALSE | - | 80 | - | 160 | 16 | 192 | 0.94017 | 0.88353 | 0.62323 | 234 | 249 | 353
55 | Группа от QF 10 | DS201 | МДCОВВ | 16 | 80-160 | - | - | - | - | - | - | 0.4 | 0.12 | 1 | FALSE | FALSE | FALSE | - | 80 | - | 160 | 16 | 192 | 0.95652 | 0.93617 | 0.61111 | 230 | 235 | 360
56 | Группа от QF 11 | DS201 | МДCОВВ | 16 | 80-160 | - | - | - | - | - | - | 0.4 | 0.25 | 2 | FALSE | FALSE | FALSE | - | 80 | - | 160 | 16 | 192 | 0.66265 | 0.89796 | 0.68966 | 332 | 245 | 319
57 | 0 |  |  |  | #VALUE! | - | - | - | - | - | - |  |  | 0 | TRUE | TRUE | TRUE | - | #VALUE! | - | #VALUE! |  | #VALUE! | #VALUE! | #VALUE! | #VALUE! | #VALUE! | #VALUE! | #VALUE!
58 | 0 | #REF! | #REF! | #REF! | #REF! | #REF! | #REF! | #REF! | #REF! | #REF! | #REF! | #REF! | #REF! | #REF! | #REF! | #REF! | #REF! | - | #REF! | - | #REF! | #REF! | #REF! | #REF! | #REF! | #REF! | #REF! | #REF! | #REF!
59 | 0 | #REF! | #REF! | 30 | 150-300 | #REF! | #REF! | #REF! | #REF! | #REF! | #REF! | #REF! | #REF! | #REF! | #REF! | #REF! | #REF! | - | 150 | - | 300 | 30 | 360 | 0.42885 | 0.45175 | 0.5314 | 513 | 487 | 414
60 | 0 | #REF! | #REF! | 30 | 150-300 | #REF! | #REF! | #REF! | #REF! | #REF! | #REF! | #REF! | #REF! | #REF! | #REF! | #REF! | #REF! | - | 150 | - | 300 | 30 | 360 | 0.49774 | 0.46709 | 0.43912 | 442 | 471 | 501
61 | 0 | #REF! | #REF! | 30 | 150-300 | #REF! | #REF! | #REF! | #REF! | #REF! | #REF! | #REF! | #REF! | #REF! | #REF! | #REF! | #REF! | - | 150 | - | 300 | 30 | 360 | 0.53528 | 0.44266 | 0.42802 | 411 | 497 | 514
62 | 0 | #REF! | #REF! | 30 | 150-300 | #REF! | #REF! | #REF! | #REF! | #REF! | #REF! | #REF! | #REF! | #REF! | #REF! | #REF! | #REF! | - | 150 | - | 300 | 30 | 360 | 0.45082 | 0.46122 | 0.41985 | 488 | 477 | 524
63 | 0 | #REF! | #REF! | 30 | 150-300 | #REF! | #REF! | #REF! | #REF! | #REF! | #REF! | #REF! | #REF! | #REF! | #REF! | #REF! | #REF! | - | 150 | - | 300 | 30 | 360 | 0.48998 | 0.49661 | 0.4721 | 449 | 443 | 466
64 | 0 | #REF! | #REF! | 30 | 150-300 | #REF! | #REF! | #REF! | #REF! | #REF! | #REF! | #REF! | #REF! | #REF! | #REF! | #REF! | #REF! | - | 150 | - | 300 | 30 | 360 | 0.50114 | 0.43053 | 0.47619 | 439 | 511 | 462
65 | 0 | #REF! | #REF! | 30 | 150-300 | #REF! | #REF! | #REF! | #REF! | #REF! | #REF! | #REF! | #REF! | #REF! | #REF! | #REF! | #REF! | - | 150 | - | 300 | 30 | 360 | 0.51163 | 0.46908 | 0.43651 | 430 | 469 | 504
66 | 0 | #REF! | #REF! | 30 | 150-300 | #REF! | #REF! | #REF! | #REF! | #REF! | #REF! | #REF! | #REF! | #REF! | #REF! | #REF! | #REF! | - | 150 | - | 300 | 30 | 360 | 0.41276 | 0.52758 | 0.51044 | 533 | 417 | 431
67 | 0 |  |  |  | #VALUE! | - | - | - | - | - | - |  |  | 0 | TRUE | TRUE | TRUE | - | #VALUE! | - | #VALUE! |  | #VALUE! | #VALUE! | #VALUE! | #VALUE! | #VALUE! | #VALUE! | #VALUE!
68 | 0 | #REF! |  | #REF! | #REF! | - | - | - | - | - | - |  |  | 0 | TRUE | TRUE | TRUE | - | #REF! | - | #REF! | #REF! | #REF! | #REF! | #REF! | #REF! | #REF! | #REF! | #REF!
69 | 0 | #REF! |  | #REF! | #REF! | - | - | - | - | - | - |  |  | 0 | TRUE | TRUE | TRUE | - | #REF! | - | #REF! | #REF! | #REF! | #REF! | #REF! | #REF! | #REF! | #REF! | #REF!
70 | 0 | #REF! |  | #REF! | #REF! | - | - | - | - | - | - |  |  | 0 | TRUE | TRUE | TRUE | - | #REF! | - | #REF! | #REF! | #REF! | #REF! | #REF! | #REF! | #REF! | #REF! | #REF!
71 | 0 | #REF! |  | #REF! | #REF! | - | - | - | - | - | - |  |  | 0 | TRUE | TRUE | TRUE | - | #REF! | - | #REF! | #REF! | #REF! | #REF! | #REF! | #REF! | #REF! | #REF! | #REF!
72 | 0 | #REF! |  | #REF! | #REF! | - | - | - | - | - | - |  |  | 0 | TRUE | TRUE | TRUE | - | #REF! | - | #REF! | #REF! | #REF! | #REF! | #REF! | #REF! | #REF! | #REF! | #REF!
73 | 0 | #REF! |  | #REF! | #REF! | - | - | - | - | - | - |  |  | 0 | TRUE | TRUE | TRUE | - | #REF! | - | #REF! | #REF! | #REF! | #REF! | #REF! | #REF! | #REF! | #REF! | #REF!
74 | 0 | #REF! |  | #REF! | #REF! | - | - | - | - | - | - |  |  | 0 | TRUE | TRUE | TRUE | - | #REF! | - | #REF! | #REF! | #REF! | #REF! | #REF! | #REF! | #REF! | #REF! | #REF!
75 | 0 |  |  |  | #VALUE! | - | - | - | - | - | - |  |  | 0 | TRUE | TRUE | TRUE | - | #VALUE! | - | #VALUE! |  | #VALUE! | #VALUE! | #VALUE! | #VALUE! | #VALUE! | #VALUE! | #VALUE!
76 | 0 | #REF! |  | #REF! | #REF! | - | - | - | - | - | - |  |  | 0 | TRUE | TRUE | TRUE | - | #REF! | - | #REF! | #REF! | #REF! | #REF! | #REF! | #REF! | #REF! | #REF! | #REF!
77 | 0 | #REF! |  | 30 | 150-300 | - | - | - | - | - | - |  |  | 0 | TRUE | TRUE | TRUE | - | 150 | - | 300 | 30 | 360 | 0.51887 | 0.50228 | 0.44534 | 424 | 438 | 494
78 | 0 | #REF! |  | 30 | 150-300 | - | - | - | - | - | - |  |  | 0 | TRUE | TRUE | TRUE | - | 150 | - | 300 | 30 | 360 | 0.46512 | 0.45082 | 0.47414 | 473 | 488 | 464
79 | 0 | #REF! |  | 30 | 150-300 | - | - | - | - | - | - |  |  | 0 | TRUE | TRUE | TRUE | - | 150 | - | 300 | 30 | 360 | 0.43137 | 0.50575 | 0.44898 | 510 | 435 | 490
80 | 0 | #REF! |  | 30 | 150-300 | - | - | - | - | - | - |  |  | 0 | TRUE | TRUE | TRUE | - | 150 | - | 300 | 30 | 360 | 0.42146 | 0.53922 | 0.43222 | 522 | 408 | 509
81 | 0 | #REF! |  | 30 | 150-300 | - | - | - | - | - | - |  |  | 0 | TRUE | TRUE | TRUE | - | 150 | - | 300 | 30 | 360 | 0.44 | 0.51522 | 0.42471 | 500 | 427 | 518
82 | 0 | #REF! |  | 30 | 150-300 | - | - | - | - | - | - |  |  | 0 | TRUE | TRUE | TRUE | - | 150 | - | 300 | 30 | 360 | 0.45455 | 0.40968 | 0.44807 | 484 | 537 | 491
83 | 0 | #REF! |  | 30 | 150-300 | - | - | - | - | - | - |  |  | 0 | TRUE | TRUE | TRUE | - | 150 | - | 300 | 30 | 360 | 0.52758 | 0.51163 | 0.51282 | 417 | 430 | 429
84 | 0 | #REF! |  | 30 | 150-300 | - | - | - | - | - | - |  |  | 0 | TRUE | TRUE | TRUE | - | 150 | - | 300 | 30 | 360 | 0.41588 | 0.44534 | 0.41199 | 529 | 494 | 534
85 | 0 | #REF! |  | 30 | 150-300 | - | - | - | - | - | - |  |  | 0 | TRUE | TRUE | TRUE | - | 150 | - | 300 | 30 | 360 | 0.50926 | 0.4793 | 0.46512 | 432 | 459 | 473
86 | 0 |  |  |  | #VALUE! | - | - | - | - | - | - |  |  | 0 | TRUE | TRUE | TRUE | - | #VALUE! | - | #VALUE! |  | #VALUE! | #VALUE! | #VALUE! | #VALUE! | #VALUE! | #VALUE! | #VALUE!
87 | 0 | #REF! |  | #REF! | #REF! | - | - | - | - | - | - |  |  | 0 | TRUE | TRUE | TRUE | - | #REF! | - | #REF! | #REF! | #REF! | #REF! | #REF! | #REF! | #REF! | #REF! | #REF!
88 | 0 | #REF! |  | 30 | 150-300 | - | - | - | - | - | - |  |  | 0 | TRUE | TRUE | TRUE | - | 150 | - | 300 | 30 | 360 | 0.40968 | 0.44177 | 0.40892 | 537 | 498 | 538
89 | 0 | #REF! |  | 30 | 150-300 | - | - | - | - | - | - |  |  | 0 | TRUE | TRUE | TRUE | - | 150 | - | 300 | 30 | 360 | 0.40892 | 0.4955 | 0.52009 | 538 | 444 | 423
90 | 0 | #REF! |  | 30 | 150-300 | - | - | - | - | - | - |  |  | 0 | TRUE | TRUE | TRUE | - | 150 | - | 300 | 30 | 360 | 0.46218 | 0.45833 | 0.44898 | 476 | 480 | 490
91 | 0 | #REF! |  | 30 | 150-300 | - | - | - | - | - | - |  |  | 0 | TRUE | TRUE | TRUE | - | 150 | - | 300 | 30 | 360 | 0.42226 | 0.45549 | 0.44355 | 521 | 483 | 496
92 | 0 | #REF! |  | 30 | 150-300 | - | - | - | - | - | - |  |  | 0 | TRUE | TRUE | TRUE | - | 150 | - | 300 | 30 | 360 | 0.45361 | 0.50575 | 0.45267 | 485 | 435 | 486
93 | 0 | #REF! |  | 30 | 150-300 | - | - | - | - | - | - |  |  | 0 | TRUE | TRUE | TRUE | - | 150 | - | 300 | 30 | 360 | 0.50114 | 0.53269 | 0.46218 | 439 | 413 | 476
94 | 0 | #REF! |  | 30 | 150-300 | - | - | - | - | - | - |  |  | 0 | TRUE | TRUE | TRUE | - | 150 | - | 300 | 30 | 360 | 0.52758 | 0.51643 | 0.4793 | 417 | 426 | 459
95 | 0 | #REF! |  | 30 | 150-300 | - | - | - | - | - | - |  |  | 0 | TRUE | TRUE | TRUE | - | 150 | - | 300 | 30 | 360 | 0.4955 | 0.50343 | 0.41588 | 444 | 437 | 529
96 | 0 | #REF! |  |  | #VALUE! | - | - | - | - | - | - |  |  | 0 | TRUE | TRUE | TRUE | - | #VALUE! | - | #VALUE! |  | #VALUE! | #VALUE! | #VALUE! | #VALUE! | #VALUE! | #VALUE! | #VALUE!
97 | 0 | #REF! |  | #REF! | #REF! | - | - | - | - | - | - |  |  | 0 | TRUE | TRUE | TRUE | - | #REF! | - | #REF! | #REF! | #REF! | #REF! | #REF! | #REF! | #REF! | #REF! | #REF!
98 | 0 | #REF! |  | 30 | 150-300 | - | - | - | - | - | - |  |  | 0 | TRUE | TRUE | TRUE | - | 150 | - | 300 | 30 | 360 | 0.4059 | 0.42969 | 0.51765 | 542 | 512 | 425
99 | 0 | #REF! |  | 30 | 150-300 | - | - | - | - | - | - |  |  | 0 | TRUE | TRUE | TRUE | - | 150 | - | 300 | 30 | 360 | 0.47619 | 0.52758 | 0.42146 | 462 | 417 | 522
100 | 0 | #REF! |  | 30 | 150-300 | - | - | - | - | - | - |  |  | 0 | TRUE | TRUE | TRUE | - | 150 | - | 300 | 30 | 360 | 0.48035 | 0.45361 | 0.4721 | 458 | 485 | 466
101 | 0 | #REF! |  | 30 | 150-300 | - | - | - | - | - | - |  |  | 0 | TRUE | TRUE | TRUE | - | 150 | - | 300 | 30 | 360 | 0.41746 | 0.40665 | 0.52506 | 527 | 541 | 419
102 | 0 |  |  |  | #VALUE! | - | - | - | - | - | - |  |  | 0 | TRUE | TRUE | TRUE | - | #VALUE! | - | #VALUE! |  | #VALUE! | #VALUE! | #VALUE! | #VALUE! | #VALUE! | #VALUE! | #VALUE!
103 | 0 | #REF! |  | #REF! | #REF! | - | - | - | - | - | - |  |  | 0 | TRUE | TRUE | TRUE | - | #REF! | - | #REF! | #REF! | #REF! | #REF! | #REF! | #REF! | #REF! | #REF! | #REF!
104 | Группа от QF 1 | #REF! |  | 30 | 150-300 | - | - | - | - | - | - |  |  | 0 | TRUE | TRUE | TRUE | - | 150 | - | 300 | 30 | 360 | 0.43912 | 0.41199 | 0.53528 | 501 | 534 | 411
105 | Группа от QF 2 | #REF! |  | 30 | 150-300 | - | - | - | - | - | - |  |  | 0 | TRUE | TRUE | TRUE | - | 150 | - | 300 | 30 | 360 | 0.42718 | 0.40816 | 0.41667 | 515 | 539 | 528
106 | Группа от QF 3 | #REF! |  | 30 | 150-300 | - | - | - | - | - | - |  |  | 0 | TRUE | TRUE | TRUE | - | 150 | - | 300 | 30 | 360 | 0.45643 | 0.41825 | 0.41509 | 482 | 526 | 530
107 | Группа от QF 4 | #REF! |  | 30 | 150-300 | - | - | - | - | - | - |  |  | 0 | TRUE | TRUE | TRUE | - | 150 | - | 300 | 30 | 360 | 0.50926 | 0.43307 | 0.48035 | 432 | 508 | 458
108 | Группа от QF 5 | #REF! |  | 30 | 150-300 | - | - | - | - | - | - |  |  | 0 | TRUE | TRUE | TRUE | - | 150 | - | 300 | 30 | 360 | 0.43564 | 0.41276 | 0.52506 | 505 | 533 | 419
109 | Группа от QF 6 | #REF! |  | 30 | 150-300 | - | - | - | - | - | - |  |  | 0 | TRUE | TRUE | TRUE | - | 150 | - | 300 | 30 | 360 | 0.46122 | 0.41509 | 0.4059 | 477 | 530 | 542
110 | Группа от QF 7 | #REF! |  | 30 | 150-300 | - | - | - | - | - | - |  |  | 0 | TRUE | TRUE | TRUE | - | 150 | - | 300 | 30 | 360 | 0.4878 | 0.41905 | 0.52257 | 451 | 525 | 421
111 | Группа от QF 8 | #REF! |  | 30 | 150-300 | - | - | - | - | - | - |  |  | 0 | TRUE | TRUE | TRUE | - | 150 | - | 300 | 30 | 360 | 0.47619 | 0.51887 | 0.52632 | 462 | 424 | 418
112 | Группа от QF 9 | #REF! |  | 30 | 150-300 | - | - | - | - | - | - |  |  | 0 | TRUE | TRUE | TRUE | - | 150 | - | 300 | 30 | 360 | 0.40293 | 0.44715 | 0.53269 | 546 | 492 | 413
113 | Группа от QF 10 | #REF! |  | 30 | 150-300 | - | - | - | - | - | - |  |  | 0 | TRUE | TRUE | TRUE | - | 150 | - | 300 | 30 | 360 | 0.52009 | 0.46025 | 0.51044 | 423 | 478 | 431
114 | Группа от QF 11 | #REF! |  | 30 | 150-300 | - | - | - | - | - | - |  |  | 0 | TRUE | TRUE | TRUE | - | 150 | - | 300 | 30 | 360 | 0.44715 | 0.44177 | 0.46218 | 492 | 498 | 476
115 | Группа от QF 12 | #REF! |  | 30 | 150-300 | - | - | - | - | - | - |  |  | 0 | TRUE | TRUE | TRUE | - | 150 | - | 300 | 30 | 360 | 0.44444 | 0.42226 | 0.43222 | 495 | 521 | 509
116 | Группа от QF 13 | #REF! |  | 30 | 150-300 | - | - | - | - | - | - |  |  | 0 | TRUE | TRUE | TRUE | - | 150 | - | 300 | 30 | 360 | 0.46512 | 0.49887 | 0.4793 | 473 | 441 | 459
117 | Группа от QF 14 | #REF! |  | 30 | 150-300 | - | - | - | - | - | - |  |  | 0 | TRUE | TRUE | TRUE | - | 150 | - | 300 | 30 | 360 | 0.4661 | 0.49661 | 0.42308 | 472 | 443 | 520
118 | Группа от QF 15 | #REF! |  | 30 | 150-300 | - | - | - | - | - | - |  |  | 0 | TRUE | TRUE | TRUE | - | 150 | - | 300 | 30 | 360 | 0.42636 | 0.52758 | 0.51765 | 516 | 417 | 425
119 | Группа от QF 16 | #REF! |  | 30 | 150-300 | - | - | - | - | - | - |  |  | 0 | TRUE | TRUE | TRUE | - | 150 | - | 300 | 30 | 360 | 0.48246 | 0.41985 | 0.52632 | 456 | 524 | 418
120 | Группа от QF 17 | #REF! |  | 30 | 150-300 | - | - | - | - | - | - |  |  | 0 | TRUE | TRUE | TRUE | - | 150 | - | 300 | 30 | 360 | 0.47516 | 0.52758 | 0.40441 | 463 | 417 | 544
121 | Группа от QF 18 | #REF! |  | 30 | 150-300 | - | - | - | - | - | - |  |  | 0 | TRUE | TRUE | TRUE | - | 150 | - | 300 | 30 | 360 | 0.51044 | 0.51282 | 0.54054 | 431 | 429 | 407
122 | Группа от QF 19 | #REF! |  | 30 | 150-300 | - | - | - | - | - | - |  |  | 0 | TRUE | TRUE | TRUE | - | 150 | - | 300 | 30 | 360 | 0.49217 | 0.44 | 0.48673 | 447 | 500 | 452
123 | 0 |  |  |  | #VALUE! | - | - | - | - | - | - |  |  | 0 | TRUE | TRUE | TRUE | - | #VALUE! | - | #VALUE! |  | #VALUE! | #VALUE! | #VALUE! | #VALUE! | #VALUE! | #VALUE! | #VALUE!
124 | 0 |  |  |  | #VALUE! | - | - | - | - | - | - |  |  | 0 | TRUE | TRUE | TRUE | - | #VALUE! | - | #VALUE! |  | #VALUE! | #VALUE! | #VALUE! | #VALUE! | #VALUE! | #VALUE! | #VALUE!
125 | Группа от QF 1 |  |  | #REF! | #REF! | - | - | - | - | - | - |  |  | 0 | TRUE | TRUE | TRUE | - | #REF! | - | #REF! | #REF! | #REF! | #REF! | #REF! | #REF! | #REF! | #REF! | #REF!
126 | Группа от QF 2 | ABB Tmax |  | #REF! | #REF! | - | - | - | - | - | - |  |  | 0 | TRUE | TRUE | TRUE | - | #REF! | - | #REF! | #REF! | #REF! | #REF! | #REF! | #REF! | #REF! | #REF! | #REF!
127 | Группа от QF 3 |  |  | #REF! | #REF! | - | - | - | - | - | - |  |  | 0 | TRUE | TRUE | TRUE | - | #REF! | - | #REF! | #REF! | #REF! | #REF! | #REF! | #REF! | #REF! | #REF! | #REF!
128 | Группа от QF 4 | ABB Tmax |  | #REF! | #REF! | - | - | - | - | - | - |  |  | 0 | TRUE | TRUE | TRUE | - | #REF! | - | #REF! | #REF! | #REF! | #REF! | #REF! | #REF! | #REF! | #REF! | #REF!
129 | Группа от QF 5 |  |  | #REF! | #REF! | - | - | - | - | - | - |  |  | 0 | TRUE | TRUE | TRUE | - | #REF! | - | #REF! | #REF! | #REF! | #REF! | #REF! | #REF! | #REF! | #REF! | #REF!
130 | Группа от QF 6 |  |  | #REF! | #REF! | - | - | - | - | - | - |  |  | 0 | TRUE | TRUE | TRUE | - | #REF! | - | #REF! | #REF! | #REF! | #REF! | #REF! | #REF! | #REF! | #REF! | #REF!
131 | Группа от QF 7 |  |  | #REF! | #REF! | - | - | - | - | - | - |  |  | 0 | TRUE | TRUE | TRUE | - | #REF! | - | #REF! | #REF! | #REF! | #REF! | #REF! | #REF! | #REF! | #REF! | #REF!
132 | Группа от QF 8 |  |  | #REF! | #REF! | - | - | - | - | - | - |  |  | 0 | TRUE | TRUE | TRUE | - | #REF! | - | #REF! | #REF! | #REF! | #REF! | #REF! | #REF! | #REF! | #REF! | #REF!
133 | Группа от QF 9 |  |  | #REF! | #REF! | - | - | - | - | - | - |  |  | 0 | TRUE | TRUE | TRUE | - | #REF! | - | #REF! | #REF! | #REF! | #REF! | #REF! | #REF! | #REF! | #REF! | #REF!
134 | Группа от QF 10 |  |  | #REF! | #REF! | - | - | - | - | - | - |  |  | 0 | TRUE | TRUE | TRUE | - | #REF! | - | #REF! | #REF! | #REF! | #REF! | #REF! | #REF! | #REF! | #REF! | #REF!
135 | Группа от QF 11 | ABB Tmax |  | #REF! | #REF! | - | - | - | - | - | - |  |  | 0 | TRUE | TRUE | TRUE | - | #REF! | - | #REF! | #REF! | #REF! | #REF! | #REF! | #REF! | #REF! | #REF! | #REF!
136 | Группа от QF 12 | ABB Tmax |  | #REF! | #REF! | - | - | - | - | - | - |  |  | 0 | TRUE | TRUE | TRUE | - | #REF! | - | #REF! | #REF! | #REF! | #REF! | #REF! | #REF! | #REF! | #REF! | #REF!
137 | Группа от QF 13 | ABB Tmax |  | #REF! | #REF! | - | - | - | - | - | - |  |  | 0 | TRUE | TRUE | TRUE | - | #REF! | - | #REF! | #REF! | #REF! | #REF! | #REF! | #REF! | #REF! | #REF! | #REF!
138 | 0 |  |  |  | #VALUE! | - | - | - | - | - | - |  |  | 0 | TRUE | TRUE | TRUE | - | #VALUE! | - | #VALUE! |  | #VALUE! | #VALUE! | #VALUE! | #VALUE! | #VALUE! | #VALUE! | #VALUE!
139 | 0 |  |  |  | #VALUE! | - | - | - | - | - | - |  |  | 0 | TRUE | TRUE | TRUE | - | #VALUE! | - | #VALUE! |  | #VALUE! | #VALUE! | #VALUE! | #VALUE! | #VALUE! | #VALUE! | #VALUE!
140 | Группа от QF 1 | ABB Tmax | -чиллерОВВ | #REF! | #REF! | - | - | - | - | - | - | 0.4 | 0.09 | - | FALSE | FALSE | FALSE | - | #REF! | - | #REF! | #REF! | #REF! | #REF! | #REF! | #REF! | #REF! | #REF! | #REF!
141 | Группа от QF 2 |  | резервОВВ | #REF! | #REF! | - | - | - | - | - | - | 0.4 | 0.22 |  | FALSE | FALSE | FALSE | - | #REF! | - | #REF! | #REF! | #REF! | #REF! | #REF! | #REF! | #REF! | #REF! | #REF!
142 | Группа от QF 3 |  | -ЩСБпОВВ | #REF! | #REF! | - | - | - | - | - | - | 0.4 | 0.07 | - | FALSE | FALSE | FALSE | - | #REF! | - | #REF! | #REF! | #REF! | #REF! | #REF! | #REF! | #REF! | #REF! | #REF!
143 | Группа от QF 4 |  | -ЩСБ 1-1 ресепшнОВВ | #REF! | #REF! | - | - | - | - | - | - | 0.4 | 0.07 | - | FALSE | FALSE | FALSE | - | #REF! | - | #REF! | #REF! | #REF! | #REF! | #REF! | #REF! | #REF! | #REF! | #REF!
144 | Группа от QF 5 | ABB Tmax | -насос чилерОВВ | #REF! | #REF! | - | - | - | - | - | - | 0.4 | 0.25 | - | FALSE | FALSE | FALSE | - | #REF! | - | #REF! | #REF! | #REF! | #REF! | #REF! | #REF! | #REF! | #REF! | #REF!
146 | Группа от QF 6 | ABB Tmax | -ЩС 3-3ОВВ | #REF! | #REF! | - | - | - | - | - | - | 0.4 | 0.12 | - | FALSE | FALSE | FALSE | - | #REF! | - | #REF! | #REF! | #REF! | #REF! | #REF! | #REF! | #REF! | #REF! | #REF!
147 | Группа от QF 7 |  | -ЩС 3-5ОВВ | #REF! | #REF! | - | - | - | - | - | - | 0.4 | 0.23 | - | FALSE | FALSE | FALSE | - | #REF! | - | #REF! | #REF! | #REF! | #REF! | #REF! | #REF! | #REF! | #REF! | #REF!
148 | Группа от QF 8 |  | резервОВВ | #REF! | #REF! | - | - | - | - | - | - | 0.4 | 0.14 |  | FALSE | FALSE | FALSE | - | #REF! | - | #REF! | #REF! | #REF! | #REF! | #REF! | #REF! | #REF! | #REF! | #REF!
149 | Группа от QF 9 | ABB Tmax | -ИТПОВВ | #REF! | #REF! | - | - | - | - | - | - | 0.4 | 0.23 | - | FALSE | FALSE | FALSE | - | #REF! | - | #REF! | #REF! | #REF! | #REF! | #REF! | #REF! | #REF! | #REF! | #REF!
150 | Группа от QF 10 |  | -ЩСНнОВВ | #REF! | #REF! | - | - | - | - | - | - | 0.4 | 0.27 | - | FALSE | FALSE | FALSE | - | #REF! | - | #REF! | #REF! | #REF! | #REF! | #REF! | #REF! | #REF! | #REF! | #REF!
151 | Группа от QF 11 | #REF! | #REF! | #REF! | #REF! | #REF! | #REF! | #REF! | #REF! | #REF! | #REF! | #REF! | #REF! | #REF! | #REF! | #REF! | #REF! | - | #REF! | - | #REF! | #REF! | #REF! | #REF! | #REF! | #REF! | #REF! | #REF! | #REF!
152 | Группа от QF 12 |  | резервОВВ | #REF! | #REF! | - | - | - | - | - | - | 0.4 | 0.27 |  | FALSE | FALSE | FALSE | - | #REF! | - | #REF! | #REF! | #REF! | #REF! | #REF! | #REF! | #REF! | #REF! | #REF!
153 | Группа от QF 13 |  | резервОВВ | #REF! | #REF! | - | - | - | - | - | - | 0.4 | 0.24 |  | FALSE | FALSE | FALSE | - | #REF! | - | #REF! | #REF! | #REF! | #REF! | #REF! | #REF! | #REF! | #REF! | #REF!
154 | Группа от QF |  | -автолифтОВВ | #REF! | #REF! | - | - | - | - | - | - | 0.4 | 0.33 | - | FALSE | FALSE | FALSE | - | #REF! | - | #REF! | #REF! | #REF! | #REF! | #REF! | #REF! | #REF! | #REF! | #REF!
155 | 0 |  |  | #REF! | #REF! | - | - | - | - | - | - |  |  | 0 | TRUE | TRUE | TRUE | - | #REF! | - | #REF! | #REF! | #REF! | #REF! | #REF! | #REF! | #REF! | #REF! | #REF!
156 | 0 |  | ОВВ |  | #VALUE! | - | - | - | - | - | - | 0.4 | 0.11 | 1,2,3 | FALSE | FALSE | FALSE | - | #VALUE! | - | #VALUE! |  | #VALUE! | #VALUE! | #VALUE! | #VALUE! | #VALUE! | #VALUE! | #VALUE!
157 | Группа от QF 1 | S231 | C ОВВ | 6 | 30-60 | 1.2155 | - | - | 181 | - | - | 0.4 | 0.1 | 1 | TRUE | FALSE | TRUE | - | 30 | - | 60 | 6 | 72 | 1.2155 | 1.9643 | 1.3018 | 181 | 112 | 169
158 | Группа от QF 2 | T1c T160 | TMD ОВВ | 125 | 625-1250 | - | - | - | - | - | - | 0.4 | 0.23 | 1,2,3 | FALSE | FALSE | FALSE | - | 625 | - | 1250 | 125 | 1500 | 0.12429 | 0.1308 | 0.12717 | 1770 | 1682 | 1730
159 | Группа от QF 3 | T5N630 | TMD ОВВ | 320 | 1600-3200 | - | - | - | - | - | - | 0.4 | 0.08 | 1,2,3 | FALSE | FALSE | FALSE | - | 1600 | - | 3200 | 320 | 3840 | 0.05075 | 0.051044 | 0.050855 | 4335 | 4310 | 4326
160 | Группа от QF 4 | S233R | C ОВВ | 40 | 200-400 | - | - | - | - | - | - | 0.4 | 0.08 | 1,2,3 | FALSE | FALSE | FALSE | - | 200 | - | 400 | 40 | 480 | 0.32544 | 0.39427 | 0.37801 | 676 | 558 | 582
161 | Группа от QF 5 | T1c T160 | TMD ОВВ | 80 | 400-800 | - | - | - | - | - | - | 0.4 | 0.13 | 1,2,3 | FALSE | FALSE | FALSE | - | 400 | - | 800 | 80 | 960 | 0.19315 | 0.18676 | 0.20128 | 1139 | 1178 | 1093
162 | Группа от QF 6 | T1c T160 | TMD ОВВ | 50 | 250-500 | - | - | - | - | - | - | 0.4 | 0.3 | 1,2,3 | FALSE | FALSE | FALSE | - | 250 | - | 500 | 50 | 600 | 0.29891 | 0.27397 | 0.31339 | 736 | 803 | 702
163 | Группа от QF 7 | T1c T160 | TMD ОВВ | 125 | 625-1250 | - | - | - | - | - | - | 0.4 | 0.17 | 1,2,3 | FALSE | FALSE | FALSE | - | 625 | - | 1250 | 125 | 1500 | 0.12754 | 0.13049 | 0.12607 | 1725 | 1686 | 1745
164 | Группа от QF 8 | S231R | C ОВВ | 10 | 50-100 | - | - | - | - | - | - | 0.4 | 0.14 | 1 | FALSE | FALSE | FALSE | - | 50 | - | 100 | 10 | 120 | 0.78292 | 1.3665 | 0.99099 | 281 | 161 | 222
165 | Группа от QF 9 | S231R | C ОВВ | 16 | 80-160 | - | - | - | - | - | - | 0.4 | 0.34 | 2 | FALSE | FALSE | FALSE | - | 80 | - | 160 | 16 | 192 | 0.74074 | 0.72131 | 0.91286 | 297 | 305 | 241
166 | Группа от QF 10 | S231R | C ОВВ | 10 | 50-100 | - | - | - | - | - | - | 0.4 | 0.14 | 3 | FALSE | FALSE | FALSE | - | 50 | - | 100 | 10 | 120 | 0.96491 | 1.4013 | 0.89796 | 228 | 157 | 245
167 | Группа от QF 11 | S231R | C ОВВ | 10 | 50-100 | - | - | - | - | - | - | 0.4 | 0.05 | 1 | FALSE | FALSE | FALSE | - | 50 | - | 100 | 10 | 120 | 1.5068 | 0.85938 | 0.9205 | 146 | 256 | 239
168 | Группа от QF 12 | S231R | C ОВВ | 10 | 50-100 | - | - | - | - | - | - | 0.4 | 0.22 | 2 | FALSE | FALSE | FALSE | - | 50 | - | 100 | 10 | 120 | 1.0476 | 0.7971 | 0.95238 | 210 | 276 | 231
169 | Группа от QF 13 | SH203L | C ОВВ | 16 | 80-160 | - | - | - | - | - | - | 0.4 | 0.22 | 1,2,3 | FALSE | FALSE | FALSE | - | 80 | - | 160 | 16 | 192 | 0.7483 | 0.94017 | 0.70288 | 294 | 234 | 313
170 | Группа от QF 14 | S263 | C ОВВ | 50 | 250-500 | - | - | - | - | - | - | 0.4 | 0.34 | 1,2,3 | FALSE | FALSE | FALSE | - | 250 | - | 500 | 50 | 600 | 0.31117 | 0.2969 | 0.28947 | 707 | 741 | 760
171 | Группа от QF 15 | SH203L | C ОВВ | 16 | 80-160 | - | - | - | - | - | - | 0.4 | 0.25 | 1,2,3 | FALSE | FALSE | FALSE | - | 80 | - | 160 | 16 | 192 | 0.64516 | 0.84942 | 0.8 | 341 | 259 | 275
172 | Группа от QF 16 | S263 | C ОВВ | 63 | 315-630 | - | - | - | - | - | - | 0.4 | 0.07 | 1,2,3 | FALSE | FALSE | FALSE | - | 315 | - | 630 | 63 | 756 | 0.25822 | 0.23913 | 0.23681 | 852 | 920 | 929
173 | Группа от QF 17 | A3N400 | TMD ОВВ | 320 | 1600-3200 | - | - | - | - | - | - | 0.4 | 0.23 | 1,2,3 | FALSE | FALSE | FALSE | - | 1600 | - | 3200 | 320 | 3840 | 0.050412 | 0.05068 | 0.051862 | 4364 | 4341 | 4242
174 | Группа от QF 18 | SH201L | C ОВВ | 16 | 80-160 | - | - | - | - | - | - | 0.4 | 0.13 | 3 | FALSE | FALSE | FALSE | - | 80 | - | 160 | 16 | 192 | 0.72131 | 0.68323 | 0.73333 | 305 | 322 | 300
175 | 0 |  |  |  | #VALUE! | - | - | - | - | - | - |  |  | 0 | TRUE | TRUE | TRUE | - | #VALUE! | - | #VALUE! |  | #VALUE! | #VALUE! | #VALUE! | #VALUE! | #VALUE! | #VALUE! | #VALUE!
176 | 0 |  | ОВВ |  | #VALUE! | - | - | - | - | - | - | 0.4 | 0.09 | 1,2,3 | FALSE | FALSE | FALSE | - | #VALUE! | - | #VALUE! |  | #VALUE! | #VALUE! | #VALUE! | #VALUE! | #VALUE! | #VALUE! | #VALUE!
177 | Группа от QF 1 | SH203L | C ОВВ | 20 | 100-200 | - | - | - | - | - | - | 0.4 | 0.13 | 1,2,3 | FALSE | FALSE | FALSE | - | 100 | - | 200 | 20 | 240 | 0.70288 | 0.58824 | 0.6875 | 313 | 374 | 320
178 | Группа от QF 2 | SH203L | C ОВВ | 20 | 100-200 | - | - | - | - | - | - | 0.4 | 0.13 | 1,2,3 | FALSE | FALSE | FALSE | - | 100 | - | 200 | 20 | 240 | 0.66667 | 0.61798 | 0.75085 | 330 | 356 | 293
179 | Группа от QF 3 | SH203L | C ОВВ | 20 | 100-200 | - | - | - | - | - | - | 0.4 | 0.22 | 1,2,3 | FALSE | FALSE | FALSE | - | 100 | - | 200 | 20 | 240 | 0.7971 | 0.73333 | 0.67278 | 276 | 300 | 327
180 | Группа от QF 4 | SH203L | C ОВВ | 20 | 100-200 | - | - | - | - | - | - | 0.4 | 0.17 | 1,2,3 | FALSE | FALSE | FALSE | - | 100 | - | 200 | 20 | 240 | 0.66265 | 0.7074 | 0.55416 | 332 | 311 | 397
181 | Группа от QF 5 | S233R | C ОВВ | 40 | 200-400 | - | - | - | - | - | - | 0.4 | 0.22 | 1,2,3 | FALSE | FALSE | FALSE | - | 200 | - | 400 | 40 | 480 | 0.33691 | 0.38801 | 0.38328 | 653 | 567 | 574
182 | Группа от QF 6 | S233R | C ОВВ | 40 | 200-400 | - | - | - | - | - | - | 0.4 | 0.04 | 1,2,3 | FALSE | FALSE | FALSE | - | 200 | - | 400 | 40 | 480 | 0.33033 | 0.3481 | 0.36975 | 666 | 632 | 595
183 | Группа от QF 7 | S233R | C ОВВ | 40 | 200-400 | - | - | - | - | - | - | 0.4 | 0.07 | 1,2,3 | FALSE | FALSE | FALSE | - | 200 | - | 400 | 40 | 480 | 0.32787 | 0.38801 | 0.36667 | 671 | 567 | 600
184 | Группа от QF 8 | S233R | C ОВВ | 40 | 200-400 | - | - | - | - | - | - | 0.4 | 0.12 | 1,2,3 | FALSE | FALSE | FALSE | - | 200 | - | 400 | 40 | 480 | 0.35656 | 0.39286 | 0.352 | 617 | 560 | 625
185 | Группа от QF 9 | SH203L | C ОВВ | 16 | 80-160 | - | - | - | - | - | - | 0.4 | 0.24 | 1,2,3 | FALSE | FALSE | FALSE | - | 80 | - | 160 | 16 | 192 | 0.7483 | 0.92437 | 0.94017 | 294 | 238 | 234
186 | Группа от QF 10 | SH203L | C ОВВ | 16 | 80-160 | - | - | - | - | - | - | 0.4 | 0.34 | 1,2,3 | FALSE | FALSE | FALSE | - | 80 | - | 160 | 16 | 192 | 0.80292 | 0.8 | 0.7309 | 274 | 275 | 301
187 | Группа от QF 11 | SH203L | C ОВВ | 16 | 80-160 | - | - | - | - | - | - | 0.4 | 0.28 | 1,2,3 | FALSE | FALSE | FALSE | - | 80 | - | 160 | 16 | 192 | 0.90164 | 0.97345 | 0.77193 | 244 | 226 | 285
188 | Группа от QF 12 | SH203L | C ОВВ | 16 | 80-160 | - | - | - | - | - | - | 0.4 | 0.2 | 1,2,3 | FALSE | FALSE | FALSE | - | 80 | - | 160 | 16 | 192 | 0.90535 | 0.68536 | 0.98214 | 243 | 321 | 224
189 | 0 |  |  |  | #VALUE! | - | - | - | - | - | - |  |  | 0 | TRUE | TRUE | TRUE | - | #VALUE! | - | #VALUE! |  | #VALUE! | #VALUE! | #VALUE! | #VALUE! | #VALUE! | #VALUE! | #VALUE!
190 | 0 | S293 | C ОВВ | 100 | 500-1000 | - | - | - | - | - | - | 0.4 | 0.06 | 1,2,3 | FALSE | FALSE | FALSE | - | 500 | - | 1000 | 100 | 1200 | 0.15919 | 0.1632 | 0.15235 | 1382 | 1348 | 1444
191 | Группа от QF 1 | S203 | C ОВВ | 63 | 315-630 | - | - | - | - | - | - | 0.4 | 0.23 | 1,2,3 | FALSE | FALSE | FALSE | - | 315 | - | 630 | 63 | 756 | 0.2358 | 0.25086 | 0.25172 | 933 | 877 | 874
192 | Группа от QF 2 | S203 | C ОВВ | 40 | 200-400 | - | - | - | - | - | - | 0.4 | 0.22 | 1,2,3 | FALSE | FALSE | FALSE | - | 200 | - | 400 | 40 | 480 | 0.35427 | 0.37607 | 0.36484 | 621 | 585 | 603
193 | Группа от QF 3 | S203 | C ОВВ | 32 | 160-320 | - | - | - | - | - | - | 0.4 | 0.16 | 1,2,3 | FALSE | FALSE | FALSE | - | 160 | - | 320 | 32 | 384 | 0.49217 | 0.43651 | 0.4814 | 447 | 504 | 457
194 | 0 |  |  |  | #VALUE! | - | - | - | - | - | - |  |  | 0 | TRUE | TRUE | TRUE | - | #VALUE! | - | #VALUE! |  | #VALUE! | #VALUE! | #VALUE! | #VALUE! | #VALUE! | #VALUE! | #VALUE!
195 | 0 | S293 | C ОВВ | 100 | 500-1000 | - | - | - | - | - | - | 0.4 | 0.06 | 1,2,3 | FALSE | FALSE | FALSE | - | 500 | - | 1000 | 100 | 1200 | 0.15493 | 0.14986 | 0.1512 | 1420 | 1468 | 1455
196 | Группа от QF 1 | S263 | C ОВВ | 16 | 80-160 | - | - | - | - | - | - | 0.4 | 0.35 | 1,2,3 | FALSE | FALSE | FALSE | - | 80 | - | 160 | 16 | 192 | 0.77193 | 0.76389 | 0.65089 | 285 | 288 | 338
197 | Группа от QF 2 | S263 | C ОВВ | 16 | 80-160 | - | - | - | - | - | - | 0.4 | 0.19 | 1,2,3 | FALSE | FALSE | FALSE | - | 80 | - | 160 | 16 | 192 | 0.86275 | 0.66066 | 0.74576 | 255 | 333 | 295
198 | Группа от QF 3 | S263 | C ОВВ | 16 | 80-160 | - | - | - | - | - | - | 0.4 | 0.11 | 1,2,3 | FALSE | FALSE | FALSE | - | 80 | - | 160 | 16 | 192 | 0.72607 | 0.9607 | 0.88353 | 303 | 229 | 249
199 | Группа от QF 4 | S263 | C ОВВ | 16 | 80-160 | - | - | - | - | - | - | 0.4 | 0.25 | 1,2,3 | FALSE | FALSE | FALSE | - | 80 | - | 160 | 16 | 192 | 0.75601 | 0.63953 | 0.7074 | 291 | 344 | 311
200 | Группа от QF 5 | S203 | C ОВВ | 20 | 100-200 | - | - | - | - | - | - | 0.4 | 0.26 | 1,2,3 | FALSE | FALSE | FALSE | - | 100 | - | 200 | 20 | 240 | 0.70064 | 0.58355 | 0.75085 | 314 | 377 | 293
201 | Группа от QF 6 | S203 | C ОВВ | 63 | 315-630 | - | - | - | - | - | - | 0.4 | 0.35 | 1,2,3 | FALSE | FALSE | FALSE | - | 315 | - | 630 | 63 | 756 | 0.23965 | 0.24123 | 0.22845 | 918 | 912 | 963
202 | Группа от QF 7 | S203 | C ОВВ | 20 | 100-200 | - | - | - | - | - | - | 0.4 | 0.11 | 1,2,3 | FALSE | FALSE | FALSE | - | 100 | - | 200 | 20 | 240 | 0.71197 | 0.70513 | 0.53269 | 309 | 312 | 413
203 | Группа от QF 8 | S201 | C ОВВ | 16 | 80-160 | - | - | - | - | - | - | 0.4 | 0.25 | 1 | FALSE | FALSE | FALSE | - | 80 | - | 160 | 16 | 192 | 0.64327 | 0.89796 | 0.64706 | 342 | 245 | 340
204 | Группа от QF 9 | S201 | C ОВВ | 16 | 80-160 | - | - | - | - | - | - | 0.4 | 0.06 | 2 | FALSE | FALSE | FALSE | - | 80 | - | 160 | 16 | 192 | 0.6962 | 0.9205 | 0.66869 | 316 | 239 | 329
205 | Группа от QF 10 | S201 | B ОВВ | 16 | 80-160 | - | - | - | - | - | - | 0.4 | 0.13 | 3 | FALSE | FALSE | FALSE | - | 80 | - | 160 | 16 | 192 | 0.85271 | 0.89069 | 0.62147 | 258 | 247 | 354
206 | 0 |  |  |  | #VALUE! | - | - | - | - | - | - |  |  | 0 | TRUE | TRUE | TRUE | - | #VALUE! | - | #VALUE! |  | #VALUE! | #VALUE! | #VALUE! | #VALUE! | #VALUE! | #VALUE! | #VALUE!
207 | 0 |  | ОВВ |  | #VALUE! | - | - | - | - | - | - | 0.4 | 0.3 | 1,2,3 | FALSE | FALSE | FALSE | - | #VALUE! | - | #VALUE! |  | #VALUE! | #VALUE! | #VALUE! | #VALUE! | #VALUE! | #VALUE! | #VALUE!
208 | Группа от QF 1 | SH201L | CОВВ | 16 | 80-160 | - | - | - | - | - | - | 0.4 | 0.23 | 1 | FALSE | FALSE | FALSE | - | 80 | - | 160 | 16 | 192 | 0.98655 | 0.8871 | 0.88 | 223 | 248 | 250
209 | Группа от QF 2 | SH201L | C ОВВ | 16 | 80-160 | - | - | - | - | - | - | 0.4 | 0.23 | 2 | FALSE | FALSE | FALSE | - | 80 | - | 160 | 16 | 192 | 0.77739 | 0.63953 | 0.96916 | 283 | 344 | 227
210 | Группа от QF 3 | SH201L | C ОВВ | 16 | 80-160 | - | - | - | - | - | - | 0.4 | 0.22 | 3 | FALSE | FALSE | FALSE | - | 80 | - | 160 | 16 | 192 | 0.77193 | 0.94828 | 0.65868 | 285 | 232 | 334
211 | Группа от QF 4 | SH201L | C ОВВ | 16 | 80-160 | - | - | - | - | - | - | 0.4 | 0.19 | 1 | FALSE | FALSE | FALSE | - | 80 | - | 160 | 16 | 192 | 0.90535 | 0.82707 | 0.7074 | 243 | 266 | 311
212 | Группа от QF 5 | SH201L | C ОВВ | 16 | 80-160 | - | - | - | - | - | - | 0.4 | 0.16 | 2 | FALSE | FALSE | FALSE | - | 80 | - | 160 | 16 | 192 | 0.67278 | 0.8209 | 0.65868 | 327 | 268 | 334
213 | Группа от QF 6 | SH201L | C ОВВ | 16 | 80-160 | - | - | - | - | - | - | 0.4 | 0.17 | 3 | FALSE | FALSE | FALSE | - | 80 | - | 160 | 16 | 192 | 0.60942 | 0.75601 | 0.84942 | 361 | 291 | 259
214 | Группа от QF 7 | SH201L | C ОВВ | 16 | 80-160 | - | - | - | - | - | - | 0.4 | 0.34 | 1 | FALSE | FALSE | FALSE | - | 80 | - | 160 | 16 | 192 | 0.67485 | 0.81181 | 0.66265 | 326 | 271 | 332
215 | Группа от QF 8 | SH201L | C ОВВ | 16 | 80-160 | - | - | - | - | - | - | 0.4 | 0.07 | 2 | FALSE | FALSE | FALSE | - | 80 | - | 160 | 16 | 192 | 0.97778 | 0.77193 | 0.90164 | 225 | 285 | 244
216 | Группа от QF 9 | SH201L | C ОВВ | 16 | 80-160 | - | - | - | - | - | - | 0.4 | 0.35 | 3 | FALSE | FALSE | FALSE | - | 80 | - | 160 | 16 | 192 | 0.89431 | 0.86614 | 0.87302 | 246 | 254 | 252
217 | Группа от QF 10 | SH201L | C ОВВ | 16 | 80-160 | - | - | - | - | - | - | 0.4 | 0.16 | 1 | FALSE | FALSE | FALSE | - | 80 | - | 160 | 16 | 192 | 0.65089 | 0.69182 | 0.83333 | 338 | 318 | 264
218 | Группа от QF 11 | SH201L | C ОВВ | 16 | 80-160 | - | - | - | - | - | - | 0.4 | 0.29 | 2 | FALSE | FALSE | FALSE | - | 80 | - | 160 | 16 | 192 | 0.64897 | 0.62857 | 0.82397 | 339 | 350 | 267
219 | Группа от QF 12 | SH201L | C ОВВ | 10 | 50-100 | - | - | - | - | - | - | 0.4 | 0.28 | 3 | FALSE | FALSE | FALSE | - | 50 | - | 100 | 10 | 120 | 1.2429 | 1.236 | 1.1 | 177 | 178 | 200
220 | Группа от QF 13 | SH201L | C ОВВ | 10 | 50-100 | - | - | - | - | - | - | 0.4 | 0.32 | 1 | FALSE | FALSE | FALSE | - | 50 | - | 100 | 10 | 120 | 1.0185 | 1.4286 | 0.94017 | 216 | 154 | 234
221 | Группа от QF 14 | SH201L | C ОВВ | 10 | 50-100 | - | - | - | - | - | - | 0.4 | 0.28 | 2 | FALSE | FALSE | FALSE | - | 50 | - | 100 | 10 | 120 | 0.90535 | 1.2644 | 1.0185 | 243 | 174 | 216
222 | Группа от QF 15 | SH201L | C ОВВ | 10 | 50-100 | - | - | - | - | - | - | 0.4 | 0.07 | 3 | FALSE | FALSE | FALSE | - | 50 | - | 100 | 10 | 120 | 1.1 | 0.81181 | 1.1765 | 200 | 271 | 187
223 | Группа от QF 16 | DS941R | C ОВВ | 16 | 80-160 | - | - | - | - | - | - | 0.4 | 0.22 | 1 | FALSE | FALSE | FALSE | - | 80 | - | 160 | 16 | 192 | 0.73333 | 0.64897 | 0.63401 | 300 | 339 | 347
224 | Группа от QF 17 | DS941R | C ОВВ | 16 | 80-160 | - | - | - | - | - | - | 0.4 | 0.33 | 2 | FALSE | FALSE | FALSE | - | 80 | - | 160 | 16 | 192 | 0.70513 | 0.61972 | 0.87649 | 312 | 355 | 251
225 | Группа от QF 18 | DS941R | C ОВВ | 16 | 80-160 | - | - | - | - | - | - | 0.4 | 0.26 | 3 | FALSE | FALSE | FALSE | - | 80 | - | 160 | 16 | 192 | 0.81481 | 0.64327 | 0.68536 | 270 | 342 | 321
226 | Группа от QF 19 | DS941R | C ОВВ | 16 | 80-160 | - | - | - | - | - | - | 0.4 | 0.25 | 1 | FALSE | FALSE | FALSE | - | 80 | - | 160 | 16 | 192 | 0.61111 | 0.72131 | 0.98214 | 360 | 305 | 224
227 | Группа от QF 20 | DS941R | C ОВВ | 16 | 80-160 | - | - | - | - | - | - | 0.4 | 0.31 | 2 | FALSE | FALSE | FALSE | - | 80 | - | 160 | 16 | 192 | 0.98655 | 0.63401 | 0.83333 | 223 | 347 | 264
228 | Группа от QF 21 | DS941R | C ОВВ | 16 | 80-160 | - | - | - | - | - | - | 0.4 | 0.06 | 3 | FALSE | FALSE | FALSE | - | 80 | - | 160 | 16 | 192 | 0.70968 | 0.77465 | 0.80292 | 310 | 284 | 274
229 | Группа от QF 22 | DS941R | C ОВВ | 16 | 80-160 | - | - | - | - | - | - | 0.4 | 0.35 | 1 | FALSE | FALSE | FALSE | - | 80 | - | 160 | 16 | 192 | 0.68111 | 0.94828 | 0.72131 | 323 | 232 | 305
230 | Группа от QF 23 | DS941R | C ОВВ | 16 | 80-160 | - | - | - | - | - | - | 0.4 | 0.16 | 2 | FALSE | FALSE | FALSE | - | 80 | - | 160 | 16 | 192 | 0.65868 | 0.625 | 0.7483 | 334 | 352 | 294
231 | Группа от QF 24 | DS941R | C ОВВ | 16 | 80-160 | - | - | - | - | - | - | 0.4 | 0.04 | 3 | FALSE | FALSE | FALSE | - | 80 | - | 160 | 16 | 192 | 0.64327 | 0.68966 | 0.71197 | 342 | 319 | 309
232 | 0 |  |  |  | #VALUE! | - | - | - | - | - | - |  |  | 0 | TRUE | TRUE | TRUE | - | #VALUE! | - | #VALUE! |  | #VALUE! | #VALUE! | #VALUE! | #VALUE! | #VALUE! | #VALUE! | #VALUE!
233 | 0 | S263 | C ОВВ | 16 | 80-160 | - | - | - | - | - | - | 0.4 | 0.29 | 1,2,3 | FALSE | FALSE | FALSE | - | 80 | - | 160 | 16 | 192 | 0.98655 | 0.61798 | 0.78014 | 223 | 356 | 282
234 | Группа от QF 1 | SH201L | C ОВВ | 10 | 50-100 | - | - | - | - | - | - | 0.4 | 0.26 | 1 | FALSE | FALSE | FALSE | - | 50 | - | 100 | 10 | 120 | 0.81181 | 1.2429 | 1.358 | 271 | 177 | 162
235 | Группа от QF 2 | SH201L | C ОВВ | 10 | 50-100 | - | - | - | - | - | - | 0.4 | 0.21 | 2 | FALSE | FALSE | FALSE | - | 50 | - | 100 | 10 | 120 | 1.1765 | 1.0329 | 0.94017 | 187 | 213 | 234
236 | Группа от QF 3 | SH201L | C ОВВ | 10 | 50-100 | - | - | - | - | - | - | 0.4 | 0.1 | 3 | FALSE | FALSE | FALSE | - | 50 | - | 100 | 10 | 120 | 1.3924 | 1.1111 | 1.1111 | 158 | 198 | 198
237 | Группа от QF 4 | SH201L | C ОВВ | 10 | 50-100 | - | - | - | - | - | - | 0.4 | 0.14 | 1 | FALSE | FALSE | FALSE | - | 50 | - | 100 | 10 | 120 | 0.81481 | 0.84291 | 1.3665 | 270 | 261 | 161
238 | Группа от QF 5 | SH201L | C ОВВ | 10 | 50-100 | - | - | - | - | - | - | 0.4 | 0.33 | 2 | FALSE | FALSE | FALSE | - | 50 | - | 100 | 10 | 120 | 1.3333 | 1.4013 | 1.3095 | 165 | 157 | 168
239 | Группа от QF 6 | SH201L | C ОВВ | 10 | 50-100 | - | - | - | - | - | - | 0.4 | 0.12 | 3 | FALSE | FALSE | FALSE | - | 50 | - | 100 | 10 | 120 | 0.97345 | 1.068 | 1.3333 | 226 | 206 | 165
240 | Группа от QF 7 | SH201L | C ОВВ | 10 | 50-100 | - | - | - | - | - | - | 0.4 | 0.12 | 1 | FALSE | FALSE | FALSE | - | 50 | - | 100 | 10 | 120 | 1.3333 | 0.94828 | 1.25 | 165 | 232 | 176
241 | Группа от QF 8 | SH201L | C ОВВ | 10 | 50-100 | - | - | - | - | - | - | 0.4 | 0.28 | 2 | FALSE | FALSE | FALSE | - | 50 | - | 100 | 10 | 120 | 0.98655 | 1.2291 | 0.78571 | 223 | 179 | 280
242 | Группа от QF 9 | SH201L | C ОВВ | 10 | 50-100 | - | - | - | - | - | - | 0.4 | 0.29 | 3 | FALSE | FALSE | FALSE | - | 50 | - | 100 | 10 | 120 | 0.86957 | 1.3497 | 1.5278 | 253 | 163 | 144
243 | Группа от QF 10 | SH201L | C ОВВ | 10 | 50-100 | - | - | - | - | - | - | 0.4 | 0.15 | 1 | FALSE | FALSE | FALSE | - | 50 | - | 100 | 10 | 120 | 0.87649 | 0.8 | 1.3095 | 251 | 275 | 168
244 | Группа от QF 11 | SH201L | C ОВВ | 10 | 50-100 | - | - | - | - | - | - | 0.4 | 0.33 | 2 | FALSE | FALSE | FALSE | - | 50 | - | 100 | 10 | 120 | 1.3665 | 1.3415 | 1.1 | 161 | 164 | 200
245 | Группа от QF 12 | SH201L | C ОВВ | 10 | 50-100 | - | - | - | - | - | - | 0.4 | 0.27 | 3 | FALSE | FALSE | FALSE | - | 50 | - | 100 | 10 | 120 | 1.0732 | 1.1702 | 0.98214 | 205 | 188 | 224
246 | Группа от QF 13 | SH201L | C ОВВ | 10 | 50-100 | - | - | - | - | - | - | 0.4 | 0.23 | 1 | FALSE | FALSE | FALSE | - | 50 | - | 100 | 10 | 120 | 1.3095 | 1.4865 | 0.78292 | 168 | 148 | 281
247 | Группа от QF 14 | SH201L | C ОВВ | 10 | 50-100 | - | - | - | - | - | - | 0.4 | 0.28 | 2 | FALSE | FALSE | FALSE | - | 50 | - | 100 | 10 | 120 | 1.2865 | 1.0476 | 0.84942 | 171 | 210 | 259
248 | 0 |  |  |  | #VALUE! | - | - | - | - | - | - |  |  | 0 | TRUE | TRUE | TRUE | - | #VALUE! | - | #VALUE! |  | #VALUE! | #VALUE! | #VALUE! | #VALUE! | #VALUE! | #VALUE! | #VALUE!
249 | 0 | S263 | C ОВВ | 16 | 80-160 | - | - | - | - | - | - | 0.4 | 0.14 | 1,2,3 | FALSE | FALSE | FALSE | - | 80 | - | 160 | 16 | 192 | 0.7309 | 0.86957 | 0.74576 | 301 | 253 | 295
250 | Группа от QF 1 | SH201L | C ОВВ | 10 | 50-100 | - | - | - | - | - | - | 0.4 | 0.23 | 1 | FALSE | FALSE | FALSE | - | 50 | - | 100 | 10 | 120 | 0.97345 | 1.2429 | 1.4194 | 226 | 177 | 155
251 | Группа от QF 2 | SH201L | C ОВВ | 10 | 50-100 | - | - | - | - | - | - | 0.4 | 0.19 | 2 | FALSE | FALSE | FALSE | - | 50 | - | 100 | 10 | 120 | 0.97345 | 1.0526 | 1.0138 | 226 | 209 | 217
252 | Группа от QF 3 | SH201L | C ОВВ | 10 | 50-100 | - | - | - | - | - | - | 0.4 | 0.29 | 3 | FALSE | FALSE | FALSE | - | 50 | - | 100 | 10 | 120 | 1.4765 | 0.8871 | 1.5172 | 149 | 248 | 145
253 | Группа от QF 4 | SH201L | C ОВВ | 10 | 50-100 | - | - | - | - | - | - | 0.4 | 0.34 | 1 | FALSE | FALSE | FALSE | - | 50 | - | 100 | 10 | 120 | 0.9322 | 0.92827 | 1.0046 | 236 | 237 | 219
254 | Группа от QF 5 | SH201L | C ОВВ | 10 | 50-100 | - | - | - | - | - | - | 0.4 | 0.21 | 2 | FALSE | FALSE | FALSE | - | 50 | - | 100 | 10 | 120 | 1.1282 | 1.134 | 0.85271 | 195 | 194 | 258
255 | Группа от QF 6 | SH201L | C ОВВ | 10 | 50-100 | - | - | - | - | - | - | 0.4 | 0.18 | 3 | FALSE | FALSE | FALSE | - | 50 | - | 100 | 10 | 120 | 1.0945 | 0.83333 | 0.8871 | 201 | 264 | 248
256 | Группа от QF 7 | SH201L | C ОВВ | 10 | 50-100 | - | - | - | - | - | - | 0.4 | 0.2 | 1 | FALSE | FALSE | FALSE | - | 50 | - | 100 | 10 | 120 | 1.5068 | 1 | 0.80882 | 146 | 220 | 272
257 | Группа от QF 8 | SH201L | C ОВВ | 10 | 50-100 | - | - | - | - | - | - | 0.4 | 0.24 | 2 | FALSE | FALSE | FALSE | - | 50 | - | 100 | 10 | 120 | 0.96916 | 1.2088 | 1.1224 | 227 | 182 | 196
258 | Группа от QF 9 | SH201L | C ОВВ | 10 | 50-100 | - | - | - | - | - | - | 0.4 | 0.35 | 3 | FALSE | FALSE | FALSE | - | 50 | - | 100 | 10 | 120 | 1.2571 | 1.0577 | 0.78571 | 175 | 208 | 280
259 | Группа от QF 10 | SH201L | C ОВВ | 10 | 50-100 | - | - | - | - | - | - | 0.4 | 0.13 | 1 | FALSE | FALSE | FALSE | - | 50 | - | 100 | 10 | 120 | 1.3095 | 1.1892 | 1.2644 | 168 | 185 | 174
260 | Группа от QF 11 | SH201L | C ОВВ | 10 | 50-100 | - | - | - | - | - | - | 0.4 | 0.17 | 2 | FALSE | FALSE | FALSE | - | 50 | - | 100 | 10 | 120 | 1.2571 | 0.96491 | 0.87302 | 175 | 228 | 252
261 | Группа от QF 12 | SH201L | C ОВВ | 10 | 50-100 | - | - | - | - | - | - | 0.4 | 0.3 | 3 | FALSE | FALSE | FALSE | - | 50 | - | 100 | 10 | 120 | 0.91667 | 1.2571 | 1.358 | 240 | 175 | 162
262 | Группа от QF 13 | SH201L | C ОВВ | 10 | 50-100 | - | - | - | - | - | - | 0.4 | 0.18 | 1 | FALSE | FALSE | FALSE | - | 50 | - | 100 | 10 | 120 | 0.93617 | 0.98655 | 0.90909 | 235 | 223 | 242
263 | Группа от QF 14 | SH201L | C ОВВ | 10 | 50-100 | - | - | - | - | - | - | 0.4 | 0.19 | 2 | FALSE | FALSE | FALSE | - | 50 | - | 100 | 10 | 120 | 0.84615 | 1.2429 | 1.3924 | 260 | 177 | 158
264 | Группа от QF 15 | SH201L | C ОВВ | 10 | 50-100 | - | - | - | - | - | - | 0.4 | 0.05 | 3 | FALSE | FALSE | FALSE | - | 50 | - | 100 | 10 | 120 | 0.85938 | 1.2941 | 0.99548 | 256 | 170 | 221
265 | Ввод 0.1 QD 1 | SH201L |  |  | #VALUE! | - | - | - | - | - | - |  |  | 0 | TRUE | TRUE | TRUE | - | #VALUE! | - | #VALUE! |  | #VALUE! | #VALUE! | #VALUE! | #VALUE! | #VALUE! | #VALUE! | #VALUE!
266 | Ввод 0.2 QF 1 | FH202 | C ОВВ | 25 | 125-250 | - | - | - | - | - | - | 0.4 | 0.27 | 1,2,3 | FALSE | FALSE | FALSE | - | 125 | - | 250 | 25 | 300 | 0.4661 | 0.48673 | 0.55556 | 472 | 452 | 396
267 | Группа от QF 2 | SH201L | ОВВ | 20 | 100-200 | - | - | - | - | - | - | 0.4 | 0.15 | 1 | FALSE | FALSE | FALSE | - | 100 | - | 200 | 20 | 240 | 0.63584 | 0.58667 | 0.60109 | 346 | 375 | 366
268 | Группа от QF 2 | FH202 | C ОВВ | 25 | 125-250 | - | - | - | - | - | - | 0.4 | 0.09 | 1 | FALSE | FALSE | FALSE | - | 125 | - | 250 | 25 | 300 | 0.60109 | 0.46025 | 0.62857 | 366 | 478 | 350
269 | Группа от QF 3 | SH201L | ОВВ | 20 | 100-200 | - | - | - | - | - | - | 0.4 | 0.11 | 2 | FALSE | FALSE | FALSE | - | 100 | - | 200 | 20 | 240 | 0.72848 | 0.6962 | 0.8 | 302 | 316 | 275
270 | Группа от QF 3 | FH202 | C ОВВ | 25 | 125-250 | - | - | - | - | - | - | 0.4 | 0.07 | 2 | FALSE | FALSE | FALSE | - | 125 | - | 250 | 25 | 300 | 0.52381 | 0.47414 | 0.5 | 420 | 464 | 440
271 | Группа от QF 4 | SH201L | ОВВ | 10 | 50-100 | - | - | - | - | - | - | 0.4 | 0.32 | 3 | FALSE | FALSE | FALSE | - | 50 | - | 100 | 10 | 120 | 1.3018 | 1.2291 | 0.89796 | 169 | 179 | 245
272 | Группа от QF 4 | FH202 | C ОВВ | 25 | 125-250 | - | - | - | - | - | - | 0.4 | 0.22 | 3 | FALSE | FALSE | FALSE | - | 125 | - | 250 | 25 | 300 | 0.51887 | 0.55416 | 0.47516 | 424 | 397 | 463
273 | Группа от QF 5 | SH201L | ОВВ | 10 | 50-100 | - | - | - | - | - | - | 0.4 | 0.27 | 1 | FALSE | FALSE | FALSE | - | 50 | - | 100 | 10 | 120 | 1.164 | 0.99548 | 0.92827 | 189 | 221 | 237
274 | #REF! | #REF! | C ОВВ | 25 | 125-250 | - | - | - | - | - | - | 0.4 | 0.2 | 1 | FALSE | FALSE | FALSE | - | 125 | - | 250 | 25 | 300 | 0.53922 | 0.53922 | 0.60942 | 408 | 408 | 361
275 | #REF! | #REF! | C ОВВ | 20 | 100-200 | - | - | - | - | - | - | 0.4 | 0.12 | 2 | FALSE | FALSE | FALSE | - | 100 | - | 200 | 20 | 240 | 0.69841 | 0.63953 | 0.65089 | 315 | 344 | 338
276 | Группа от QF 6 | SH201L | C ОВВ | 25 | 125-250 | - | - | - | - | - | - | 0.4 | 0.14 | 3 | FALSE | FALSE | FALSE | - | 125 | - | 250 | 25 | 300 | 0.55696 | 0.48035 | 0.51522 | 395 | 458 | 427
277 | Ввод 0.1 QD | #REF! |  | #REF! | #REF! | - | - | - | - | - | - |  |  | 0 | TRUE | TRUE | TRUE | - | #REF! | - | #REF! | #REF! | #REF! | #REF! | #REF! | #REF! | #REF! | #REF! | #REF!
278 | 0 | S263 | C ОВВ | 40 | 200-400 | - | - | - | - | - | - | 0.4 | 0.31 | 1,2,3 | FALSE | FALSE | FALSE | - | 200 | - | 400 | 40 | 480 | 0.40073 | 0.32885 | 0.33588 | 549 | 669 | 655
279 | Группа от QF 1 | SH203L | C ОВВ | 20 | 100-200 | - | - | - | - | - | - | 0.4 | 0.25 | 1,2,3 | FALSE | FALSE | FALSE | - | 100 | - | 200 | 20 | 240 | 0.53398 | 0.58355 | 0.58511 | 412 | 377 | 376
280 | Группа от QF 2 | S261 | C ОВВ | 2 | 10-20 | - | - | - | - | - | - | 0.4 | 0.22 | 1 | FALSE | FALSE | FALSE | - | 10 | - | 20 | 2 | 24 | 2.973 | 5 | 2.8571 | 74 | 44 | 77
281 | Группа от QF 3 | S261 | C ОВВ | 2 | 10-20 | - | - | - | - | - | - | 0.4 | 0.32 | 2 | FALSE | FALSE | FALSE | - | 10 | - | 20 | 2 | 24 | 2.2917 | 1.375 | 1.5827 | 96 | 160 | 139
282 | Группа от QF 4 | SH201L | C ОВВ | 16 | 80-160 | - | - | - | - | - | - | 0.4 | 0.27 | 3 | FALSE | FALSE | FALSE | - | 80 | - | 160 | 16 | 192 | 0.8 | 0.96916 | 0.63768 | 275 | 227 | 345
283 | Группа от QF 5 | FH202 | ОВВ | 25 | 125-250 | 0.61453 | - | - | 358 | - | - | 0.4 | 0.27 | 1 | TRUE | FALSE | TRUE | - | 125 | - | 250 | 25 | 300 | 0.61453 | 0.52506 | 0.4793 | 358 | 419 | 459
284 | Группа от QF 5 | S201 | C ОВВ | 25 | 125-250 | 0.46908 | - | - | 469 | - | - | 0.4 | 0.22 | 1 | TRUE | FALSE | TRUE | - | 125 | - | 250 | 25 | 300 | 0.46908 | 0.46908 | 0.51282 | 469 | 469 | 429
285 | Группа от QF 6 | FH202 | ОВВ | 25 | 125-250 | - | 0.52133 | - | - | 422 | - | 0.4 | 0.22 | 2 | TRUE | TRUE | FALSE | - | 125 | - | 250 | 25 | 300 | 0.56995 | 0.52133 | 0.49217 | 386 | 422 | 447
286 | Группа от QF 6 | S201 | C ОВВ | 25 | 125-250 | - | 0.48035 | - | - | 458 | - | 0.4 | 0.2 | 2 | TRUE | TRUE | FALSE | - | 125 | - | 250 | 25 | 300 | 0.54455 | 0.48035 | 0.51765 | 404 | 458 | 425
287 | Группа от QF 7 | SH201L | C ОВВ | 16 | 80-160 | - | - | - | - | - | - | 0.4 | 0.04 | 3 | FALSE | FALSE | FALSE | - | 80 | - | 160 | 16 | 192 | 0.61972 | 0.71197 | 0.66265 | 355 | 309 | 332
288 | Группа от QF 8 | SH201L | C ОВВ | 16 | 80-160 | - | - | - | - | - | - | 0.4 | 0.29 | 1 | FALSE | FALSE | FALSE | - | 80 | - | 160 | 16 | 192 | 0.75085 | 0.76923 | 0.8209 | 293 | 286 | 268
289 | Группа от QF 9 | SH201L | C ОВВ | 16 | 80-160 | - | - | - | - | - | - | 0.4 | 0.31 | 2 | FALSE | FALSE | FALSE | - | 80 | - | 160 | 16 | 192 | 0.85271 | 0.66667 | 0.67901 | 258 | 330 | 324
290 | Группа от QF 10 | SH201L | C ОВВ | 16 | 80-160 | - | - | - | - | - | - | 0.4 | 0.17 | 3 | FALSE | FALSE | FALSE | - | 80 | - | 160 | 16 | 192 | 0.81784 | 0.65868 | 0.89796 | 269 | 334 | 245
291 | Группа от QF 11 | SH201L | C ОВВ | 16 | 80-160 | - | - | - | - | - | - | 0.4 | 0.12 | 1 | FALSE | FALSE | FALSE | - | 80 | - | 160 | 16 | 192 | 0.85603 | 0.71895 | 0.66869 | 257 | 306 | 329
292 | Группа от QF 12 | SH201L | C ОВВ | 16 | 80-160 | - | - | - | - | - | - | 0.4 | 0.33 | 2 | FALSE | FALSE | FALSE | - | 80 | - | 160 | 16 | 192 | 0.61111 | 0.7309 | 0.85271 | 360 | 301 | 258
293 | Группа от QF 13 | SH201L | C ОВВ | 6 | 30-60 | - | - | - | - | - | - | 0.4 | 0.11 | 3 | FALSE | FALSE | FALSE | - | 30 | - | 60 | 6 | 72 | 1.8644 | 0.96916 | 1.4966 | 118 | 227 | 147
294 | Группа от QF 14 | SH201L | C ОВВ | 6 | 30-60 | - | - | - | - | - | - | 0.4 | 0.22 | 1 | FALSE | FALSE | FALSE | - | 30 | - | 60 | 6 | 72 | 1.6418 | 2.0183 | 0.96491 | 134 | 109 | 228
295 | Группа от QF 15 | SH201L | C ОВВ | 6 | 30-60 | - | - | - | - | - | - | 0.4 | 0.2 | 2 | FALSE | FALSE | FALSE | - | 30 | - | 60 | 6 | 72 | 2.3158 | 1.5385 | 1.8182 | 95 | 143 | 121
296 | Ввод 0.1 QD |  |  |  | #VALUE! | - | - | - | - | - | - |  |  | 0 | TRUE | TRUE | TRUE | - | #VALUE! | - | #VALUE! |  | #VALUE! | #VALUE! | #VALUE! | #VALUE! | #VALUE! | #VALUE! | #VALUE!
297 | 0 | SH203L | C ОВВ | 20 | 100-200 | - | - | - | - | - | - | 0.4 | 0.16 | 1,2,3 | FALSE | FALSE | FALSE | - | 100 | - | 200 | 20 | 240 | 0.53398 | 0.7309 | 0.76655 | 412 | 301 | 287
298 | Группа от QF 1 | SH201L | C ОВВ | 10 | 50-100 | - | - | - | - | - | - | 0.4 | 0.31 | 1 | FALSE | FALSE | FALSE | - | 50 | - | 100 | 10 | 120 | 0.81181 | 1.2791 | 0.79422 | 271 | 172 | 277
299 | Группа от QF 2 | SH201L | C ОВВ | 10 | 50-100 | - | - | - | - | - | - | 0.4 | 0.09 | 2 | FALSE | FALSE | FALSE | - | 50 | - | 100 | 10 | 120 | 1.3018 | 0.83969 | 0.83969 | 169 | 262 | 262
300 | Группа от QF 3 | SH201L | C ОВВ | 10 | 50-100 | - | - | - | - | - | - | 0.4 | 0.23 | 3 | FALSE | FALSE | FALSE | - | 50 | - | 100 | 10 | 120 | 0.9607 | 1.4966 | 1.4865 | 229 | 147 | 148
301 | Группа от QF 4 | SH201L | C ОВВ | 10 | 50-100 | - | - | - | - | - | - | 0.4 | 0.34 | 1 | FALSE | FALSE | FALSE | - | 50 | - | 100 | 10 | 120 | 1.4966 | 0.84615 | 1.164 | 147 | 260 | 189
302 | Группа от QF 5 | SH201L | C ОВВ | 10 | 50-100 | - | - | - | - | - | - | 0.4 | 0.11 | 2 | FALSE | FALSE | FALSE | - | 50 | - | 100 | 10 | 120 | 1.2865 | 1.0837 | 1.4667 | 171 | 203 | 150
303 | Группа от QF 6 | S261 | C ОВВ | 2 | 10-20 | - | - | - | - | - | - | 0.4 | 0.07 | 3 | FALSE | FALSE | FALSE | - | 10 | - | 20 | 2 | 24 | 2.716 | 1.4286 | 1.5827 | 81 | 154 | 139
304 | Группа от QF 7 | S261 | C ОВВ | 2 | 10-20 | - | - | - | - | - | - | 0.4 | 0.15 | 1 | FALSE | FALSE | FALSE | - | 10 | - | 20 | 2 | 24 | 3.2353 | 1.25 | 1.8333 | 68 | 176 | 120
305 | Ввод 0.1 QD |  |  |  | #VALUE! | - | - | - | - | - | - |  |  | 0 | TRUE | TRUE | TRUE | - | #VALUE! | - | #VALUE! |  | #VALUE! | #VALUE! | #VALUE! | #VALUE! | #VALUE! | #VALUE! | #VALUE!
306 | 0 | SH203L | C ОВВ | 20 | 100-200 | - | - | - | - | - | - | 0.4 | 0.09 | 1,2,3 | FALSE | FALSE | FALSE | - | 100 | - | 200 | 20 | 240 | 0.68966 | 0.60109 | 0.59783 | 319 | 366 | 368
307 | Группа от QF 1 | FH202 | ОВВ | 25 | 125-250 | - | - | - | - | - | - | 0.4 | 0.15 | 1 | FALSE | FALSE | FALSE | - | 125 | - | 250 | 25 | 300 | 0.5598 | 0.62678 | 0.49327 | 393 | 351 | 446
308 | Группа от QF 1 | S201 | C ОВВ | 25 | 125-250 | - | - | - | - | - | - | 0.4 | 0.09 | 1 | FALSE | FALSE | FALSE | - | 125 | - | 250 | 25 | 300 | 0.46122 | 0.52758 | 0.59621 | 477 | 417 | 369
309 | Группа от QF 2 | SH201L | C ОВВ | 10 | 50-100 | - | - | - | - | - | - | 0.4 | 0.34 | 2 | FALSE | FALSE | FALSE | - | 50 | - | 100 | 10 | 120 | 0.92437 | 1.4194 | 1.1892 | 238 | 155 | 185
310 | Группа от QF 3 | SH201L | C ОВВ | 10 | 50-100 | - | - | - | - | - | - | 0.4 | 0.31 | 3 | FALSE | FALSE | FALSE | - | 50 | - | 100 | 10 | 120 | 1.4103 | 0.97778 | 0.88353 | 156 | 225 | 249
311 | Группа от QF 4 | SH201L | C ОВВ | 10 | 50-100 | - | - | - | - | - | - | 0.4 | 0.35 | 1 | FALSE | FALSE | FALSE | - | 50 | - | 100 | 10 | 120 | 0.90535 | 1.4379 | 1.028 | 243 | 153 | 214
312 | Группа от QF 5 | SH201L | C ОВВ | 10 | 50-100 | - | - | - | - | - | - | 0.4 | 0.07 | 2 | FALSE | FALSE | FALSE | - | 50 | - | 100 | 10 | 120 | 1.164 | 1.1055 | 1.1957 | 189 | 199 | 184
313 | Группа от QF 6 | SH201L | C ОВВ | 10 | 50-100 | - | - | - | - | - | - | 0.4 | 0.27 | 3 | FALSE | FALSE | FALSE | - | 50 | - | 100 | 10 | 120 | 1.4667 | 0.89431 | 0.7971 | 150 | 246 | 276
314 | Группа от QF 7 | SH201L | C ОВВ | 10 | 50-100 | - | - | - | - | - | - | 0.4 | 0.27 | 1 | FALSE | FALSE | FALSE | - | 50 | - | 100 | 10 | 120 | 0.95652 | 0.83969 | 0.78571 | 230 | 262 | 280
315 | Группа от QF 8 | SH201L | C ОВВ | 10 | 50-100 | - | - | - | - | - | - | 0.4 | 0.23 | 2 | FALSE | FALSE | FALSE | - | 50 | - | 100 | 10 | 120 | 1.1224 | 0.96491 | 0.8871 | 196 | 228 | 248
316 | Группа от QF 9 | SH201L | C ОВВ | 10 | 50-100 | - | - | - | - | - | - | 0.4 | 0.16 | 3 | FALSE | FALSE | FALSE | - | 50 | - | 100 | 10 | 120 | 0.83333 | 1.2571 | 0.87302 | 264 | 175 | 252
317 | Ввод 0.1 QD |  |  |  | #VALUE! | - | - | - | - | - | - |  |  | 0 | TRUE | TRUE | TRUE | - | #VALUE! | - | #VALUE! |  | #VALUE! | #VALUE! | #VALUE! | #VALUE! | #VALUE! | #VALUE! | #VALUE!
318 | 0 | T1c T160 | TMD ОВВ | 80 | 400-800 | - | - | - | - | - | - | 0.4 | 0.28 | 1,2,3 | FALSE | FALSE | FALSE | - | 400 | - | 800 | 80 | 960 | 0.18644 | 0.18613 | 0.20503 | 1180 | 1182 | 1073
319 | Группа от QF 1 | S231R | C ОВВ | 20 | 100-200 | - | - | - | - | - | - | 0.4 | 0.25 | 1 | FALSE | FALSE | FALSE | - | 100 | - | 200 | 20 | 240 | 0.6962 | 0.57292 | 0.63768 | 316 | 384 | 345
320 | Группа от QF 2 | S231R | C ОВВ | 20 | 100-200 | - | - | - | - | - | - | 0.4 | 0.28 | 2 | FALSE | FALSE | FALSE | - | 100 | - | 200 | 20 | 240 | 0.55138 | 0.55138 | 0.53269 | 399 | 399 | 413
321 | Группа от QF 3 | S231R | C ОВВ | 20 | 100-200 | - | - | - | - | - | - | 0.4 | 0.34 | 3 | FALSE | FALSE | FALSE | - | 100 | - | 200 | 20 | 240 | 0.66667 | 0.57292 | 0.72848 | 330 | 384 | 302
322 | Группа от QF 4 | S231R | C ОВВ | 20 | 100-200 | - | - | - | - | - | - | 0.4 | 0.2 | 1 | FALSE | FALSE | FALSE | - | 100 | - | 200 | 20 | 240 | 0.59946 | 0.65476 | 0.65282 | 367 | 336 | 337
323 | Группа от QF 5 | S231R | C ОВВ | 20 | 100-200 | - | - | - | - | - | - | 0.4 | 0.22 | 2 | FALSE | FALSE | FALSE | - | 100 | - | 200 | 20 | 240 | 0.74324 | 0.72607 | 0.75085 | 296 | 303 | 293
324 | Группа от QF 6 | S231R | C ОВВ | 20 | 100-200 | - | - | - | - | - | - | 0.4 | 0.26 | 3 | FALSE | FALSE | FALSE | - | 100 | - | 200 | 20 | 240 | 0.71661 | 0.53528 | 0.63401 | 307 | 411 | 347
325 | Группа от QF 7 | S231R | C ОВВ | 20 | 100-200 | - | - | - | - | - | - | 0.4 | 0.08 | 1 | FALSE | FALSE | FALSE | - | 100 | - | 200 | 20 | 240 | 0.71895 | 0.67485 | 0.56266 | 306 | 326 | 391
326 | Группа от QF 8 | S231R | C ОВВ | 20 | 100-200 | - | - | - | - | - | - | 0.4 | 0.25 | 2 | FALSE | FALSE | FALSE | - | 100 | - | 200 | 20 | 240 | 0.60942 | 0.69841 | 0.66667 | 361 | 315 | 330
327 | Группа от QF 9 | S231R | C ОВВ | 20 | 100-200 | - | - | - | - | - | - | 0.4 | 0.19 | 3 | FALSE | FALSE | FALSE | - | 100 | - | 200 | 20 | 240 | 0.71895 | 0.73826 | 0.63953 | 306 | 298 | 344
328 | Ввод 0.1 QD |  |  |  | #VALUE! | - | - | - | - | - | - |  |  | 0 | TRUE | TRUE | TRUE | - | #VALUE! | - | #VALUE! |  | #VALUE! | #VALUE! | #VALUE! | #VALUE! | #VALUE! | #VALUE! | #VALUE!
329 | 0 | S203 | C ОВВ | 32 | 160-320 | - | - | - | - | - | - | 0.4 | 0.11 | 1,2,3 | FALSE | FALSE | FALSE | - | 160 | - | 320 | 32 | 384 | 0.45361 | 0.48352 | 0.46809 | 485 | 455 | 470
330 | Группа от QF 1 | S201 | C ОВВ | 10 | 50-100 | - | - | - | - | - | - | 0.4 | 0.06 | 1 | FALSE | FALSE | FALSE | - | 50 | - | 100 | 10 | 120 | 0.96916 | 0.79137 | 1.4286 | 227 | 278 | 154
331 | Группа от QF 2 | S201 | C ОВВ | 10 | 50-100 | - | - | - | - | - | - | 0.4 | 0.06 | 2 | FALSE | FALSE | FALSE | - | 50 | - | 100 | 10 | 120 | 0.88353 | 0.88353 | 0.96491 | 249 | 249 | 228
332 | Группа от QF 3 | S201 | C ОВВ | 10 | 50-100 | - | - | - | - | - | - | 0.4 | 0.2 | 3 | FALSE | FALSE | FALSE | - | 50 | - | 100 | 10 | 120 | 1.2022 | 1.1957 | 1.0233 | 183 | 184 | 215
333 | Группа от QF 4 | S201 | C ОВВ | 10 | 50-100 | - | - | - | - | - | - | 0.4 | 0.21 | 1 | FALSE | FALSE | FALSE | - | 50 | - | 100 | 10 | 120 | 0.8365 | 0.78571 | 0.86275 | 263 | 280 | 255
334 | Группа от QF 5 | S201 | C ОВВ | 10 | 50-100 | - | - | - | - | - | - | 0.4 | 0.29 | 2 | FALSE | FALSE | FALSE | - | 50 | - | 100 | 10 | 120 | 0.79137 | 1.3174 | 1.1458 | 278 | 167 | 192
335 | Группа от QF 6 | S201 | C ОВВ | 10 | 50-100 | - | - | - | - | - | - | 0.4 | 0.08 | 3 | FALSE | FALSE | FALSE | - | 50 | - | 100 | 10 | 120 | 1.3497 | 1.2571 | 0.94828 | 163 | 175 | 232
336 | Группа от QF 7 | S201 | C ОВВ | 10 | 50-100 | - | - | - | - | - | - | 0.4 | 0.3 | 1 | FALSE | FALSE | FALSE | - | 50 | - | 100 | 10 | 120 | 0.7971 | 1.1828 | 0.79137 | 276 | 186 | 278
337 | Группа от QF 8 | S201 | C ОВВ | 10 | 50-100 | - | - | - | - | - | - | 0.4 | 0.3 | 2 | FALSE | FALSE | FALSE | - | 50 | - | 100 | 10 | 120 | 1.25 | 1.5172 | 1.0138 | 176 | 145 | 217
338 | Группа от QF 9 | S201 | C ОВВ | 10 | 50-100 | - | - | - | - | - | - | 0.4 | 0.1 | 3 | FALSE | FALSE | FALSE | - | 50 | - | 100 | 10 | 120 | 1.0577 | 0.80586 | 0.84291 | 208 | 273 | 261
339 | Группа от QF 10 | S201 | C ОВВ | 10 | 50-100 | - | - | - | - | - | - | 0.4 | 0.09 | 1 | FALSE | FALSE | FALSE | - | 50 | - | 100 | 10 | 120 | 0.78853 | 1.1957 | 1.4667 | 279 | 184 | 150
340 | Группа от QF 11 | S201 | C ОВВ | 10 | 50-100 | - | - | - | - | - | - | 0.4 | 0.33 | 2 | FALSE | FALSE | FALSE | - | 50 | - | 100 | 10 | 120 | 1.2791 | 1.3665 | 1.0945 | 172 | 161 | 201
341 | Ввод 0.1 QD |  |  |  | #VALUE! | - | - | - | - | - | - |  |  | 0 | TRUE | TRUE | TRUE | - | #VALUE! | - | #VALUE! |  | #VALUE! | #VALUE! | #VALUE! | #VALUE! | #VALUE! | #VALUE! | #VALUE!
342 | 0 | S203 | C ОВВ | 50 | 250-500 | - | - | - | - | - | - | 0.4 | 0.25 | 1,2,3 | FALSE | FALSE | FALSE | - | 250 | - | 500 | 50 | 600 | 0.28947 | 0.29024 | 0.32496 | 760 | 758 | 677
343 | Группа от QF 1 | FH202 | ОВВ | 25 | 125-250 | 0.51643 | - | - | 426 | - | - | 0.4 | 0.11 | 1 | TRUE | FALSE | TRUE | - | 125 | - | 250 | 25 | 300 | 0.51643 | 0.58981 | 0.53012 | 426 | 373 | 415
344 | Группа от QF 1 | S201 | C ОВВ | 16 | 80-160 | 0.71661 | - | - | 307 | - | - | 0.4 | 0.05 | 1 | TRUE | FALSE | TRUE | - | 80 | - | 160 | 16 | 192 | 0.71661 | 0.67692 | 0.86957 | 307 | 325 | 253
345 | Группа от QF 2 | FH202 | ОВВ | 25 | 125-250 | - | - | - | - | - | - | 0.4 | 0.07 | 2 | FALSE | FALSE | FALSE | - | 125 | - | 250 | 25 | 300 | 0.61453 | 0.5914 | 0.48458 | 358 | 372 | 454
346 | Группа от QF 2 | S201 | C ОВВ | 16 | 80-160 | - | - | - | - | - | - | 0.4 | 0.22 | 2 | FALSE | FALSE | FALSE | - | 80 | - | 160 | 16 | 192 | 0.78853 | 0.61281 | 0.72607 | 279 | 359 | 303
347 | Группа от QF 3 | S201 | C ОВВ | 16 | 80-160 | - | - | - | - | - | - | 0.4 | 0.13 | 3 | FALSE | FALSE | FALSE | - | 80 | - | 160 | 16 | 192 | 0.68111 | 0.61798 | 0.75342 | 323 | 356 | 292
348 | Группа от QF 4 | S201 | C ОВВ | 16 | 80-160 | - | - | - | - | - | - | 0.4 | 0.17 | 1 | FALSE | FALSE | FALSE | - | 80 | - | 160 | 16 | 192 | 0.76923 | 0.64897 | 0.71197 | 286 | 339 | 309
349 | Группа от QF 5 | S201 | C ОВВ | 16 | 80-160 | - | - | - | - | - | - | 0.4 | 0.34 | 2 | FALSE | FALSE | FALSE | - | 80 | - | 160 | 16 | 192 | 0.89069 | 0.65089 | 0.74324 | 247 | 338 | 296
350 | Группа от QF 6 | S201 | C ОВВ | 16 | 80-160 | - | - | - | - | - | - | 0.4 | 0.21 | 3 | FALSE | FALSE | FALSE | - | 80 | - | 160 | 16 | 192 | 0.76389 | 0.89431 | 0.90164 | 288 | 246 | 244
351 | Группа от QF 7 | S201 | C ОВВ | 16 | 80-160 | - | - | - | - | - | - | 0.4 | 0.3 | 1 | FALSE | FALSE | FALSE | - | 80 | - | 160 | 16 | 192 | 0.76655 | 0.67485 | 0.69401 | 287 | 326 | 317
352 | Группа от QF 8 | S201 | C ОВВ | 16 | 80-160 | - | - | - | - | - | - | 0.4 | 0.21 | 2 | FALSE | FALSE | FALSE | - | 80 | - | 160 | 16 | 192 | 0.86275 | 0.67692 | 0.61625 | 255 | 325 | 357
353 | Группа от QF 9 | S201 | C ОВВ | 16 | 80-160 | - | - | - | - | - | - | 0.4 | 0.34 | 3 | FALSE | FALSE | FALSE | - | 80 | - | 160 | 16 | 192 | 0.91667 | 0.72368 | 0.74074 | 240 | 304 | 297
354 | Группа от QF 10 | S201 | C ОВВ | 16 | 80-160 | - | - | - | - | - | - | 0.4 | 0.05 | 1 | FALSE | FALSE | FALSE | - | 80 | - | 160 | 16 | 192 | 0.63037 | 0.65868 | 0.90909 | 349 | 334 | 242
355 | Группа от QF 11 | S201 | C ОВВ | 16 | 80-160 | - | - | - | - | - | - | 0.4 | 0.11 | 2 | FALSE | FALSE | FALSE | - | 80 | - | 160 | 16 | 192 | 0.77739 | 0.86957 | 0.91286 | 283 | 253 | 241
356 | Группа от QF 12 | S201 | C ОВВ | 16 | 80-160 | - | - | - | - | - | - | 0.4 | 0.13 | 2 | FALSE | FALSE | FALSE | - | 80 | - | 160 | 16 | 192 | 0.8365 | 0.66465 | 0.97345 | 263 | 331 | 226
357 | Группа от QF 13 | S201 | C ОВВ | 16 | 80-160 | - | - | - | - | - | - | 0.4 | 0.15 | 2 | FALSE | FALSE | FALSE | - | 80 | - | 160 | 16 | 192 | 0.90535 | 0.9607 | 0.8209 | 243 | 229 | 268
358 | Группа от QF 14 | S201 | C ОВВ | 16 | 80-160 | - | - | - | - | - | - | 0.4 | 0.12 | 2 | FALSE | FALSE | FALSE | - | 80 | - | 160 | 16 | 192 | 0.95238 | 0.9205 | 0.81481 | 231 | 239 | 270
359 | Ввод 0.1 QD |  |  |  | #VALUE! | - | - | - | - | - | - |  |  | 0 | TRUE | TRUE | TRUE | - | #VALUE! | - | #VALUE! |  | #VALUE! | #VALUE! | #VALUE! | #VALUE! | #VALUE! | #VALUE! | #VALUE!
360 | 0 | S203 | C ОВВ | 40 | 200-400 | - | - | - | - | - | - | 0.4 | 0.06 | 1,2,3 | FALSE | FALSE | FALSE | - | 200 | - | 400 | 40 | 480 | 0.38596 | 0.38062 | 0.33033 | 570 | 578 | 666
361 | #REF! | SH201L | C ОВВ | 10 | 50-100 | - | - | - | - | - | - | 0.4 | 0.27 | 1 | FALSE | FALSE | FALSE | - | 50 | - | 100 | 10 | 120 | 0.97345 | 0.79422 | 1.1828 | 226 | 277 | 186
362 | Группа от QF 1 | SH201L | C ОВВ | 10 | 50-100 | - | - | - | - | - | - | 0.4 | 0.24 | 2 | FALSE | FALSE | FALSE | - | 50 | - | 100 | 10 | 120 | 0.88353 | 1.1111 | 1.358 | 249 | 198 | 162
363 | #REF! | SH201L | C ОВВ | 10 | 50-100 | - | - | - | - | - | - | 0.4 | 0.06 | 3 | FALSE | FALSE | FALSE | - | 50 | - | 100 | 10 | 120 | 0.80882 | 1.0377 | 0.99548 | 272 | 212 | 221
364 | Группа от QF 2 | SH201L | C ОВВ | 10 | 50-100 | - | - | - | - | - | - | 0.4 | 0.09 | 1 | FALSE | FALSE | FALSE | - | 50 | - | 100 | 10 | 120 | 1.375 | 1.358 | 1.0784 | 160 | 162 | 204
365 | Группа от QF 3 | SH201L | C ОВВ | 10 | 50-100 | - | - | - | - | - | - | 0.4 | 0.33 | 2 | FALSE | FALSE | FALSE | - | 50 | - | 100 | 10 | 120 | 0.94017 | 0.90909 | 1.1892 | 234 | 242 | 185
366 | Группа от QF 4 | SH201L | C ОВВ | 10 | 50-100 | - | - | - | - | - | - | 0.4 | 0.11 | 3 | FALSE | FALSE | FALSE | - | 50 | - | 100 | 10 | 120 | 1.1055 | 0.98214 | 1.1282 | 199 | 224 | 195
367 | Группа от QF 5 | SH201L | C ОВВ | 10 | 50-100 | - | - | - | - | - | - | 0.4 | 0.28 | 1 | FALSE | FALSE | FALSE | - | 50 | - | 100 | 10 | 120 | 0.96916 | 0.86614 | 1.0526 | 227 | 254 | 209
368 | Группа от QF 6 | SH201L | C ОВВ | 10 | 50-100 | - | - | - | - | - | - | 0.4 | 0.2 | 2 | FALSE | FALSE | FALSE | - | 50 | - | 100 | 10 | 120 | 1.375 | 1.0046 | 0.9322 | 160 | 219 | 236
369 | Группа от QF 7 | SH201L | C ОВВ | 10 | 50-100 | - | - | - | - | - | - | 0.4 | 0.23 | 3 | FALSE | FALSE | FALSE | - | 50 | - | 100 | 10 | 120 | 0.96491 | 1.4865 | 1.25 | 228 | 148 | 176
370 | Группа от QF 8 | SH201L | C ОВВ | 10 | 50-100 | - | - | - | - | - | - | 0.4 | 0.16 | 1 | FALSE | FALSE | FALSE | - | 50 | - | 100 | 10 | 120 | 1.5385 | 0.82707 | 0.79422 | 143 | 266 | 277
371 | Группа от QF 9 | SH201L | C ОВВ | 10 | 50-100 | - | - | - | - | - | - | 0.4 | 0.35 | 2 | FALSE | FALSE | FALSE | - | 50 | - | 100 | 10 | 120 | 0.80292 | 1.2571 | 1.0837 | 274 | 175 | 203
372 | Группа от QF 10 | SH201L | D ОВВ | 6 | 30-60 | - | - | - | - | - | - | 0.4 | 0.16 | 3 | FALSE | FALSE | FALSE | - | 30 | - | 60 | 6 | 72 | 1.3174 | 2.3913 | 2.0561 | 167 | 92 | 107
373 | Группа от QF 11 | SH201L | C ОВВ | 10 | 50-100 | - | - | - | - | - | - | 0.4 | 0.31 | 1 | FALSE | FALSE | FALSE | - | 50 | - | 100 | 10 | 120 | 1.375 | 0.9322 | 1.2088 | 160 | 236 | 182
374 | Ввод 0.1 QD 12 |  |  |  | #VALUE! | - | - | - | - | - | - |  |  | 0 | TRUE | TRUE | TRUE | - | #VALUE! | - | #VALUE! |  | #VALUE! | #VALUE! | #VALUE! | #VALUE! | #VALUE! | #VALUE! | #VALUE!
375 | Ввод 0.2 QF 13 | S203 | C ОВВ | 63 | 315-630 | - | - | - | - | - | - | 0.4 | 0.29 | 1,2,3 | FALSE | FALSE | FALSE | - | 315 | - | 630 | 63 | 756 | 0.22657 | 0.25143 | 0.23454 | 971 | 875 | 938
376 | Группа от QF 1 | S231R | C ОВВ | 20 | 100-200 | - | - | - | - | - | - | 0.4 | 0.27 | 1 | FALSE | FALSE | FALSE | - | 100 | - | 200 | 20 | 240 | 0.57743 | 0.73579 | 0.79422 | 381 | 299 | 277
377 | Группа от QF 2 | S231R | C ОВВ | 20 | 100-200 | - | - | - | - | - | - | 0.4 | 0.31 | 2 | FALSE | FALSE | FALSE | - | 100 | - | 200 | 20 | 240 | 0.69401 | 0.7074 | 0.62323 | 317 | 311 | 353
378 | Группа от QF 3 | S231R | C ОВВ | 20 | 100-200 | - | - | - | - | - | - | 0.4 | 0.24 | 3 | FALSE | FALSE | FALSE | - | 100 | - | 200 | 20 | 240 | 0.54455 | 0.54726 | 0.65476 | 404 | 402 | 336
379 | Группа от QF 4 | S231R | C ОВВ | 20 | 100-200 | - | - | - | - | - | - | 0.4 | 0.05 | 1 | FALSE | FALSE | FALSE | - | 100 | - | 200 | 20 | 240 | 0.77465 | 0.64327 | 0.77739 | 284 | 342 | 283
380 | Группа от QF 5 | S231R | C ОВВ | 20 | 100-200 | - | - | - | - | - | - | 0.4 | 0.05 | 2 | FALSE | FALSE | FALSE | - | 100 | - | 200 | 20 | 240 | 0.66066 | 0.75085 | 0.72131 | 333 | 293 | 305
381 | Группа от QF 6 | S231R | C ОВВ | 20 | 100-200 | - | - | - | - | - | - | 0.4 | 0.31 | 3 | FALSE | FALSE | FALSE | - | 100 | - | 200 | 20 | 240 | 0.64706 | 0.70288 | 0.5314 | 340 | 313 | 414
382 | Группа от QF 7 | S231R | C ОВВ | 20 | 100-200 | - | - | - | - | - | - | 0.4 | 0.15 | 1 | FALSE | FALSE | FALSE | - | 100 | - | 200 | 20 | 240 | 0.55556 | 0.5379 | 0.7074 | 396 | 409 | 311
383 | Группа от QF 8 | S231R | C ОВВ | 20 | 100-200 | - | - | - | - | - | - | 0.4 | 0.08 | 2 | FALSE | FALSE | FALSE | - | 100 | - | 200 | 20 | 240 | 0.69182 | 0.57743 | 0.71661 | 318 | 381 | 307
384 | Группа от QF 9 | S231R | C ОВВ | 20 | 100-200 | - | - | - | - | - | - | 0.4 | 0.16 | 3 | FALSE | FALSE | FALSE | - | 100 | - | 200 | 20 | 240 | 0.61972 | 0.70064 | 0.5314 | 355 | 314 | 414
385 | Группа от QF 10 | S231R | C ОВВ | 20 | 100-200 | - | - | - | - | - | - | 0.4 | 0.15 | 1 | FALSE | FALSE | FALSE | - | 100 | - | 200 | 20 | 240 | 0.6962 | 0.53528 | 0.78014 | 316 | 411 | 282
386 | Группа от QF 11 | S201 | C ОВВ | 25 | 125-250 | - | - | - | - | - | - | 0.4 | 0.2 | 2 | FALSE | FALSE | FALSE | - | 125 | - | 250 | 25 | 300 | 0.47009 | 0.55556 | 0.52632 | 468 | 396 | 418
387 | Группа от QF 12 | S201 | C ОВВ | 25 | 125-250 | - | - | - | - | - | - | 0.4 | 0.34 | 3 | FALSE | FALSE | FALSE | - | 125 | - | 250 | 25 | 300 | 0.49887 | 0.52257 | 0.46025 | 441 | 421 | 478
388 | Ввод 0.1 QD 13 | S201 | C ОВВ | 16 | 80-160 | - | - | - | - | - | - | 0.4 | 0.16 | 1 | FALSE | FALSE | FALSE | - | 80 | - | 160 | 16 | 192 | 0.65672 | 0.80882 | 0.87302 | 335 | 272 | 252
389 | Ввод 0.2 QF 14 | S201 | C ОВВ | 25 | 125-250 | - | - | - | - | - | - | 0.4 | 0.13 | 2 | FALSE | FALSE | FALSE | - | 125 | - | 250 | 25 | 300 | 0.61281 | 0.50343 | 0.59946 | 359 | 437 | 367
390 | Ввод 0.1 QD |  |  |  | #VALUE! | - | - | - | - | - | - |  |  | 0 | TRUE | TRUE | TRUE | - | #VALUE! | - | #VALUE! |  | #VALUE! | #VALUE! | #VALUE! | #VALUE! | #VALUE! | #VALUE! | #VALUE!
391 | 0 | SH203L | C ОВВ | 20 | 100-200 | - | - | - | - | - | - | 0.4 | 0.13 | 1,2,3 | FALSE | FALSE | FALSE | - | 100 | - | 200 | 20 | 240 | 0.57292 | 0.67901 | 0.58355 | 384 | 324 | 377
392 | Группа от QF 1 | FH202 | ОВВ | 25 | 125-250 | 0.57743 | - | - | 381 | - | - | 0.4 | 0.28 | 1 | TRUE | FALSE | TRUE | - | 125 | - | 250 | 25 | 300 | 0.57743 | 0.625 | 0.58355 | 381 | 352 | 377
393 | Группа от QF 1 | SH201L | C ОВВ | 16 | 80-160 | 0.9322 | - | - | 236 | - | - | 0.4 | 0.28 | 1 | TRUE | FALSE | TRUE | - | 80 | - | 160 | 16 | 192 | 0.9322 | 0.68536 | 0.74576 | 236 | 321 | 295
394 | Группа от QF 2 | SH201L | C ОВВ | 10 | 50-100 | - | - | - | - | - | - | 0.4 | 0.18 | 2 | FALSE | FALSE | FALSE | - | 50 | - | 100 | 10 | 120 | 1.4865 | 1.0233 | 0.78853 | 148 | 215 | 279
395 | Группа от QF 3 | SH201L | C ОВВ | 10 | 50-100 | - | - | - | - | - | - | 0.4 | 0.18 | 3 | FALSE | FALSE | FALSE | - | 50 | - | 100 | 10 | 120 | 1.2291 | 1.2291 | 0.94421 | 179 | 179 | 233
396 | Группа от QF 4 | SH201L | C ОВВ | 10 | 50-100 | - | - | - | - | - | - | 0.4 | 0.09 | 1 | FALSE | FALSE | FALSE | - | 50 | - | 100 | 10 | 120 | 1.0138 | 0.78571 | 0.85938 | 217 | 280 | 256
397 | Группа от QF 5 | SH201L | C ОВВ | 10 | 50-100 | - | - | - | - | - | - | 0.4 | 0.15 | 2 | FALSE | FALSE | FALSE | - | 50 | - | 100 | 10 | 120 | 1.164 | 0.82707 | 0.94421 | 189 | 266 | 233
398 | Группа от QF 6 | SH201L | C ОВВ | 10 | 50-100 | - | - | - | - | - | - | 0.4 | 0.14 | 3 | FALSE | FALSE | FALSE | - | 50 | - | 100 | 10 | 120 | 0.9205 | 1.1055 | 1.4286 | 239 | 199 | 154
399 | Ввод 0.1 QD 7 | SH201L | C ОВВ | 10 | 50-100 | - | - | - | - | - | - | 0.4 | 0.09 | 1 | FALSE | FALSE | FALSE | - | 50 | - | 100 | 10 | 120 | 1.1458 | 1.1458 | 1.4966 | 192 | 192 | 147
400 | Ввод 0.2 QF 8 | S201 | D ОВВ | 6 | 30-60 | - | - | - | - | - | - | 0.4 | 0.29 | 2 | FALSE | FALSE | FALSE | - | 30 | - | 60 | 6 | 72 | 1.2865 | 1.1055 | 2.037 | 171 | 199 | 108
401 | Ввод 0.1 QD |  |  |  | #VALUE! | - | - | - | - | - | - |  |  | 0 | TRUE | TRUE | TRUE | - | #VALUE! | - | #VALUE! |  | #VALUE! | #VALUE! | #VALUE! | #VALUE! | #VALUE! | #VALUE! | #VALUE!
402 | 0 | S203 | C ОВВ | 50 | 250-500 | - | - | - | - | - | - | 0.4 | 0.35 | 1,2,3 | FALSE | FALSE | FALSE | - | 250 | - | 500 | 50 | 600 | 0.31117 | 0.27431 | 0.3193 | 707 | 802 | 689
403 | Группа от QF 1 | SH203L | C ОВВ | 20 | 100-200 | - | - | - | - | - | - | 0.4 | 0.04 | 1,2,3 | FALSE | FALSE | FALSE | - | 100 | - | 200 | 20 | 240 | 0.61453 | 0.58355 | 0.65868 | 358 | 377 | 334
404 | Группа от QF 2 | FH202 | ОВВ | 40 | 200-400 | 0.39007 | - | - | 564 | - | - | 0.4 | 0.11 | 1 | TRUE | FALSE | TRUE | - | 200 | - | 400 | 40 | 480 | 0.39007 | 0.34429 | 0.35144 | 564 | 639 | 626
405 | Группа от QF 2 | SH201L | C ОВВ | 16 | 80-160 | 0.73333 | - | - | 300 | - | - | 0.4 | 0.12 | 1 | TRUE | FALSE | TRUE | - | 80 | - | 160 | 16 | 192 | 0.73333 | 0.75601 | 0.86275 | 300 | 291 | 255
406 | Группа от QF 3 | FH202 | ОВВ | 25 | 125-250 | - | - | - | - | - | - | 0.4 | 0.06 | 2 | FALSE | FALSE | FALSE | - | 125 | - | 250 | 25 | 300 | 0.4661 | 0.52257 | 0.46709 | 472 | 421 | 471
407 | Группа от QF 3 | S201 | C ОВВ | 16 | 80-160 | - | - | - | - | - | - | 0.4 | 0.33 | 2 | FALSE | FALSE | FALSE | - | 80 | - | 160 | 16 | 192 | 0.76655 | 0.85271 | 0.71197 | 287 | 258 | 309
408 | Группа от QF 4 | S201 | C ОВВ | 25 | 125-250 | - | - | - | - | - | - | 0.4 | 0.21 | 3 | FALSE | FALSE | FALSE | - | 125 | - | 250 | 25 | 300 | 0.48458 | 0.50926 | 0.52133 | 454 | 432 | 422
409 | Группа от QF 5 | S201 | C ОВВ | 16 | 80-160 | - | - | - | - | - | - | 0.4 | 0.07 | 1 | FALSE | FALSE | FALSE | - | 80 | - | 160 | 16 | 192 | 0.96916 | 0.87649 | 0.62857 | 227 | 251 | 350
410 | Группа от QF 6 | S201 | C ОВВ | 16 | 80-160 | - | - | - | - | - | - | 0.4 | 0.31 | 2 | FALSE | FALSE | FALSE | - | 80 | - | 160 | 16 | 192 | 0.65672 | 0.62147 | 0.65476 | 335 | 354 | 336
411 | Группа от QF 7 | S201 | C ОВВ | 16 | 80-160 | - | - | - | - | - | - | 0.4 | 0.19 | 3 | FALSE | FALSE | FALSE | - | 80 | - | 160 | 16 | 192 | 0.75342 | 0.83333 | 0.74074 | 292 | 264 | 297
412 | Группа от QF 8 | S201 | C ОВВ | 16 | 80-160 | - | - | - | - | - | - | 0.4 | 0.31 | 1 | FALSE | FALSE | FALSE | - | 80 | - | 160 | 16 | 192 | 0.75862 | 0.72131 | 0.81181 | 290 | 305 | 271
413 | Группа от QF 9 | S201 | C ОВВ | 16 | 80-160 | - | - | - | - | - | - | 0.4 | 0.26 | 2 | FALSE | FALSE | FALSE | - | 80 | - | 160 | 16 | 192 | 0.72368 | 0.99099 | 0.65868 | 304 | 222 | 334
414 | Группа от QF 10 | S201 | C ОВВ | 16 | 80-160 | - | - | - | - | - | - | 0.4 | 0.19 | 3 | FALSE | FALSE | FALSE | - | 80 | - | 160 | 16 | 192 | 0.67073 | 0.80882 | 0.7074 | 328 | 272 | 311
415 | Группа от QF 11 | S201 | C ОВВ | 16 | 80-160 | - | - | - | - | - | - | 0.4 | 0.07 | 1 | FALSE | FALSE | FALSE | - | 80 | - | 160 | 16 | 192 | 0.75342 | 0.63768 | 0.60942 | 292 | 345 | 361
416 | Группа от QF 12 | S201 | C ОВВ | 16 | 80-160 | - | - | - | - | - | - | 0.4 | 0.18 | 2 | FALSE | FALSE | FALSE | - | 80 | - | 160 | 16 | 192 | 0.90535 | 0.62678 | 0.79137 | 243 | 351 | 278
417 | Группа от QF 13 | S201 | C ОВВ | 16 | 80-160 | - | - | - | - | - | - | 0.4 | 0.09 | 3 | FALSE | FALSE | FALSE | - | 80 | - | 160 | 16 | 192 | 0.92827 | 0.8871 | 0.67073 | 237 | 248 | 328
418 | Группа от QF 14 | S201 | C ОВВ | 16 | 80-160 | - | - | - | - | - | - | 0.4 | 0.3 | 1 | FALSE | FALSE | FALSE | - | 80 | - | 160 | 16 | 192 | 0.6962 | 0.93617 | 0.71895 | 316 | 235 | 306
419 | Группа от QF 15 | S201 | C ОВВ | 16 | 80-160 | - | - | - | - | - | - | 0.4 | 0.17 | 2 | FALSE | FALSE | FALSE | - | 80 | - | 160 | 16 | 192 | 0.85938 | 0.67073 | 0.71895 | 256 | 328 | 306
420 | Группа от QF 16 | S201 | C ОВВ | 16 | 80-160 | - | - | - | - | - | - | 0.4 | 0.09 | 3 | FALSE | FALSE | FALSE | - | 80 | - | 160 | 16 | 192 | 0.84615 | 0.81481 | 0.70968 | 260 | 270 | 310
421 | Группа от QF 17 | S201 | C ОВВ | 16 | 80-160 | - | - | - | - | - | - | 0.4 | 0.2 | 1 | FALSE | FALSE | FALSE | - | 80 | - | 160 | 16 | 192 | 0.64327 | 0.92437 | 0.68536 | 342 | 238 | 321
422 | Группа от QF 18 | S201 | C ОВВ | 16 | 80-160 | - | - | - | - | - | - | 0.4 | 0.14 | 2 | FALSE | FALSE | FALSE | - | 80 | - | 160 | 16 | 192 | 0.90164 | 0.62857 | 0.9607 | 244 | 350 | 229
423 | Ввод 0.1 QD |  |  |  | #VALUE! | - | - | - | - | - | - |  |  | 0 | TRUE | TRUE | TRUE | - | #VALUE! | - | #VALUE! |  | #VALUE! | #VALUE! | #VALUE! | #VALUE! | #VALUE! | #VALUE! | #VALUE!
424 | 0 | S203 | C ОВВ | 50 | 250-500 | - | - | - | - | - | - | 0.4 | 0.32 | 1,2,3 | FALSE | FALSE | FALSE | - | 250 | - | 500 | 50 | 600 | 0.3125 | 0.28758 | 0.30683 | 704 | 765 | 717
425 | Группа от QF 1 | S201 | C ОВВ | 20 | 100-200 | - | - | - | - | - | - | 0.4 | 0.18 | 1 | FALSE | FALSE | FALSE | - | 100 | - | 200 | 20 | 240 | 0.79137 | 0.71895 | 0.61972 | 278 | 306 | 355
426 | Группа от QF 2 | S201 | C ОВВ | 10 | 50-100 | - | - | - | - | - | - | 0.4 | 0.19 | 2 | FALSE | FALSE | FALSE | - | 50 | - | 100 | 10 | 120 | 1.0092 | 0.84291 | 1.3924 | 218 | 261 | 158
427 | Ввод 0.1 QD 3 | S201 | C ОВВ | 10 | 50-100 | - | - | - | - | - | - | 0.4 | 0.31 | 3 | FALSE | FALSE | FALSE | - | 50 | - | 100 | 10 | 120 | 1.1518 | 1.1055 | 1.1579 | 191 | 199 | 190
428 | Ввод 0.2 QF 4 | S201 | C ОВВ | 10 | 50-100 | - | - | - | - | - | - | 0.4 | 0.15 | 1 | FALSE | FALSE | FALSE | - | 50 | - | 100 | 10 | 120 | 1.0784 | 1.1224 | 0.98655 | 204 | 196 | 223
429 | Ввод 0.1 QD |  |  |  | #VALUE! | - | - | - | - | - | - |  |  | 0 | TRUE | TRUE | TRUE | - | #VALUE! | - | #VALUE! |  | #VALUE! | #VALUE! | #VALUE! | #VALUE! | #VALUE! | #VALUE! | #VALUE!
430 | 0 | S263 | C ОВВ | 10 | 50-100 | - | - | - | - | - | - | 0.4 | 0.16 | 1,2,3 | FALSE | FALSE | FALSE | - | 50 | - | 100 | 10 | 120 | 0.87302 | 1.2222 | 0.98214 | 252 | 180 | 224
431 | Группа от QF 1 | S261 | C ОВВ | 6 | 30-60 | - | - | - | - | - | - | 0.4 | 0.17 | 1 | FALSE | FALSE | FALSE | - | 30 | - | 60 | 6 | 72 | 1.1518 | 1.5278 | 1.5493 | 191 | 144 | 142
432 | Группа от QF 2 | S261 | C ОВВ | 6 | 30-60 | - | - | - | - | - | - | 0.4 | 0.27 | 2 | FALSE | FALSE | FALSE | - | 30 | - | 60 | 6 | 72 | 2.4444 | 1.3924 | 1.2644 | 90 | 158 | 174
433 | Группа от QF 3 | S261 | C ОВВ | 6 | 30-60 | - | - | - | - | - | - | 0.4 | 0.32 | 3 | FALSE | FALSE | FALSE | - | 30 | - | 60 | 6 | 72 | 1.134 | 1.8966 | 2.3158 | 194 | 116 | 95
434 | Группа от QF 4 | S261 | C ОВВ | 6 | 30-60 | - | - | - | - | - | - | 0.4 | 0.24 | 1 | FALSE | FALSE | FALSE | - | 30 | - | 60 | 6 | 72 | 1.1168 | 1.3333 | 1.3665 | 197 | 165 | 161
435 | Группа от QF 5 | S261 | C ОВВ | 6 | 30-60 | - | - | - | - | - | - | 0.4 | 0.09 | 2 | FALSE | FALSE | FALSE | - | 30 | - | 60 | 6 | 72 | 1.6176 | 1.1224 | 1.2941 | 136 | 196 | 170
436 | Группа от QF 6 | S261 | C ОВВ | 6 | 30-60 | - | - | - | - | - | - | 0.4 | 0.32 | 3 | FALSE | FALSE | FALSE | - | 30 | - | 60 | 6 | 72 | 0.97778 | 1.4865 | 2.2449 | 225 | 148 | 98
437 | Группа от QF 7 | S261 | C ОВВ | 6 | 30-60 | - | - | - | - | - | - | 0.4 | 0.22 | 1 | FALSE | FALSE | FALSE | - | 30 | - | 60 | 6 | 72 | 1.4013 | 1.3924 | 0.98214 | 157 | 158 | 224
438 | Ввод 0.1 QD 8 | S261 | C ОВВ | 6 | 30-60 | - | - | - | - | - | - | 0.4 | 0.16 | 2 | FALSE | FALSE | FALSE | - | 30 | - | 60 | 6 | 72 | 0.99548 | 1.0837 | 1.6541 | 221 | 203 | 133
439 | Ввод 0.2 QF 9 | S261 | C ОВВ | 6 | 30-60 | - | - | - | - | - | - | 0.4 | 0.05 | 3 | FALSE | FALSE | FALSE | - | 30 | - | 60 | 6 | 72 | 1.0945 | 1.134 | 1.068 | 201 | 194 | 206
440 | Ввод 0.1 QD |  |  |  | #VALUE! | - | - | - | - | - | - |  |  | 0 | TRUE | TRUE | TRUE | - | #VALUE! | - | #VALUE! |  | #VALUE! | #VALUE! | #VALUE! | #VALUE! | #VALUE! | #VALUE! | #VALUE!
441 | 0 | S203 | C ОВВ | 40 | 200-400 | - | - | - | - | - | - | 0.4 | 0.35 | 1,2,3 | FALSE | FALSE | FALSE | - | 200 | - | 400 | 40 | 480 | 0.35144 | 0.40665 | 0.34268 | 626 | 541 | 642
442 | Группа от QF 1 | S203 | C ОВВ | 25 | 125-250 | - | - | - | - | - | - | 0.4 | 0.22 | 1,2,3 | FALSE | FALSE | FALSE | - | 125 | - | 250 | 25 | 300 | 0.4955 | 0.57592 | 0.54455 | 444 | 382 | 404
443 | Группа от QF 2 | S203 | C ОВВ | 25 | 125-250 | - | - | - | - | - | - | 0.4 | 0.26 | 1,2,3 | FALSE | FALSE | FALSE | - | 125 | - | 250 | 25 | 300 | 0.62678 | 0.6414 | 0.61972 | 351 | 343 | 355
444 | Группа от QF 3 | S201 | C ОВВ | 25 | 125-250 | - | - | - | - | - | - | 0.4 | 0.24 | 1 | FALSE | FALSE | FALSE | - | 125 | - | 250 | 25 | 300 | 0.5641 | 0.5914 | 0.56848 | 390 | 372 | 387
445 | Ввод 0.1 QD 4 | S201 | C ОВВ | 16 | 80-160 | - | - | - | - | - | - | 0.4 | 0.32 | 2 | FALSE | FALSE | FALSE | - | 80 | - | 160 | 16 | 192 | 0.67485 | 0.7483 | 0.87649 | 326 | 294 | 251
446 | Ввод 0.2 QF 5 | S201 | C ОВВ | 16 | 80-160 | - | - | - | - | - | - | 0.4 | 0.18 | 3 | FALSE | FALSE | FALSE | - | 80 | - | 160 | 16 | 192 | 0.83019 | 0.67692 | 0.9607 | 265 | 325 | 229
447 | Ввод 0.1 QD |  |  |  | #VALUE! | - | - | - | - | - | - |  |  | 0 | TRUE | TRUE | TRUE | - | #VALUE! | - | #VALUE! |  | #VALUE! | #VALUE! | #VALUE! | #VALUE! | #VALUE! | #VALUE! | #VALUE!
448 | 0 | S203 | D ОВВ | 100 | 500-1000 | - | - | - | - | - | - | 0.4 | 0.33 | 1,2,3 | FALSE | FALSE | FALSE | - | 500 | - | 1000 | 100 | 1200 | 0.16272 | 0.16492 | 0.14997 | 1352 | 1334 | 1467
449 | Группа от QF 1 | S203 | D ОВВ | 50 | 250-500 | - | - | - | - | - | - | 0.4 | 0.12 | 1,2,3 | FALSE | FALSE | FALSE | - | 250 | - | 500 | 50 | 600 | 0.27778 | 0.2969 | 0.27397 | 792 | 741 | 803
450 | Группа от QF 2 | S203 | D ОВВ | 6 | 30-60 | - | - | - | - | - | - | 0.4 | 0.2 | 1,2,3 | FALSE | FALSE | FALSE | - | 30 | - | 60 | 6 | 72 | 2.1154 | 1.3665 | 1.4865 | 104 | 161 | 148
451 | Группа от QF 3 | S201 | D ОВВ | 16 | 80-160 | 0.7971 | - | - | 276 | - | - | 0.4 | 0.26 | 1 | TRUE | FALSE | TRUE | - | 80 | - | 160 | 16 | 192 | 0.7971 | 0.61625 | 0.61625 | 276 | 357 | 357
452 | Группа от QF 4 | S203 | D ОВВ | 16 | 80-160 | - | - | - | - | - | - | 0.4 | 0.16 | 1,2,3 | FALSE | FALSE | FALSE | - | 80 | - | 160 | 16 | 192 | 0.7483 | 0.92437 | 0.68323 | 294 | 238 | 322
453 | Группа от QF 5 | S203 | D ОВВ | 16 | 80-160 | - | - | - | - | - | - | 0.4 | 0.12 | 1,2,3 | FALSE | FALSE | FALSE | - | 80 | - | 160 | 16 | 192 | 0.79422 | 0.61625 | 0.84942 | 277 | 357 | 259
454 | Группа от QF 6 | S203 | D ОВВ | 16 | 80-160 | - | - | - | - | - | - | 0.4 | 0.35 | 1,2,3 | FALSE | FALSE | FALSE | - | 80 | - | 160 | 16 | 192 | 0.92827 | 0.64897 | 0.94017 | 237 | 339 | 234
455 | Группа от QF 7 | S203 | D ОВВ | 16 | 80-160 | - | - | - | - | - | - | 0.4 | 0.19 | 1,2,3 | FALSE | FALSE | FALSE | - | 80 | - | 160 | 16 | 192 | 0.63218 | 0.76923 | 0.75342 | 348 | 286 | 292
456 | Группа от QF 8 | S201 | D ОВВ | 10 | 50-100 | - | 1.0138 | - | - | 217 | - | 0.4 | 0.13 | 2 | TRUE | TRUE | FALSE | - | 50 | - | 100 | 10 | 120 | 1.0233 | 1.0138 | 0.85938 | 215 | 217 | 256
457 | Группа от QF 9 | S201 | D ОВВ | 16 | 80-160 | - | - | 0.85271 | - | - | 258 | 0.4 | 0.16 | 3 | FALSE | TRUE | TRUE | - | 80 | - | 160 | 16 | 192 | 0.79422 | 0.89431 | 0.85271 | 277 | 246 | 258
458 | Группа от QF 10 | S203 | C ОВВ | 50 | 250-500 | - | - | - | - | - | - | 0.4 | 0.2 | 1,2,3 | FALSE | FALSE | FALSE | - | 250 | - | 500 | 50 | 600 | 0.32164 | 0.317 | 0.2957 | 684 | 694 | 744
459 | Группа от QF 11 | S203 | C ОВВ | 50 | 250-500 | - | - | - | - | - | - | 0.4 | 0.28 | 1,2,3 | FALSE | FALSE | FALSE | - | 250 | - | 500 | 50 | 600 | 0.29412 | 0.32496 | 0.29412 | 748 | 677 | 748
460 | Группа от QF 12 | S201 | C ОВВ | 16 | 80-160 | 0.75342 | - | - | 292 | - | - | 0.4 | 0.35 | 1 | TRUE | FALSE | TRUE | - | 80 | - | 160 | 16 | 192 | 0.75342 | 0.61625 | 0.69182 | 292 | 357 | 318
461 | Ввод 0.1 QD |  |  |  | #VALUE! | - | - | - | - | - | - |  |  | 0 | TRUE | TRUE | TRUE | - | #VALUE! | - | #VALUE! |  | #VALUE! | #VALUE! | #VALUE! | #VALUE! | #VALUE! | #VALUE! | #VALUE!
462 | 0 | S203 | -С-ОВВ | 16 | 80-160 | - | - | - | - | - | - | 0.4 | 0.29 | 1,2,3 | FALSE | FALSE | FALSE | - | 80 | - | 160 | 16 | 192 | 0.95238 | 0.63953 | 0.72368 | 231 | 344 | 304
463 | Группа от QF 1 | S201 | -С-ОВВ | 10 | 50-100 | - | - | - | - | - | - | 0.4 | 0.16 | 1 | FALSE | FALSE | FALSE | - | 50 | - | 100 | 10 | 120 | 1.0233 | 0.87649 | 0.90909 | 215 | 251 | 242
464 | Группа от QF 2 | S201 | -С-ОВВ | 10 | 50-100 | - | - | - | - | - | - | 0.4 | 0.09 | 2 | FALSE | FALSE | FALSE | - | 50 | - | 100 | 10 | 120 | 0.81181 | 0.84615 | 1.0945 | 271 | 260 | 201
465 | Группа от QF 3 | S201 | -С-ОВВ | 6 | 30-60 | - | - | - | - | - | - | 0.4 | 0.14 | 3 | FALSE | FALSE | FALSE | - | 30 | - | 60 | 6 | 72 | 2.3656 | 1.8033 | 1.1111 | 93 | 122 | 198
466 | Группа от QF 4 | S201 | -С-ОВВ | 6 | 30-60 | - | - | 1.5827 | - | - | 139 | 0.4 | 0.32 | 3 | FALSE | TRUE | TRUE | - | 30 | - | 60 | 6 | 72 | 1.1892 | 1.1399 | 1.5827 | 185 | 193 | 139
467 | Группа от QF 5 | S201 | -С-ОВВ | 6 | 30-60 | - | - | - | - | - | - | 0.4 | 0.26 | 1 | FALSE | FALSE | FALSE | - | 30 | - | 60 | 6 | 72 | 0.96916 | 1.4194 | 2.4444 | 227 | 155 | 90
468 | Группа от QF 6 | S201 | -С-ОВВ | 6 | 30-60 | - | - | - | - | - | - | 0.4 | 0.11 | 2 | FALSE | FALSE | FALSE | - | 30 | - | 60 | 6 | 72 | 1.375 | 1.5714 | 2.3913 | 160 | 140 | 92
469 | Группа от QF 7 | S201 | -С-ОВВ | 6 | 30-60 | - | - | - | - | - | - | 0.4 | 0.1 | 3 | FALSE | FALSE | FALSE | - | 30 | - | 60 | 6 | 72 | 1.3415 | 1.0185 | 2.0952 | 164 | 216 | 105
470 | Группа от QF 8 | S201 | -С-ОВВ | 6 | 30-60 | - | - | - | - | - | - | 0.4 | 0.12 | 1 | FALSE | FALSE | FALSE | - | 30 | - | 60 | 6 | 72 | 1.4865 | 1.1957 | 1.8033 | 148 | 184 | 122
471 | Ввод 0.1 QD 9 | S201 | -С-ОВВ | 6 | 30-60 | - | - | - | - | - | - | 0.4 | 0.33 | 2 | FALSE | FALSE | FALSE | - | 30 | - | 60 | 6 | 72 | 1.7054 | 2.2449 | 1.2222 | 129 | 98 | 180
472 | Группа от QF 10 | S201 | -С-ОВВ | 6 | 30-60 | - | - | - | - | - | - | 0.4 | 0.23 | 3 | FALSE | FALSE | FALSE | - | 30 | - | 60 | 6 | 72 | 1.3415 | 1.0138 | 1.0046 | 164 | 217 | 219
473 | Ввод 0.1 QD |  |  |  | #VALUE! | - | - | - | - | - | - |  |  | 0 | TRUE | TRUE | TRUE | - | #VALUE! | - | #VALUE! |  | #VALUE! | #VALUE! | #VALUE! | #VALUE! | #VALUE! | #VALUE! | #VALUE!
474 | 0 | S203 | -С-ОВВ | 10 | 50-100 | - | - | - | - | - | - | 0.4 | 0.04 | 1,2,3 | FALSE | FALSE | FALSE | - | 50 | - | 100 | 10 | 120 | 0.88353 | 1.0628 | 1.164 | 249 | 207 | 189
475 | Группа от QF 1 | DS941R | -С-ОВВ | 16 | 80-160 | - | - | - | - | - | - | 0.4 | 0.3 | 1 | FALSE | FALSE | FALSE | - | 80 | - | 160 | 16 | 192 | 0.74576 | 0.63953 | 0.61281 | 295 | 344 | 359
476 | Группа от QF 2 | DS941R | -С-ОВВ | 16 | 80-160 | - | - | - | - | - | - | 0.4 | 0.26 | 2 | FALSE | FALSE | FALSE | - | 80 | - | 160 | 16 | 192 | 0.92437 | 0.77739 | 0.64516 | 238 | 283 | 341
477 | Группа от QF 3 | DS941R | -С-ОВВ | 16 | 80-160 | - | - | - | - | - | - | 0.4 | 0.29 | 3 | FALSE | FALSE | FALSE | - | 80 | - | 160 | 16 | 192 | 0.70288 | 0.80586 | 0.79422 | 313 | 273 | 277
478 | Группа от QF 4 | DS941R | -С-ОВВ | 16 | 80-160 | - | - | - | - | - | - | 0.4 | 0.05 | 1 | FALSE | FALSE | FALSE | - | 80 | - | 160 | 16 | 192 | 0.64327 | 0.66465 | 0.6962 | 342 | 331 | 316
479 | Группа от QF 5 | DS941R | -С-ОВВ | 16 | 80-160 | - | - | - | - | - | - | 0.4 | 0.26 | 2 | FALSE | FALSE | FALSE | - | 80 | - | 160 | 16 | 192 | 0.99099 | 0.74576 | 0.9322 | 222 | 295 | 236
480 | Группа от QF 6 | DS941R | -С-ОВВ | 16 | 80-160 | - | - | - | - | - | - | 0.4 | 0.32 | 3 | FALSE | FALSE | FALSE | - | 80 | - | 160 | 16 | 192 | 0.9205 | 0.61972 | 0.84291 | 239 | 355 | 261
481 | Группа от QF 7 | DS941R | -С-ОВВ | 16 | 80-160 | - | - | - | - | - | - | 0.4 | 0.25 | 1 | FALSE | FALSE | FALSE | - | 80 | - | 160 | 16 | 192 | 0.73826 | 0.64327 | 0.95652 | 298 | 342 | 230
482 | Группа от QF 8 | DS941R | -С-ОВВ | 16 | 80-160 | - | - | - | - | - | - | 0.4 | 0.14 | 2 | FALSE | FALSE | FALSE | - | 80 | - | 160 | 16 | 192 | 0.85938 | 0.74074 | 0.88 | 256 | 297 | 250
483 | Группа от QF 9 | DS941R | -С-ОВВ | 16 | 80-160 | - | - | - | - | - | - | 0.4 | 0.33 | 3 | FALSE | FALSE | FALSE | - | 80 | - | 160 | 16 | 192 | 0.66066 | 0.64516 | 0.9322 | 333 | 341 | 236
484 | Группа от QF 10 | DS941R | -С-ОВВ | 16 | 80-160 | - | - | - | - | - | - | 0.4 | 0.32 | 1 | FALSE | FALSE | FALSE | - | 80 | - | 160 | 16 | 192 | 0.62857 | 0.63037 | 0.9322 | 350 | 349 | 236
485 | Группа от QF 11 | DS941R | -С-ОВВ | 16 | 80-160 | - | - | - | - | - | - | 0.4 | 0.18 | 2 | FALSE | FALSE | FALSE | - | 80 | - | 160 | 16 | 192 | 0.84942 | 0.63953 | 0.91667 | 259 | 344 | 240
486 | Группа от QF 12 | DS941R | -С-ОВВ | 16 | 80-160 | - | - | - | - | - | - | 0.4 | 0.18 | 3 | FALSE | FALSE | FALSE | - | 80 | - | 160 | 16 | 192 | 0.67073 | 0.86614 | 0.98214 | 328 | 254 | 224
487 | Ввод 0.1 QD |  |  |  | #VALUE! | - | - | - | - | - | - |  |  | 0 | TRUE | TRUE | TRUE | - | #VALUE! | - | #VALUE! |  | #VALUE! | #VALUE! | #VALUE! | #VALUE! | #VALUE! | #VALUE! | #VALUE!
488 | 0 | S203 | -С-ОВВ | 25 | 125-250 | - | - | - | - | - | - | 0.4 | 0.31 | 1,2,3 | FALSE | FALSE | FALSE | - | 125 | - | 250 | 25 | 300 | 0.46218 | 0.56555 | 0.62147 | 476 | 389 | 354
489 | Группа от QF 1 | DS201 | -С-ОВВ | 16 | 80-160 | - | - | - | - | - | - | 0.4 | 0.05 | 1 | FALSE | FALSE | FALSE | - | 80 | - | 160 | 16 | 192 | 0.70064 | 0.67692 | 0.63037 | 314 | 325 | 349
490 | Группа от QF 2 | DS201 | -С-ОВВ | 16 | 80-160 | - | - | - | - | - | - | 0.4 | 0.23 | 2 | FALSE | FALSE | FALSE | - | 80 | - | 160 | 16 | 192 | 0.71895 | 0.75601 | 0.71197 | 306 | 291 | 309
491 | Группа от QF 3 | DS201 | -С-ОВВ | 16 | 80-160 | - | - | - | - | - | - | 0.4 | 0.32 | 3 | FALSE | FALSE | FALSE | - | 80 | - | 160 | 16 | 192 | 0.7483 | 0.87649 | 0.6962 | 294 | 251 | 316
492 | Группа от QF 4 | DS201 | -С-ОВВ | 16 | 80-160 | - | - | - | - | - | - | 0.4 | 0.21 | 1 | FALSE | FALSE | FALSE | - | 80 | - | 160 | 16 | 192 | 0.80292 | 0.90909 | 0.65089 | 274 | 242 | 338
493 | Группа от QF 5 | DS201 | -С-ОВВ | 16 | 80-160 | - | - | - | - | - | - | 0.4 | 0.15 | 2 | FALSE | FALSE | FALSE | - | 80 | - | 160 | 16 | 192 | 0.68323 | 0.63953 | 0.8209 | 322 | 344 | 268
494 | Группа от QF 6 | DS201 | -С-ОВВ | 16 | 80-160 | - | - | - | - | - | - | 0.4 | 0.18 | 3 | FALSE | FALSE | FALSE | - | 80 | - | 160 | 16 | 192 | 0.78571 | 0.8 | 0.85938 | 280 | 275 | 256
495 | Ввод 0.1 QD 7 | DS201 | -С-ОВВ | 16 | 80-160 | - | - | - | - | - | - | 0.4 | 0.13 | 1 | FALSE | FALSE | FALSE | - | 80 | - | 160 | 16 | 192 | 0.82707 | 0.74576 | 0.98655 | 266 | 295 | 223
496 | Ввод 0.2 QF 8 | DS201 | -С-ОВВ | 16 | 80-160 | - | - | - | - | - | - | 0.4 | 0.2 | 2 | FALSE | FALSE | FALSE | - | 80 | - | 160 | 16 | 192 | 0.8365 | 0.65672 | 0.62857 | 263 | 335 | 350
497 | Ввод 0.1 QD |  |  |  | #VALUE! | - | - | - | - | - | - |  |  | 0 | TRUE | TRUE | TRUE | - | #VALUE! | - | #VALUE! |  | #VALUE! | #VALUE! | #VALUE! | #VALUE! | #VALUE! | #VALUE! | #VALUE!
498 | 0 | S203 | -С-ОВВ | 25 | 125-250 | - | - | - | - | - | - | 0.4 | 0.08 | 1,2,3 | FALSE | FALSE | FALSE | - | 125 | - | 250 | 25 | 300 | 0.50114 | 0.47722 | 0.59299 | 439 | 461 | 371
499 | Группа от QF 1 | S201 | -С-ОВВ | 10 | 50-100 | - | - | - | - | - | - | 0.4 | 0.26 | 1 | FALSE | FALSE | FALSE | - | 50 | - | 100 | 10 | 120 | 1.1892 | 1.134 | 1.0526 | 185 | 194 | 209
500 | Группа от QF 2 | S201 | -С-ОВВ | 10 | 50-100 | - | - | - | - | - | - | 0.4 | 0.08 | 2 | FALSE | FALSE | FALSE | - | 50 | - | 100 | 10 | 120 | 1.028 | 0.83019 | 0.80292 | 214 | 265 | 274
501 | Группа от QF 3 | S201 | -С-ОВВ | 10 | 50-100 | - | - | - | - | - | - | 0.4 | 0.07 | 3 | FALSE | FALSE | FALSE | - | 50 | - | 100 | 10 | 120 | 1.5385 | 0.78853 | 0.78292 | 143 | 279 | 281
502 | Группа от QF 4 | S201 | -С-ОВВ | 10 | 50-100 | - | - | - | - | - | - | 0.4 | 0.18 | 1 | FALSE | FALSE | FALSE | - | 50 | - | 100 | 10 | 120 | 0.87302 | 0.9322 | 0.91286 | 252 | 236 | 241
503 | Группа от QF 5 | S201 | -С-ОВВ | 10 | 50-100 | - | - | - | - | - | - | 0.4 | 0.27 | 2 | FALSE | FALSE | FALSE | - | 50 | - | 100 | 10 | 120 | 1.0891 | 1.4865 | 1.375 | 202 | 148 | 160
504 | Группа от QF 6 | S201 | -С-ОВВ | 10 | 50-100 | - | - | - | - | - | - | 0.4 | 0.3 | 3 | FALSE | FALSE | FALSE | - | 50 | - | 100 | 10 | 120 | 0.80292 | 1.0329 | 1.3174 | 274 | 213 | 167
505 | Группа от QF 7 | S201 | -С-ОВВ | 10 | 50-100 | - | - | - | - | - | - | 0.4 | 0.28 | 1 | FALSE | FALSE | FALSE | - | 50 | - | 100 | 10 | 120 | 1.0784 | 0.89431 | 1.2791 | 204 | 246 | 172
506 | Группа от QF 8 | S201 | -С-ОВВ | 10 | 50-100 | - | - | - | - | - | - | 0.4 | 0.2 | 2 | FALSE | FALSE | FALSE | - | 50 | - | 100 | 10 | 120 | 0.96491 | 1.0526 | 0.83969 | 228 | 209 | 262
507 | Группа от QF 9 | S201 | -С-ОВВ | 10 | 50-100 | - | - | - | - | - | - | 0.4 | 0.28 | 3 | FALSE | FALSE | FALSE | - | 50 | - | 100 | 10 | 120 | 1.1224 | 0.90535 | 1.3836 | 196 | 243 | 159
508 | Группа от QF 10 | S201 | -С-ОВВ | 10 | 50-100 | - | - | - | - | - | - | 0.4 | 0.11 | 1 | FALSE | FALSE | FALSE | - | 50 | - | 100 | 10 | 120 | 1.0233 | 1.0526 | 1.3924 | 215 | 209 | 158
509 | Группа от QF 11 | S201 | -С-ОВВ | 10 | 50-100 | - | - | - | - | - | - | 0.4 | 0.12 | 2 | FALSE | FALSE | FALSE | - | 50 | - | 100 | 10 | 120 | 1.0476 | 1.375 | 0.85271 | 210 | 160 | 258
510 | Группа от QF 12 | S201 | -С-ОВВ | 10 | 50-100 | - | - | - | - | - | - | 0.4 | 0.07 | 3 | FALSE | FALSE | FALSE | - | 50 | - | 100 | 10 | 120 | 0.92827 | 0.78571 | 1.5278 | 237 | 280 | 144
511 | Группа от QF 13 | S201 | -С-ОВВ | 10 | 50-100 | - | - | - | - | - | - | 0.4 | 0.23 | 1 | FALSE | FALSE | FALSE | - | 50 | - | 100 | 10 | 120 | 1.0891 | 0.78292 | 0.81784 | 202 | 281 | 269
512 | Группа от QF 14 | S201 | -С-ОВВ | 10 | 50-100 | - | - | - | - | - | - | 0.4 | 0.2 | 2 | FALSE | FALSE | FALSE | - | 50 | - | 100 | 10 | 120 | 1.0233 | 1.2644 | 0.86614 | 215 | 174 | 254
513 | Ввод 0.2 QF 15 | S201 | -С-ОВВ | 10 | 50-100 | - | - | - | - | - | - | 0.4 | 0.07 | 3 | FALSE | FALSE | FALSE | - | 50 | - | 100 | 10 | 120 | 0.85271 | 1.2155 | 1.5278 | 258 | 181 | 144
514 | Ввод 0.1 QD |  |  |  | #VALUE! | - | - | - | - | - | - |  |  | 0 | TRUE | TRUE | TRUE | - | #VALUE! | - | #VALUE! |  | #VALUE! | #VALUE! | #VALUE! | #VALUE! | #VALUE! | #VALUE! | #VALUE!
515 | 0 | S203 | -С-ОВВ | 25 | 125-250 | - | - | - | - | - | - | 0.4 | 0.31 | 1,2,3 | FALSE | FALSE | FALSE | - | 125 | - | 250 | 25 | 300 | 0.61972 | 0.52758 | 0.47312 | 355 | 417 | 465
516 | Группа от QF 1 | S201 | -С-ОВВ | 10 | 50-100 | - | - | - | - | - | - | 0.4 | 0.32 | 1 | FALSE | FALSE | FALSE | - | 50 | - | 100 | 10 | 120 | 0.96491 | 1.5068 | 1.2088 | 228 | 146 | 182
517 | Группа от QF 2 | S201 | -С-ОВВ | 10 | 50-100 | - | - | - | - | - | - | 0.4 | 0.17 | 2 | FALSE | FALSE | FALSE | - | 50 | - | 100 | 10 | 120 | 1.1892 | 1.1765 | 0.80586 | 185 | 187 | 273
518 | Группа от QF 3 | S201 | -С-ОВВ | 10 | 50-100 | - | - | - | - | - | - | 0.4 | 0.32 | 3 | FALSE | FALSE | FALSE | - | 50 | - | 100 | 10 | 120 | 1.4103 | 0.83969 | 1.0427 | 156 | 262 | 211
519 | Группа от QF 4 | S201 | -С-ОВВ | 10 | 50-100 | - | - | - | - | - | - | 0.4 | 0.13 | 1 | FALSE | FALSE | FALSE | - | 50 | - | 100 | 10 | 120 | 1.0046 | 0.94421 | 1.1579 | 219 | 233 | 190
520 | Ввод 0.1 QD 5 | S201 | -С-ОВВ | 10 | 50-100 | - | - | - | - | - | - | 0.4 | 0.32 | 2 | FALSE | FALSE | FALSE | - | 50 | - | 100 | 10 | 120 | 1.2941 | 1.0837 | 0.90909 | 170 | 203 | 242
521 | Ввод 0.2 QF 6 | S201 | -С-ОВВ | 10 | 50-100 | - | - | - | - | - | - | 0.4 | 0.08 | 3 | FALSE | FALSE | FALSE | - | 50 | - | 100 | 10 | 120 | 1.1 | 0.96491 | 0.9607 | 200 | 228 | 229
522 | Ввод 0.1 QD |  |  |  | #VALUE! | - | - | - | - | - | - |  |  | 0 | TRUE | TRUE | TRUE | - | #VALUE! | - | #VALUE! |  | #VALUE! | #VALUE! | #VALUE! | #VALUE! | #VALUE! | #VALUE! | #VALUE!
523 | 0 | XT3N250 | TMD ОВВ | 200 | 1000-2000 | - | - | - | - | - | - | 0.4 | 0.04 | 1,2,3 | FALSE | FALSE | FALSE | - | 1000 | - | 2000 | 200 | 2400 | 0.083019 | 0.080764 | 0.080263 | 2650 | 2724 | 2741
524 | Группа от QF 1 | S203 | -С-ОВВ | 16 | 80-160 | - | - | - | - | - | - | 0.4 | 0.24 | 1,2,3 | FALSE | FALSE | FALSE | - | 80 | - | 160 | 16 | 192 | 0.90164 | 0.71661 | 0.67692 | 244 | 307 | 325
525 | Группа от QF 2 | S203 | -С-ОВВ | 16 | 80-160 | - | - | - | - | - | - | 0.4 | 0.14 | 1,2,3 | FALSE | FALSE | FALSE | - | 80 | - | 160 | 16 | 192 | 0.6962 | 0.96491 | 0.99099 | 316 | 228 | 222
526 | Группа от QF 3 | S203 | -С-ОВВ | 16 | 80-160 | - | - | - | - | - | - | 0.4 | 0.3 | 1,2,3 | FALSE | FALSE | FALSE | - | 80 | - | 160 | 16 | 192 | 0.74576 | 0.74324 | 0.66265 | 295 | 296 | 332
527 | Группа от QF 4 | S203 | -С-ОВВ | 16 | 80-160 | - | - | - | - | - | - | 0.4 | 0.21 | 1,2,3 | FALSE | FALSE | FALSE | - | 80 | - | 160 | 16 | 192 | 0.68536 | 0.67901 | 0.63037 | 321 | 324 | 349
528 | Группа от QF 5 | S203 | -С-ОВВ | 16 | 80-160 | - | - | - | - | - | - | 0.4 | 0.25 | 1,2,3 | FALSE | FALSE | FALSE | - | 80 | - | 160 | 16 | 192 | 0.63401 | 0.82397 | 0.71661 | 347 | 267 | 307
529 | Группа от QF 6 | S203 | -С-ОВВ | 16 | 80-160 | - | - | - | - | - | - | 0.4 | 0.13 | 1,2,3 | FALSE | FALSE | FALSE | - | 80 | - | 160 | 16 | 192 | 0.65672 | 0.93617 | 0.66465 | 335 | 235 | 331
530 | Группа от QF 7 | S203 | -С-ОВВ | 16 | 80-160 | - | - | - | - | - | - | 0.4 | 0.16 | 1,2,3 | FALSE | FALSE | FALSE | - | 80 | - | 160 | 16 | 192 | 0.72848 | 0.73333 | 0.75601 | 302 | 300 | 291
531 | Группа от QF 8 | S201 | -С-ОВВ | 16 | 80-160 | - | - | - | - | - | - | 0.4 | 0.04 | 1 | FALSE | FALSE | FALSE | - | 80 | - | 160 | 16 | 192 | 0.63768 | 0.75601 | 0.63037 | 345 | 291 | 349
532 | Группа от QF 9 | S203 | -С-ОВВ | 16 | 80-160 | - | - | - | - | - | - | 0.4 | 0.14 | 1,2,3 | FALSE | FALSE | FALSE | - | 80 | - | 160 | 16 | 192 | 0.92827 | 0.87649 | 0.87302 | 237 | 251 | 252
533 | Группа от QF 10 | S201 | -С-ОВВ | 16 | 80-160 | - | - | - | - | - | - | 0.4 | 0.04 | 2 | FALSE | FALSE | FALSE | - | 80 | - | 160 | 16 | 192 | 0.97778 | 0.80882 | 0.75862 | 225 | 272 | 290
534 | Группа от QF 11 | DS201 | -С-ОВВ | 16 | 80-160 | - | - | - | - | - | - | 0.4 | 0.3 | 3 | FALSE | FALSE | FALSE | - | 80 | - | 160 | 16 | 192 | 0.72131 | 0.73826 | 0.61625 | 305 | 298 | 357
535 | Группа от QF 12 | DS201 | -С-ОВВ | 16 | 80-160 | - | - | - | - | - | - | 0.4 | 0.14 | 1 | FALSE | FALSE | FALSE | - | 80 | - | 160 | 16 | 192 | 0.86275 | 0.9607 | 0.74324 | 255 | 229 | 296
536 | Группа от QF 13 | DS201 | -С-ОВВ | 16 | 80-160 | - | - | - | - | - | - | 0.4 | 0.34 | 2 | FALSE | FALSE | FALSE | - | 80 | - | 160 | 16 | 192 | 0.66465 | 0.6875 | 0.625 | 331 | 320 | 352
537 | Группа от QF 14 | DS201 | -С-ОВВ | 16 | 80-160 | - | - | - | - | - | - | 0.4 | 0.14 | 3 | FALSE | FALSE | FALSE | - | 80 | - | 160 | 16 | 192 | 0.9205 | 0.67485 | 0.68536 | 239 | 326 | 321
538 | Группа от QF 15 | DS201 | -С-ОВВ | 16 | 80-160 | - | - | - | - | - | - | 0.4 | 0.19 | 1 | FALSE | FALSE | FALSE | - | 80 | - | 160 | 16 | 192 | 0.84291 | 0.6414 | 0.6962 | 261 | 343 | 316
539 | Группа от QF 16 | DS201 | -С-ОВВ | 16 | 80-160 | - | - | - | - | - | - | 0.4 | 0.06 | 2 | FALSE | FALSE | FALSE | - | 80 | - | 160 | 16 | 192 | 0.72848 | 0.61625 | 0.75342 | 302 | 357 | 292
540 | Группа от QF 17 | S203 | -С-ОВВ | 50 | 250-500 | - | - | - | - | - | - | 0.4 | 0.22 | 1,2,3 | FALSE | FALSE | FALSE | - | 250 | - | 500 | 50 | 600 | 0.32305 | 0.32448 | 0.28097 | 681 | 678 | 783
541 | Группа от QF 18 | S203 | -С-ОВВ | 50 | 250-500 | - | - | - | - | - | - | 0.4 | 0.24 | 1,2,3 | FALSE | FALSE | FALSE | - | 250 | - | 500 | 50 | 600 | 0.27261 | 0.2716 | 0.29491 | 807 | 810 | 746
542 | Группа от QF 19 | S203 | -С-ОВВ | 50 | 250-500 | - | - | - | - | - | - | 0.4 | 0.23 | 1,2,3 | FALSE | FALSE | FALSE | - | 250 | - | 500 | 50 | 600 | 0.2969 | 0.28986 | 0.29412 | 741 | 759 | 748
543 | Группа от QF 20 | S203 | -С-ОВВ | 50 | 250-500 | - | - | - | - | - | - | 0.4 | 0.22 | 1,2,3 | FALSE | FALSE | FALSE | - | 250 | - | 500 | 50 | 600 | 0.28387 | 0.28834 | 0.32117 | 775 | 763 | 685
544 | Группа от QF 21 | S203 | -С-ОВВ | 25 | 125-250 | - | - | - | - | - | - | 0.4 | 0.33 | 1,2,3 | FALSE | FALSE | FALSE | - | 125 | - | 250 | 25 | 300 | 0.625 | 0.54455 | 0.63953 | 352 | 404 | 344
545 | Группа от QF 22 | S203 | -С-ОВВ | 16 | 80-160 | - | - | - | - | - | - | 0.4 | 0.3 | 1,2,3 | FALSE | FALSE | FALSE | - | 80 | - | 160 | 16 | 192 | 0.77465 | 0.78571 | 0.6414 | 284 | 280 | 343
546 | Группа от QF 23 | S203 | -С-ОВВ | 16 | 80-160 | - | - | - | - | - | - | 0.4 | 0.07 | 1,2,3 | FALSE | FALSE | FALSE | - | 80 | - | 160 | 16 | 192 | 0.72368 | 0.63768 | 0.65672 | 304 | 345 | 335
547 | Группа от QF 24 | XT1С160 | TMD ОВВ | 125 | 625-1250 | - | - | - | - | - | - | 0.4 | 0.18 | 1,2,3 | FALSE | FALSE | FALSE | - | 625 | - | 1250 | 125 | 1500 | 0.13049 | 0.13119 | 0.12673 | 1686 | 1677 | 1736
548 | Группа от QF 25 | S203 | #REF! | 32 | 160-320 | #REF! | #REF! | #REF! | #REF! | #REF! | #REF! | #REF! | #REF! | #REF! | #REF! | #REF! | #REF! | - | 160 | - | 320 | 32 | 384 | 0.43564 | 0.38801 | 0.48352 | 505 | 567 | 455
549 | Группа от QF 26 | S203 | -С-ОВВ | 25 | 125-250 | - | - | - | - | - | - | 0.4 | 0.26 | 1,2,3 | FALSE | FALSE | FALSE | - | 125 | - | 250 | 25 | 300 | 0.47414 | 0.50926 | 0.51402 | 464 | 432 | 428
550 | Группа от QF 27 | S203 | -С-ОВВ | 20 | 100-200 | - | - | - | - | - | - | 0.4 | 0.34 | 1,2,3 | FALSE | FALSE | FALSE | - | 100 | - | 200 | 20 | 240 | 0.60109 | 0.54321 | 0.60942 | 366 | 405 | 361
551 | Группа от QF 28 | S203 | -С-ОВВ | 16 | 80-160 | - | - | - | - | - | - | 0.4 | 0.21 | 1,2,3 | FALSE | FALSE | FALSE | - | 80 | - | 160 | 16 | 192 | 0.94421 | 0.76389 | 0.94828 | 233 | 288 | 232
552 | Группа от QF 29 | DS201 | -С-ОВВ | 25 | 125-250 | - | - | - | - | - | - | 0.4 | 0.33 | 1 | FALSE | FALSE | FALSE | - | 125 | - | 250 | 25 | 300 | 0.46414 | 0.49107 | 0.59621 | 474 | 448 | 369
553 | Группа от QF 30 | DS201 | -С-ОВВ | 16 | 80-160 | - | - | - | - | - | - | 0.4 | 0.09 | 2 | FALSE | FALSE | FALSE | - | 80 | - | 160 | 16 | 192 | 0.65282 | 0.63584 | 0.66465 | 337 | 346 | 331
554 | Ввод 0.2 QF 31 | DS201 | -С-ОВВ | 16 | 80-160 | - | - | - | - | - | - | 0.4 | 0.1 | 3 | FALSE | FALSE | FALSE | - | 80 | - | 160 | 16 | 192 | 0.9607 | 0.60942 | 0.95652 | 229 | 361 | 230
555 | Ввод 0.1 QD |  |  |  | #VALUE! | - | - | - | - | - | - |  |  | 0 | TRUE | TRUE | TRUE | - | #VALUE! | - | #VALUE! |  | #VALUE! | #VALUE! | #VALUE! | #VALUE! | #VALUE! | #VALUE! | #VALUE!
556 | 0 | XT3N250 | TMD ОВВ | 200 | 1000-2000 | - | - | - | - | - | - | 0.4 | 0.25 | 1,2,3 | FALSE | FALSE | FALSE | - | 1000 | - | 2000 | 200 | 2400 | 0.081391 | 0.079913 | 0.07948 | 2703 | 2753 | 2768
557 | Группа от QF 1 | S203 | -С-ОВВ | 16 | 80-160 | - | - | - | - | - | - | 0.4 | 0.33 | 1,2,3 | FALSE | FALSE | FALSE | - | 80 | - | 160 | 16 | 192 | 0.9205 | 0.97778 | 0.76923 | 239 | 225 | 286
558 | Группа от QF 2 | S203 | -С-ОВВ | 16 | 80-160 | - | - | - | - | - | - | 0.4 | 0.06 | 1,2,3 | FALSE | FALSE | FALSE | - | 80 | - | 160 | 16 | 192 | 0.88353 | 0.77193 | 0.95652 | 249 | 285 | 230
559 | Группа от QF 3 | S203 | -С-ОВВ | 16 | 80-160 | - | - | - | - | - | - | 0.4 | 0.3 | 1,2,3 | FALSE | FALSE | FALSE | - | 80 | - | 160 | 16 | 192 | 0.72848 | 0.63218 | 0.68111 | 302 | 348 | 323
560 | Группа от QF 4 | S203 | -С-ОВВ | 16 | 80-160 | - | - | - | - | - | - | 0.4 | 0.2 | 1,2,3 | FALSE | FALSE | FALSE | - | 80 | - | 160 | 16 | 192 | 0.65476 | 0.99099 | 0.87302 | 336 | 222 | 252
561 | Группа от QF 5 | S203 | -С-ОВВ | 16 | 80-160 | - | - | - | - | - | - | 0.4 | 0.21 | 1,2,3 | FALSE | FALSE | FALSE | - | 80 | - | 160 | 16 | 192 | 0.90535 | 0.61972 | 0.90164 | 243 | 355 | 244
562 | Группа от QF 6 | S203 | -С-ОВВ | 16 | 80-160 | - | - | - | - | - | - | 0.4 | 0.09 | 1,2,3 | FALSE | FALSE | FALSE | - | 80 | - | 160 | 16 | 192 | 0.84615 | 0.8365 | 0.77739 | 260 | 263 | 283
563 | Группа от QF 7 | S203 | -С-ОВВ | 16 | 80-160 | - | - | - | - | - | - | 0.4 | 0.34 | 1,2,3 | FALSE | FALSE | FALSE | - | 80 | - | 160 | 16 | 192 | 0.72368 | 0.86957 | 0.85603 | 304 | 253 | 257
564 | Группа от QF 8 | S203 | -С-ОВВ | 16 | 80-160 | - | - | - | - | - | - | 0.4 | 0.08 | 1,2,3 | FALSE | FALSE | FALSE | - | 80 | - | 160 | 16 | 192 | 0.67073 | 0.63037 | 0.89069 | 328 | 349 | 247
565 | Группа от QF 9 | S203 | -С-ОВВ | 16 | 80-160 | - | - | - | - | - | - | 0.4 | 0.15 | 1,2,3 | FALSE | FALSE | FALSE | - | 80 | - | 160 | 16 | 192 | 0.73826 | 0.75085 | 0.8365 | 298 | 293 | 263
566 | Группа от QF 10 | S203 | -С-ОВВ | 16 | 80-160 | - | - | - | - | - | - | 0.4 | 0.26 | 1,2,3 | FALSE | FALSE | FALSE | - | 80 | - | 160 | 16 | 192 | 0.8365 | 0.83333 | 0.74324 | 263 | 264 | 296
567 | Группа от QF 11 | S203 | -С-ОВВ | 16 | 80-160 | - | - | - | - | - | - | 0.4 | 0.07 | 1,2,3 | FALSE | FALSE | FALSE | - | 80 | - | 160 | 16 | 192 | 0.61625 | 0.78014 | 0.78292 | 357 | 282 | 281
568 | Группа от QF 12 | S203 | -С-ОВВ | 50 | 250-500 | - | - | - | - | - | - | 0.4 | 0.21 | 1,2,3 | FALSE | FALSE | FALSE | - | 250 | - | 500 | 50 | 600 | 0.28497 | 0.28278 | 0.29216 | 772 | 778 | 753
569 | Группа от QF 13 | S203 | -С-ОВВ | 50 | 250-500 | - | - | - | - | - | - | 0.4 | 0.09 | 1,2,3 | FALSE | FALSE | FALSE | - | 250 | - | 500 | 50 | 600 | 0.32117 | 0.28278 | 0.29294 | 685 | 778 | 751
570 | Группа от QF 14 | S203 | -С-ОВВ | 50 | 250-500 | - | - | - | - | - | - | 0.4 | 0.11 | 1,2,3 | FALSE | FALSE | FALSE | - | 250 | - | 500 | 50 | 600 | 0.27569 | 0.27295 | 0.28683 | 798 | 806 | 767
571 | Группа от QF 15 | S203 | -С-ОВВ | 50 | 250-500 | - | - | - | - | - | - | 0.4 | 0.16 | 1,2,3 | FALSE | FALSE | FALSE | - | 250 | - | 500 | 50 | 600 | 0.27194 | 0.30769 | 0.30137 | 809 | 715 | 730
572 | Группа от QF 16 | S203 | -С-ОВВ | 32 | 160-320 | - | - | - | - | - | - | 0.4 | 0.24 | 1,2,3 | FALSE | FALSE | FALSE | - | 160 | - | 320 | 32 | 384 | 0.38596 | 0.40741 | 0.45738 | 570 | 540 | 481
573 | Группа от QF 17 | DS204 | -С-ОВВ | 16 | 80-160 | - | - | - | - | - | - | 0.4 | 0.21 | 1,2,3 | FALSE | FALSE | FALSE | - | 80 | - | 160 | 16 | 192 | 0.66869 | 0.72848 | 0.76389 | 329 | 302 | 288
574 | Группа от QF 18 | DSH941R | -С-ОВВ | 16 | 80-160 | - | - | - | - | - | - | 0.4 | 0.32 | 3 | FALSE | FALSE | FALSE | - | 80 | - | 160 | 16 | 192 | 0.68536 | 0.68323 | 0.87302 | 321 | 322 | 252
575 | Группа от QF 19 | DSH941R | -С-ОВВ | 16 | 80-160 | - | - | - | - | - | - | 0.4 | 0.31 | 1 | FALSE | FALSE | FALSE | - | 80 | - | 160 | 16 | 192 | 0.62678 | 0.61625 | 0.64327 | 351 | 357 | 342
576 | Группа от QF 20 | DSH941R | -С-ОВВ | 16 | 80-160 | - | - | - | - | - | - | 0.4 | 0.25 | 2 | FALSE | FALSE | FALSE | - | 80 | - | 160 | 16 | 192 | 0.7971 | 0.68111 | 0.62678 | 276 | 323 | 351
577 | Группа от QF 21 | DSH941R | -С-ОВВ | 16 | 80-160 | - | - | - | - | - | - | 0.4 | 0.19 | 3 | FALSE | FALSE | FALSE | - | 80 | - | 160 | 16 | 192 | 0.63218 | 0.79422 | 0.78853 | 348 | 277 | 279
578 | Группа от QF 22 | #REF! | #REF! | #REF! | #REF! | #REF! | #REF! | #REF! | #REF! | #REF! | #REF! | #REF! | #REF! | #REF! | #REF! | #REF! | #REF! | - | #REF! | - | #REF! | #REF! | #REF! | #REF! | #REF! | #REF! | #REF! | #REF! | #REF!
579 | Группа от QF 23 | DSH941R | -С-ОВВ | 16 | 80-160 | - | - | - | - | - | - | 0.4 | 0.06 | 2 | FALSE | FALSE | FALSE | - | 80 | - | 160 | 16 | 192 | 0.98214 | 0.94017 | 0.82707 | 224 | 234 | 266
580 | Группа от QF 24 | S201 | -С-ОВВ | 16 | 80-160 | - | - | - | - | - | - | 0.4 | 0.14 | 2 | FALSE | FALSE | FALSE | - | 80 | - | 160 | 16 | 192 | 0.74324 | 0.76655 | 0.76923 | 296 | 287 | 286
581 | Ввод 0.1 QD 25 | S203 | -С-ОВВ | 25 | 125-250 | - | - | - | - | - | - | 0.4 | 0.29 | 1,2,3 | FALSE | FALSE | FALSE | - | 125 | - | 250 | 25 | 300 | 0.57441 | 0.62678 | 0.5914 | 383 | 351 | 372
582 | Группа от QF 26 | S203 | -С-ОВВ | 20 | 100-200 | - | - | - | - | - | - | 0.4 | 0.32 | 1,2,3 | FALSE | FALSE | FALSE | - | 100 | - | 200 | 20 | 240 | 0.79137 | 0.64327 | 0.58511 | 278 | 342 | 376
583 | Ввод 0.1 QD |  |  |  | #VALUE! | - | - | - | - | - | - |  |  | 0 | TRUE | TRUE | TRUE | - | #VALUE! | - | #VALUE! |  | #VALUE! | #VALUE! | #VALUE! | #VALUE! | #VALUE! | #VALUE! | #VALUE!
584 | 0 | S203 | -С-ОВВ | 16 | 80-160 | - | - | - | - | - | - | 0.4 | 0.25 | 1,2,3 | FALSE | FALSE | FALSE | - | 80 | - | 160 | 16 | 192 | 0.77465 | 0.73333 | 0.65868 | 284 | 300 | 334
585 | Группа от QF 1 | S201 | -С-ОВВ | 10 | 50-100 | - | - | - | - | - | - | 0.4 | 0.1 | 1 | FALSE | FALSE | FALSE | - | 50 | - | 100 | 10 | 120 | 0.80292 | 0.80882 | 0.8209 | 274 | 272 | 268
586 | Группа от QF 2 | S201 | -С-ОВВ | 10 | 50-100 | - | - | - | - | - | - | 0.4 | 0.25 | 2 | FALSE | FALSE | FALSE | - | 50 | - | 100 | 10 | 120 | 1.1828 | 0.94828 | 1.3497 | 186 | 232 | 163
587 | Группа от QF 3 | S201 | -С-ОВВ | 10 | 50-100 | - | - | - | - | - | - | 0.4 | 0.33 | 3 | FALSE | FALSE | FALSE | - | 50 | - | 100 | 10 | 120 | 1.1828 | 1.4865 | 1.2155 | 186 | 148 | 181
588 | Группа от QF 4 | S201 | -С-ОВВ | 10 | 50-100 | - | - | - | - | - | - | 0.4 | 0.17 | 1 | FALSE | FALSE | FALSE | - | 50 | - | 100 | 10 | 120 | 0.89796 | 0.79137 | 1.0945 | 245 | 278 | 201
589 | Группа от QF 5 | S201 | -С-ОВВ | 10 | 50-100 | - | - | - | - | - | - | 0.4 | 0.07 | 2 | FALSE | FALSE | FALSE | - | 50 | - | 100 | 10 | 120 | 1.1892 | 0.91286 | 0.94421 | 185 | 241 | 233
590 | Группа от QF 6 | S201 | -С-ОВВ | 10 | 50-100 | - | - | - | - | - | - | 0.4 | 0.09 | 3 | FALSE | FALSE | FALSE | - | 50 | - | 100 | 10 | 120 | 0.97778 | 1.3836 | 0.86957 | 225 | 159 | 253
591 | Группа от QF 7 | S201 | -С-ОВВ | 10 | 50-100 | - | - | - | - | - | - | 0.4 | 0.19 | 1 | FALSE | FALSE | FALSE | - | 50 | - | 100 | 10 | 120 | 1.0185 | 1.3333 | 1.4379 | 216 | 165 | 153
592 | Ввод 0.1 QD 8 | S201 | -С-ОВВ | 10 | 50-100 | - | - | - | - | - | - | 0.4 | 0.21 | 2 | FALSE | FALSE | FALSE | - | 50 | - | 100 | 10 | 120 | 0.86957 | 1.3174 | 1.4667 | 253 | 167 | 150
593 | Ввод 0.2 QF 9 | S201 | -С-ОВВ | 10 | 50-100 | - | - | - | - | - | - | 0.4 | 0.21 | 3 | FALSE | FALSE | FALSE | - | 50 | - | 100 | 10 | 120 | 1.1055 | 1.1224 | 0.8871 | 199 | 196 | 248
594 | Ввод 0.1 QD |  |  |  | #VALUE! | - | - | - | - | - | - |  |  | 0 | TRUE | TRUE | TRUE | - | #VALUE! | - | #VALUE! |  | #VALUE! | #VALUE! | #VALUE! | #VALUE! | #VALUE! | #VALUE! | #VALUE!
595 | 0 | S203 | -С-ОВВ | 16 | 80-160 | - | - | - | - | - | - | 0.4 | 0.15 | 1,2,3 | FALSE | FALSE | FALSE | - | 80 | - | 160 | 16 | 192 | 0.76389 | 0.81784 | 0.82707 | 288 | 269 | 266
596 | Группа от QF 1 | S201 | -С-ОВВ | 10 | 50-100 | - | - | - | - | - | - | 0.4 | 0.2 | 1 | FALSE | FALSE | FALSE | - | 50 | - | 100 | 10 | 120 | 0.84615 | 1.0577 | 0.98655 | 260 | 208 | 223
597 | Группа от QF 2 | S201 | -С-ОВВ | 10 | 50-100 | - | - | - | - | - | - | 0.4 | 0.3 | 2 | FALSE | FALSE | FALSE | - | 50 | - | 100 | 10 | 120 | 0.96916 | 1.0046 | 0.78014 | 227 | 219 | 282
598 | Группа от QF 3 | S201 | -С-ОВВ | 10 | 50-100 | - | - | - | - | - | - | 0.4 | 0.3 | 3 | FALSE | FALSE | FALSE | - | 50 | - | 100 | 10 | 120 | 1.2865 | 0.97778 | 0.8871 | 171 | 225 | 248
599 | Группа от QF 4 | S201 | -С-ОВВ | 10 | 50-100 | - | - | - | - | - | - | 0.4 | 0.24 | 1 | FALSE | FALSE | FALSE | - | 50 | - | 100 | 10 | 120 | 0.78292 | 1.25 | 1.3018 | 281 | 176 | 169
600 | Ввод 0.1 QD 5 | S201 | -С-ОВВ | 10 | 50-100 | - | - | - | - | - | - | 0.4 | 0.05 | 2 | FALSE | FALSE | FALSE | - | 50 | - | 100 | 10 | 120 | 0.90164 | 1.1892 | 1.0945 | 244 | 185 | 201
601 | Ввод 0.2 QF 6 | S201 | -С-ОВВ | 10 | 50-100 | - | - | - | - | - | - | 0.4 | 0.25 | 3 | FALSE | FALSE | FALSE | - | 50 | - | 100 | 10 | 120 | 1.0092 | 1.3333 | 1.4765 | 218 | 165 | 149
602 | Ввод 0.1 QD |  |  |  | #VALUE! | - | - | - | - | - | - |  |  | 0 | TRUE | TRUE | TRUE | - | #VALUE! | - | #VALUE! |  | #VALUE! | #VALUE! | #VALUE! | #VALUE! | #VALUE! | #VALUE! | #VALUE!
603 | 0 | S203 | -С-ОВВ | 16 | 80-160 | - | - | - | - | - | - | 0.4 | 0.05 | 1,2,3 | FALSE | FALSE | FALSE | - | 80 | - | 160 | 16 | 192 | 0.86957 | 0.92827 | 0.83333 | 253 | 237 | 264
604 | Группа от QF 1 | S201 | -С-ОВВ | 10 | 50-100 | - | - | - | - | - | - | 0.4 | 0.19 | 1 | FALSE | FALSE | FALSE | - | 50 | - | 100 | 10 | 120 | 0.78571 | 1.4379 | 1.0185 | 280 | 153 | 216
605 | Группа от QF 2 | S201 | -С-ОВВ | 16 | 80-160 | - | - | - | - | - | - | 0.4 | 0.12 | 2 | FALSE | FALSE | FALSE | - | 80 | - | 160 | 16 | 192 | 0.61972 | 0.73826 | 0.71429 | 355 | 298 | 308
606 | Группа от QF 3 | S201 | -С-ОВВ | 16 | 80-160 | - | - | - | - | - | - | 0.4 | 0.18 | 3 | FALSE | FALSE | FALSE | - | 80 | - | 160 | 16 | 192 | 0.68111 | 0.6875 | 0.79137 | 323 | 320 | 278
607 | Группа от QF 4 | S201 | -С-ОВВ | 6 | 30-60 | - | - | - | - | - | - | 0.4 | 0.05 | 1 | FALSE | FALSE | FALSE | - | 30 | - | 60 | 6 | 72 | 1.068 | 1.746 | 2.4176 | 206 | 126 | 91
608 | Группа от QF 5 | S201 | -С-ОВВ | 10 | 50-100 | - | - | - | - | - | - | 0.4 | 0.2 | 1 | FALSE | FALSE | FALSE | - | 50 | - | 100 | 10 | 120 | 0.9205 | 0.79137 | 1.4865 | 239 | 278 | 148
609 | Группа от QF 6 | S201 | -С-ОВВ | 10 | 50-100 | - | - | - | - | - | - | 0.4 | 0.12 | 2 | FALSE | FALSE | FALSE | - | 50 | - | 100 | 10 | 120 | 1.0233 | 1.4194 | 0.84615 | 215 | 155 | 260
610 | Группа от QF 7 | S201 | -С-ОВВ | 10 | 50-100 | - | - | - | - | - | - | 0.4 | 0.26 | 3 | FALSE | FALSE | FALSE | - | 50 | - | 100 | 10 | 120 | 1.0092 | 1.0945 | 0.84291 | 218 | 201 | 261
611 | Группа от QF 8 | S201 | -С-ОВВ | 6 | 30-60 | - | - | - | - | - | - | 0.4 | 0.34 | 1 | FALSE | FALSE | FALSE | - | 30 | - | 60 | 6 | 72 | 1.164 | 1.3497 | 1 | 189 | 163 | 220
612 | Группа от QF 9 | S201 | -С-ОВВ | 6 | 30-60 | - | - | - | - | - | - | 0.4 | 0.3 | 2 | FALSE | FALSE | FALSE | - | 30 | - | 60 | 6 | 72 | 1.0476 | 1.1957 | 1.4286 | 210 | 184 | 154
613 | Группа от QF 10 | S201 | -С-ОВВ | 6 | 30-60 | - | - | - | - | - | - | 0.4 | 0.23 | 1 | FALSE | FALSE | FALSE | - | 30 | - | 60 | 6 | 72 | 0.99099 | 1.7054 | 1.6176 | 222 | 129 | 136
614 | Ввод 0.1 QD 11 | S201 | -С-ОВВ | 6 | 30-60 | - | - | - | - | - | - | 0.4 | 0.2 | 2 | FALSE | FALSE | FALSE | - | 30 | - | 60 | 6 | 72 | 1.6794 | 0.99548 | 1.2222 | 131 | 221 | 180
615 | Ввод 0.2 QF 12 | S201 | -С-ОВВ | 6 | 30-60 | - | - | - | - | - | - | 0.4 | 0.31 | 3 | FALSE | FALSE | FALSE | - | 30 | - | 60 | 6 | 72 | 1.0891 | 1.913 | 1.4865 | 202 | 115 | 148
616 | Ввод 0.1 QD |  |  |  | #VALUE! | - | - | - | - | - | - |  |  | 0 | TRUE | TRUE | TRUE | - | #VALUE! | - | #VALUE! |  | #VALUE! | #VALUE! | #VALUE! | #VALUE! | #VALUE! | #VALUE! | #VALUE!
617 | 0 | OT125F3 | ОВВ | 125 | 625-1250 | - | - | - | - | - | - | 0.4 | 0.11 | 1,2,3 | FALSE | FALSE | FALSE | - | 625 | - | 1250 | 125 | 1500 | 0.12754 | 0.13056 | 0.12806 | 1725 | 1685 | 1718
618 | #REF! | #REF! | #REF! | #REF! | #REF! | #REF! | #REF! | #REF! | #REF! | #REF! | #REF! | #REF! | #REF! | #REF! | #REF! | #REF! | #REF! | - | #REF! | - | #REF! | #REF! | #REF! | #REF! | #REF! | #REF! | #REF! | #REF! | #REF!
619 | Группа от QF 1 | S203 | -С-ОВВ | 50 | 250-500 | - | - | - | - | - | - | 0.4 | 0.14 | 1,2,3 | FALSE | FALSE | FALSE | - | 250 | - | 500 | 50 | 600 | 0.31073 | 0.30598 | 0.2957 | 708 | 719 | 744
620 | Группа от QF 2 | S203 | -С-ОВВ | 25 | 125-250 | - | - | - | - | - | - | 0.4 | 0.07 | 1,2,3 | FALSE | FALSE | FALSE | - | 125 | - | 250 | 25 | 300 | 0.45833 | 0.51765 | 0.47009 | 480 | 425 | 468
621 | Группа от QF 3 | S203 | -С-ОВВ | 16 | 80-160 | - | - | - | - | - | - | 0.4 | 0.04 | 1,2,3 | FALSE | FALSE | FALSE | - | 80 | - | 160 | 16 | 192 | 0.71895 | 0.64516 | 0.93617 | 306 | 341 | 235
622 | Группа от QF 4 | S203 | -С-ОВВ | 16 | 80-160 | - | - | - | - | - | - | 0.4 | 0.2 | 1,2,3 | FALSE | FALSE | FALSE | - | 80 | - | 160 | 16 | 192 | 0.7971 | 0.70288 | 0.96916 | 276 | 313 | 227
623 | Группа от QF 5 | S203 | -С-ОВВ | 16 | 80-160 | - | - | - | - | - | - | 0.4 | 0.06 | 1,2,3 | FALSE | FALSE | FALSE | - | 80 | - | 160 | 16 | 192 | 0.83333 | 0.97778 | 0.76125 | 264 | 225 | 289
624 | Группа от QF 6 | S203 | -С-ОВВ | 16 | 80-160 | - | - | - | - | - | - | 0.4 | 0.07 | 1,2,3 | FALSE | FALSE | FALSE | - | 80 | - | 160 | 16 | 192 | 0.86957 | 0.64516 | 0.81181 | 253 | 341 | 271
625 | Группа от QF 7 | S203 | -С-ОВВ | 16 | 80-160 | - | - | - | - | - | - | 0.4 | 0.08 | 1,2,3 | FALSE | FALSE | FALSE | - | 80 | - | 160 | 16 | 192 | 0.75085 | 0.76389 | 0.80882 | 293 | 288 | 272
626 | Группа от QF 8 | S203 | -С-ОВВ | 16 | 80-160 | - | - | - | - | - | - | 0.4 | 0.32 | 1,2,3 | FALSE | FALSE | FALSE | - | 80 | - | 160 | 16 | 192 | 0.97345 | 0.76125 | 0.66465 | 226 | 289 | 331
627 | Группа от QF 9 | S203 | -С-ОВВ | 16 | 80-160 | - | - | - | - | - | - | 0.4 | 0.29 | 1,2,3 | FALSE | FALSE | FALSE | - | 80 | - | 160 | 16 | 192 | 0.69182 | 0.94828 | 0.77193 | 318 | 232 | 285
628 | Группа от QF 10 | S203 | -С-ОВВ | 16 | 80-160 | - | - | - | - | - | - | 0.4 | 0.24 | 1,2,3 | FALSE | FALSE | FALSE | - | 80 | - | 160 | 16 | 192 | 0.82707 | 0.65282 | 0.79422 | 266 | 337 | 277
629 | Группа от QF 11 | S203 | -С-ОВВ | 16 | 80-160 | - | - | - | - | - | - | 0.4 | 0.33 | 1,2,3 | FALSE | FALSE | FALSE | - | 80 | - | 160 | 16 | 192 | 0.69182 | 0.83969 | 0.77465 | 318 | 262 | 284
630 | Группа от QF 12 | S203 | -С-ОВВ | 16 | 80-160 | - | - | - | - | - | - | 0.4 | 0.09 | 1,2,3 | FALSE | FALSE | FALSE | - | 80 | - | 160 | 16 | 192 | 0.65672 | 0.61281 | 0.93617 | 335 | 359 | 235
631 | Группа от QF 13 | S203 | -С-ОВВ | 16 | 80-160 | - | - | - | - | - | - | 0.4 | 0.11 | 1,2,3 | FALSE | FALSE | FALSE | - | 80 | - | 160 | 16 | 192 | 0.70968 | 0.61281 | 0.61798 | 310 | 359 | 356
632 | Группа от QF 14 | S203 | -С-ОВВ | 16 | 80-160 | - | - | - | - | - | - | 0.4 | 0.07 | 1,2,3 | FALSE | FALSE | FALSE | - | 80 | - | 160 | 16 | 192 | 0.78853 | 0.8209 | 0.89069 | 279 | 268 | 247
633 | Группа от QF 15 | S203 | -С-ОВВ | 16 | 80-160 | - | - | - | - | - | - | 0.4 | 0.3 | 1,2,3 | FALSE | FALSE | FALSE | - | 80 | - | 160 | 16 | 192 | 0.73333 | 0.75601 | 0.64327 | 300 | 291 | 342
634 | Группа от QF 16 | S203 | -С-ОВВ | 25 | 125-250 | - | - | - | - | - | - | 0.4 | 0.09 | 1,2,3 | FALSE | FALSE | FALSE | - | 125 | - | 250 | 25 | 300 | 0.4661 | 0.58511 | 0.52506 | 472 | 376 | 419
635 | Группа от QF 17 | S203 | -С-ОВВ | 16 | 80-160 | - | - | - | - | - | - | 0.4 | 0.08 | 1,2,3 | FALSE | FALSE | FALSE | - | 80 | - | 160 | 16 | 192 | 0.63218 | 0.94017 | 0.62147 | 348 | 234 | 354
636 | Группа от QF 18 | S201 | -С-ОВВ | 16 | 80-160 | - | - | - | - | - | - | 0.4 | 0.28 | 1 | FALSE | FALSE | FALSE | - | 80 | - | 160 | 16 | 192 | 0.93617 | 0.62678 | 0.67485 | 235 | 351 | 326
637 | Группа от QF 19 | S201 | -С-ОВВ | 16 | 80-160 | - | - | - | - | - | - | 0.4 | 0.21 | 2 | FALSE | FALSE | FALSE | - | 80 | - | 160 | 16 | 192 | 0.7074 | 0.67692 | 0.68111 | 311 | 325 | 323
638 | Группа от QF 20 | S201 | -С-ОВВ | 16 | 80-160 | - | - | - | - | - | - | 0.4 | 0.27 | 3 | FALSE | FALSE | FALSE | - | 80 | - | 160 | 16 | 192 | 0.79422 | 0.95652 | 0.82397 | 277 | 230 | 267
639 | Группа от QF 21 | S201 | -С-ОВВ | 20 | 100-200 | - | - | - | - | - | - | 0.4 | 0.05 | 1 | FALSE | FALSE | FALSE | - | 100 | - | 200 | 20 | 240 | 0.61281 | 0.67692 | 0.65672 | 359 | 325 | 335
640 | Группа от QF 22 | S201 | -С-ОВВ | 20 | 100-200 | - | - | - | - | - | - | 0.4 | 0.1 | 2 | FALSE | FALSE | FALSE | - | 100 | - | 200 | 20 | 240 | 0.63218 | 0.66265 | 0.72368 | 348 | 332 | 304
641 | Группа от QF 23 | S201 | -С-ОВВ | 20 | 100-200 | - | - | - | - | - | - | 0.4 | 0.06 | 3 | FALSE | FALSE | FALSE | - | 100 | - | 200 | 20 | 240 | 0.58201 | 0.55556 | 0.63218 | 378 | 396 | 348
642 | Группа от QF 24 | S201 | -С-ОВВ | 20 | 100-200 | - | - | - | - | - | - | 0.4 | 0.33 | 1 | FALSE | FALSE | FALSE | - | 100 | - | 200 | 20 | 240 | 0.6044 | 0.73333 | 0.66667 | 364 | 300 | 330
643 | Группа от QF 25 | S201 | -С-ОВВ | 20 | 100-200 | - | - | - | - | - | - | 0.4 | 0.26 | 2 | FALSE | FALSE | FALSE | - | 100 | - | 200 | 20 | 240 | 0.78571 | 0.79422 | 0.66265 | 280 | 277 | 332
644 | Группа от QF 26 | S201 | -С-ОВВ | 20 | 100-200 | - | - | - | - | - | - | 0.4 | 0.15 | 3 | FALSE | FALSE | FALSE | - | 100 | - | 200 | 20 | 240 | 0.58981 | 0.55416 | 0.6875 | 373 | 397 | 320
645 | Группа от QF 27 | DSH941R | -С-ОВВ | 16 | 80-160 | - | - | - | - | - | - | 0.4 | 0.25 | 1 | FALSE | FALSE | FALSE | - | 80 | - | 160 | 16 | 192 | 0.70968 | 0.85271 | 0.70968 | 310 | 258 | 310
646 | Группа от QF 28 | DSH941R | -С-ОВВ | 16 | 80-160 | - | - | - | - | - | - | 0.4 | 0.13 | 2 | FALSE | FALSE | FALSE | - | 80 | - | 160 | 16 | 192 | 0.87302 | 0.76389 | 0.66465 | 252 | 288 | 331
647 | Группа от QF 29 | DSH941R | -С-ОВВ | 16 | 80-160 | - | - | - | - | - | - | 0.4 | 0.24 | 3 | FALSE | FALSE | FALSE | - | 80 | - | 160 | 16 | 192 | 0.95238 | 0.70968 | 0.9205 | 231 | 310 | 239
648 | Группа от QF 30 | DSH941R | -С-ОВВ | 16 | 80-160 | - | - | - | - | - | - | 0.4 | 0.06 | 1 | FALSE | FALSE | FALSE | - | 80 | - | 160 | 16 | 192 | 0.80292 | 0.61625 | 0.68536 | 274 | 357 | 321
649 | Группа от QF 31 | DSH941R | -С-ОВВ | 16 | 80-160 | - | - | - | - | - | - | 0.4 | 0.3 | 2 | FALSE | FALSE | FALSE | - | 80 | - | 160 | 16 | 192 | 0.80586 | 0.75342 | 0.64897 | 273 | 292 | 339
650 | Группа от QF 32 | DSH941R | -С-ОВВ | 16 | 80-160 | - | - | - | - | - | - | 0.4 | 0.33 | 3 | FALSE | FALSE | FALSE | - | 80 | - | 160 | 16 | 192 | 0.78571 | 0.94017 | 0.80586 | 280 | 234 | 273
651 | Группа от QF 33 | DSH941R | -С-ОВВ | 16 | 80-160 | - | - | - | - | - | - | 0.4 | 0.1 | 1 | FALSE | FALSE | FALSE | - | 80 | - | 160 | 16 | 192 | 0.92437 | 0.67692 | 0.98214 | 238 | 325 | 224
652 | Группа от QF 34 | DSH941R | -С-ОВВ | 16 | 80-160 | - | - | - | - | - | - | 0.4 | 0.35 | 2 | FALSE | FALSE | FALSE | - | 80 | - | 160 | 16 | 192 | 0.92437 | 0.82397 | 0.64897 | 238 | 267 | 339
653 | Группа от QF |  |  |  | #VALUE! | - | - | - | - | - | - |  |  | 0 | TRUE | TRUE | TRUE | - | #VALUE! | - | #VALUE! |  | #VALUE! | #VALUE! | #VALUE! | #VALUE! | #VALUE! | #VALUE! | #VALUE!
654 | Группа от QF |  |  |  | #VALUE! | - | - | - | - | - | - |  |  | 0 | TRUE | TRUE | TRUE | - | #VALUE! | - | #VALUE! |  | #VALUE! | #VALUE! | #VALUE! | #VALUE! | #VALUE! | #VALUE! | #VALUE!
655 | Группа от QF |  |  |  | #VALUE! | - | - | - | - | - | - |  |  | 0 | TRUE | TRUE | TRUE | - | #VALUE! | - | #VALUE! |  | #VALUE! | #VALUE! | #VALUE! | #VALUE! | #VALUE! | #VALUE! | #VALUE!
656 | Группа от QF |  |  |  | #VALUE! | - | - | - | - | - | - |  |  | 0 | TRUE | TRUE | TRUE | - | #VALUE! | - | #VALUE! |  | #VALUE! | #VALUE! | #VALUE! | #VALUE! | #VALUE! | #VALUE! | #VALUE!
657 | Группа от QF |  |  |  | #VALUE! | - | - | - | - | - | - |  |  | 0 | TRUE | TRUE | TRUE | - | #VALUE! | - | #VALUE! |  | #VALUE! | #VALUE! | #VALUE! | #VALUE! | #VALUE! | #VALUE! | #VALUE!
658 | Группа от QF |  |  |  | #VALUE! | - | - | - | - | - | - |  |  | 0 | TRUE | TRUE | TRUE | - | #VALUE! | - | #VALUE! |  | #VALUE! | #VALUE! | #VALUE! | #VALUE! | #VALUE! | #VALUE! | #VALUE!
659 | Группа от QF |  |  |  | #VALUE! | - | - | - | - | - | - |  |  | 0 | TRUE | TRUE | TRUE | - | #VALUE! | - | #VALUE! |  | #VALUE! | #VALUE! | #VALUE! | #VALUE! | #VALUE! | #VALUE! | #VALUE!
660 | Группа от QF |  |  |  | #VALUE! | - | - | - | - | - | - |  |  | 0 | TRUE | TRUE | TRUE | - | #VALUE! | - | #VALUE! |  | #VALUE! | #VALUE! | #VALUE! | #VALUE! | #VALUE! | #VALUE! | #VALUE!
661 | Группа от QF |  |  |  | #VALUE! | - | - | - | - | - | - |  |  | 0 | TRUE | TRUE | TRUE | - | #VALUE! | - | #VALUE! |  | #VALUE! | #VALUE! | #VALUE! | #VALUE! | #VALUE! | #VALUE! | #VALUE!
662 | Группа от QF |  |  |  | #VALUE! | - | - | - | - | - | - |  |  | 0 | TRUE | TRUE | TRUE | - | #VALUE! | - | #VALUE! |  | #VALUE! | #VALUE! | #VALUE! | #VALUE! | #VALUE! | #VALUE! | #VALUE!
663 | Группа от QF |  |  |  | #VALUE! | - | - | - | - | - | - |  |  | 0 | TRUE | TRUE | TRUE | - | #VALUE! | - | #VALUE! |  | #VALUE! | #VALUE! | #VALUE! | #VALUE! | #VALUE! | #VALUE! | #VALUE!
664 | Группа от QF |  |  |  | #VALUE! | - | - | - | - | - | - |  |  | 0 | TRUE | TRUE | TRUE | - | #VALUE! | - | #VALUE! |  | #VALUE! | #VALUE! | #VALUE! | #VALUE! | #VALUE! | #VALUE! | #VALUE!
665 | Группа от QF |  |  |  | #VALUE! | - | - | - | - | - | - |  |  | 0 | TRUE | TRUE | TRUE | - | #VALUE! | - | #VALUE! |  | #VALUE! | #VALUE! | #VALUE! | #VALUE! | #VALUE! | #VALUE! | #VALUE!
666 | Группа от QF |  |  |  | #VALUE! | - | - | - | - | - | - |  |  | 0 | TRUE | TRUE | TRUE | - | #VALUE! | - | #VALUE! |  | #VALUE! | #VALUE! | #VALUE! | #VALUE! | #VALUE! | #VALUE! | #VALUE!
667 | Группа от QF |  |  |  | #VALUE! | - | - | - | - | - | - |  |  | 0 | TRUE | TRUE | TRUE | - | #VALUE! | - | #VALUE! |  | #VALUE! | #VALUE! | #VALUE! | #VALUE! | #VALUE! | #VALUE! | #VALUE!
668 | Группа от QF |  |  |  | #VALUE! | - | - | - | - | - | - |  |  | 0 | TRUE | TRUE | TRUE | - | #VALUE! | - | #VALUE! |  | #VALUE! | #VALUE! | #VALUE! | #VALUE! | #VALUE! | #VALUE! | #VALUE!
669 | Группа от QF |  |  |  | #VALUE! | - | - | - | - | - | - |  |  | 0 | TRUE | TRUE | TRUE | - | #VALUE! | - | #VALUE! |  | #VALUE! | #VALUE! | #VALUE! | #VALUE! | #VALUE! | #VALUE! | #VALUE!
670 | Группа от QF |  |  |  | #VALUE! | - | - | - | - | - | - |  |  | 0 | TRUE | TRUE | TRUE | - | #VALUE! | - | #VALUE! |  | #VALUE! | #VALUE! | #VALUE! | #VALUE! | #VALUE! | #VALUE! | #VALUE!
671 | Группа от QF |  |  |  | #VALUE! | - | - | - | - | - | - |  |  | 0 | TRUE | TRUE | TRUE | - | #VALUE! | - | #VALUE! |  | #VALUE! | #VALUE! | #VALUE! | #VALUE! | #VALUE! | #VALUE! | #VALUE!
672 | Группа от QF |  |  |  | #VALUE! | - | - | - | - | - | - |  |  | 0 | TRUE | TRUE | TRUE | - | #VALUE! | - | #VALUE! |  | #VALUE! | #VALUE! | #VALUE! | #VALUE! | #VALUE! | #VALUE! | #VALUE!
673 | Группа от QF |  |  |  | #VALUE! | - | - | - | - | - | - |  |  | 0 | TRUE | TRUE | TRUE | - | #VALUE! | - | #VALUE! |  | #VALUE! | #VALUE! | #VALUE! | #VALUE! | #VALUE! | #VALUE! | #VALUE!
674 | Группа от QF |  |  |  | #VALUE! | - | - | - | - | - | - |  |  | 0 | TRUE | TRUE | TRUE | - | #VALUE! | - | #VALUE! |  | #VALUE! | #VALUE! | #VALUE! | #VALUE! | #VALUE! | #VALUE! | #VALUE!
675 | Группа от QF |  |  |  | #VALUE! | - | - | - | - | - | - |  |  | 0 | TRUE | TRUE | TRUE | - | #VALUE! | - | #VALUE! |  | #VALUE! | #VALUE! | #VALUE! | #VALUE! | #VALUE! | #VALUE! | #VALUE!
676 | Группа от QF |  |  |  | #VALUE! | - | - | - | - | - | - |  |  | 0 | TRUE | TRUE | TRUE | - | #VALUE! | - | #VALUE! |  | #VALUE! | #VALUE! | #VALUE! | #VALUE! | #VALUE! | #VALUE! | #VALUE!
677 | Группа от QF |  |  |  | #VALUE! | - | - | - | - | - | - |  |  | 0 | TRUE | TRUE | TRUE | - | #VALUE! | - | #VALUE! |  | #VALUE! | #VALUE! | #VALUE! | #VALUE! | #VALUE! | #VALUE! | #VALUE!
678 | Группа от QF |  |  |  | #VALUE! | - | - | - | - | - | - |  |  | 0 | TRUE | TRUE | TRUE | - | #VALUE! | - | #VALUE! |  | #VALUE! | #VALUE! | #VALUE! | #VALUE! | #VALUE! | #VALUE! | #VALUE!
679 | Группа от QF |  |  |  | #VALUE! | - | - | - | - | - | - |  |  | 0 | TRUE | TRUE | TRUE | - | #VALUE! | - | #VALUE! |  | #VALUE! | #VALUE! | #VALUE! | #VALUE! | #VALUE! | #VALUE! | #VALUE!
680 | Группа от QF |  |  |  | #VALUE! | - | - | - | - | - | - |  |  | 0 | TRUE | TRUE | TRUE | - | #VALUE! | - | #VALUE! |  | #VALUE! | #VALUE! | #VALUE! | #VALUE! | #VALUE! | #VALUE! | #VALUE!
681 | Группа от QF |  |  |  | #VALUE! | - | - | - | - | - | - |  |  | 0 | TRUE | TRUE | TRUE | - | #VALUE! | - | #VALUE! |  | #VALUE! | #VALUE! | #VALUE! | #VALUE! | #VALUE! | #VALUE! | #VALUE!
682 | Группа от QF |  |  |  | #VALUE! | - | - | - | - | - | - |  |  | 0 | TRUE | TRUE | TRUE | - | #VALUE! | - | #VALUE! |  | #VALUE! | #VALUE! | #VALUE! | #VALUE! | #VALUE! | #VALUE! | #VALUE!
683 | Группа от QF |  |  |  | #VALUE! | - | - | - | - | - | - |  |  | 0 | TRUE | TRUE | TRUE | - | #VALUE! | - | #VALUE! |  | #VALUE! | #VALUE! | #VALUE! | #VALUE! | #VALUE! | #VALUE! | #VALUE!
684 | Группа от QF |  |  |  | #VALUE! | - | - | - | - | - | - |  |  | 0 | TRUE | TRUE | TRUE | - | #VALUE! | - | #VALUE! |  | #VALUE! | #VALUE! | #VALUE! | #VALUE! | #VALUE! | #VALUE! | #VALUE!
685 | Группа от QF |  |  |  | #VALUE! | - | - | - | - | - | - |  |  | 0 | TRUE | TRUE | TRUE | - | #VALUE! | - | #VALUE! |  | #VALUE! | #VALUE! | #VALUE! | #VALUE! | #VALUE! | #VALUE! | #VALUE!
686 | Группа от QF |  |  |  | #VALUE! | - | - | - | - | - | - |  |  | 0 | TRUE | TRUE | TRUE | - | #VALUE! | - | #VALUE! |  | #VALUE! | #VALUE! | #VALUE! | #VALUE! | #VALUE! | #VALUE! | #VALUE!
687 | Группа от QF |  |  |  | #VALUE! | - | - | - | - | - | - |  |  | 0 | TRUE | TRUE | TRUE | - | #VALUE! | - | #VALUE! |  | #VALUE! | #VALUE! | #VALUE! | #VALUE! | #VALUE! | #VALUE! | #VALUE!
688 | Группа от QF |  |  |  | #VALUE! | - | - | - | - | - | - |  |  | 0 | TRUE | TRUE | TRUE | - | #VALUE! | - | #VALUE! |  | #VALUE! | #VALUE! | #VALUE! | #VALUE! | #VALUE! | #VALUE! | #VALUE!
689 | Группа от QF |  |  |  | #VALUE! | - | - | - | - | - | - |  |  | 0 | TRUE | TRUE | TRUE | - | #VALUE! | - | #VALUE! |  | #VALUE! | #VALUE! | #VALUE! | #VALUE! | #VALUE! | #VALUE! | #VALUE!
690 | Группа от QF |  |  |  | #VALUE! | - | - | - | - | - | - |  |  | 0 | TRUE | TRUE | TRUE | - | #VALUE! | - | #VALUE! |  | #VALUE! | #VALUE! | #VALUE! | #VALUE! | #VALUE! | #VALUE! | #VALUE!
691 | Группа от QF |  |  |  | #VALUE! | - | - | - | - | - | - |  |  | 0 | TRUE | TRUE | TRUE | - | #VALUE! | - | #VALUE! |  | #VALUE! | #VALUE! | #VALUE! | #VALUE! | #VALUE! | #VALUE! | #VALUE!
692 | Группа от QF |  |  |  | #VALUE! | - | - | - | - | - | - |  |  | 0 | TRUE | TRUE | TRUE | - | #VALUE! | - | #VALUE! |  | #VALUE! | #VALUE! | #VALUE! | #VALUE! | #VALUE! | #VALUE! | #VALUE!
693 | Группа от QF |  |  |  | #VALUE! | - | - | - | - | - | - |  |  | 0 | TRUE | TRUE | TRUE | - | #VALUE! | - | #VALUE! |  | #VALUE! | #VALUE! | #VALUE! | #VALUE! | #VALUE! | #VALUE! | #VALUE!
694 | Группа от QF |  |  |  | #VALUE! | - | - | - | - | - | - |  |  | 0 | TRUE | TRUE | TRUE | - | #VALUE! | - | #VALUE! |  | #VALUE! | #VALUE! | #VALUE! | #VALUE! | #VALUE! | #VALUE! | #VALUE!
695 | Группа от QF |  |  |  | #VALUE! | - | - | - | - | - | - |  |  | 0 | TRUE | TRUE | TRUE | - | #VALUE! | - | #VALUE! |  | #VALUE! | #VALUE! | #VALUE! | #VALUE! | #VALUE! | #VALUE! | #VALUE!
696 | Группа от QF |  |  |  | #VALUE! | - | - | - | - | - | - |  |  | 0 | TRUE | TRUE | TRUE | - | #VALUE! | - | #VALUE! |  | #VALUE! | #VALUE! | #VALUE! | #VALUE! | #VALUE! | #VALUE! | #VALUE!
697 | Группа от QF |  |  |  | #VALUE! | - | - | - | - | - | - |  |  | 0 | TRUE | TRUE | TRUE | - | #VALUE! | - | #VALUE! |  | #VALUE! | #VALUE! | #VALUE! | #VALUE! | #VALUE! | #VALUE! | #VALUE!
698 | Группа от QF |  |  |  | #VALUE! | - | - | - | - | - | - |  |  | 0 | TRUE | TRUE | TRUE | - | #VALUE! | - | #VALUE! |  | #VALUE! | #VALUE! | #VALUE! | #VALUE! | #VALUE! | #VALUE! | #VALUE!
699 | Группа от QF |  |  |  | #VALUE! | - | - | - | - | - | - |  |  | 0 | TRUE | TRUE | TRUE | - | #VALUE! | - | #VALUE! |  | #VALUE! | #VALUE! | #VALUE! | #VALUE! | #VALUE! | #VALUE! | #VALUE!
700 | Группа от QF |  |  |  | #VALUE! | - | - | - | - | - | - |  |  | 0 | TRUE | TRUE | TRUE | - | #VALUE! | - | #VALUE! |  | #VALUE! | #VALUE! | #VALUE! | #VALUE! | #VALUE! | #VALUE! | #VALUE!
701 | Группа от QF |  |  |  | #VALUE! | - | - | - | - | - | - |  |  | 0 | TRUE | TRUE | TRUE | - | #VALUE! | - | #VALUE! |  | #VALUE! | #VALUE! | #VALUE! | #VALUE! | #VALUE! | #VALUE! | #VALUE!
702 | Группа от QF |  |  |  | #VALUE! | - | - | - | - | - | - |  |  | 0 | TRUE | TRUE | TRUE | - | #VALUE! | - | #VALUE! |  | #VALUE! | #VALUE! | #VALUE! | #VALUE! | #VALUE! | #VALUE! | #VALUE!
703 | Группа от QF |  |  |  | #VALUE! | - | - | - | - | - | - |  |  | 0 | TRUE | TRUE | TRUE | - | #VALUE! | - | #VALUE! |  | #VALUE! | #VALUE! | #VALUE! | #VALUE! | #VALUE! | #VALUE! | #VALUE!
704 | Группа от QF |  |  |  | #VALUE! | - | - | - | - | - | - |  |  | 0 | TRUE | TRUE | TRUE | - | #VALUE! | - | #VALUE! |  | #VALUE! | #VALUE! | #VALUE! | #VALUE! | #VALUE! | #VALUE! | #VALUE!
705 | Группа от QF |  |  |  | #VALUE! | - | - | - | - | - | - |  |  | 0 | TRUE | TRUE | TRUE | - | #VALUE! | - | #VALUE! |  | #VALUE! | #VALUE! | #VALUE! | #VALUE! | #VALUE! | #VALUE! | #VALUE!
706 | Группа от QF |  |  |  | #VALUE! | - | - | - | - | - | - |  |  | 0 | TRUE | TRUE | TRUE | - | #VALUE! | - | #VALUE! |  | #VALUE! | #VALUE! | #VALUE! | #VALUE! | #VALUE! | #VALUE! | #VALUE!
707 | Группа от QF |  |  |  | #VALUE! | - | - | - | - | - | - |  |  | 0 | TRUE | TRUE | TRUE | - | #VALUE! | - | #VALUE! |  | #VALUE! | #VALUE! | #VALUE! | #VALUE! | #VALUE! | #VALUE! | #VALUE!
708 | Группа от QF |  |  |  | #VALUE! | - | - | - | - | - | - |  |  | 0 | TRUE | TRUE | TRUE | - | #VALUE! | - | #VALUE! |  | #VALUE! | #VALUE! | #VALUE! | #VALUE! | #VALUE! | #VALUE! | #VALUE!
709 | Группа от QF |  |  |  | #VALUE! | - | - | - | - | - | - |  |  | 0 | TRUE | TRUE | TRUE | - | #VALUE! | - | #VALUE! |  | #VALUE! | #VALUE! | #VALUE! | #VALUE! | #VALUE! | #VALUE! | #VALUE!
710 | Группа от QF |  |  |  | #VALUE! | - | - | - | - | - | - |  |  | 0 | TRUE | TRUE | TRUE | - | #VALUE! | - | #VALUE! |  | #VALUE! | #VALUE! | #VALUE! | #VALUE! | #VALUE! | #VALUE! | #VALUE!
711 | Группа от QF |  |  |  | #VALUE! | - | - | - | - | - | - |  |  | 0 | TRUE | TRUE | TRUE | - | #VALUE! | - | #VALUE! |  | #VALUE! | #VALUE! | #VALUE! | #VALUE! | #VALUE! | #VALUE! | #VALUE!
712 | Группа от QF |  |  |  | #VALUE! | - | - | - | - | - | - |  |  | 0 | TRUE | TRUE | TRUE | - | #VALUE! | - | #VALUE! |  | #VALUE! | #VALUE! | #VALUE! | #VALUE! | #VALUE! | #VALUE! | #VALUE!
713 | Группа от QF |  |  |  | #VALUE! | - | - | - | - | - | - |  |  | 0 | TRUE | TRUE | TRUE | - | #VALUE! | - | #VALUE! |  | #VALUE! | #VALUE! | #VALUE! | #VALUE! | #VALUE! | #VALUE! | #VALUE!
714 | Группа от QF |  |  |  | #VALUE! | - | - | - | - | - | - |  |  | 0 | TRUE | TRUE | TRUE | - | #VALUE! | - | #VALUE! |  | #VALUE! | #VALUE! | #VALUE! | #VALUE! | #VALUE! | #VALUE! | #VALUE!
715 | Группа от QF |  |  |  | #VALUE! | - | - | - | - | - | - |  |  | 0 | TRUE | TRUE | TRUE | - | #VALUE! | - | #VALUE! |  | #VALUE! | #VALUE! | #VALUE! | #VALUE! | #VALUE! | #VALUE! | #VALUE!
716 | Группа от QF |  |  |  | #VALUE! | - | - | - | - | - | - |  |  | 0 | TRUE | TRUE | TRUE | - | #VALUE! | - | #VALUE! |  | #VALUE! | #VALUE! | #VALUE! | #VALUE! | #VALUE! | #VALUE! | #VALUE!
717 | Группа от QF |  |  |  | #VALUE! | - | - | - | - | - | - |  |  | 0 | TRUE | TRUE | TRUE | - | #VALUE! | - | #VALUE! |  | #VALUE! | #VALUE! | #VALUE! | #VALUE! | #VALUE! | #VALUE! | #VALUE!
718 | Группа от QF |  |  |  | #VALUE! | - | - | - | - | - | - |  |  | 0 | TRUE | TRUE | TRUE | - | #VALUE! | - | #VALUE! |  | #VALUE! | #VALUE! | #VALUE! | #VALUE! | #VALUE! | #VALUE! | #VALUE!
719 | Группа от QF |  |  |  | #VALUE! | - | - | - | - | - | - |  |  | 0 | TRUE | TRUE | TRUE | - | #VALUE! | - | #VALUE! |  | #VALUE! | #VALUE! | #VALUE! | #VALUE! | #VALUE! | #VALUE! | #VALUE!
720 | Группа от QF |  |  |  | #VALUE! | - | - | - | - | - | - |  |  | 0 | TRUE | TRUE | TRUE | - | #VALUE! | - | #VALUE! |  | #VALUE! | #VALUE! | #VALUE! | #VALUE! | #VALUE! | #VALUE! | #VALUE!
721 | Группа от QF |  |  |  | #VALUE! | - | - | - | - | - | - |  |  | 0 | TRUE | TRUE | TRUE | - | #VALUE! | - | #VALUE! |  | #VALUE! | #VALUE! | #VALUE! | #VALUE! | #VALUE! | #VALUE! | #VALUE!
722 | Группа от QF |  |  |  | #VALUE! | - | - | - | - | - | - |  |  | 0 | TRUE | TRUE | TRUE | - | #VALUE! | - | #VALUE! |  | #VALUE! | #VALUE! | #VALUE! | #VALUE! | #VALUE! | #VALUE! | #VALUE!
723 | Группа от QF |  |  |  | #VALUE! | - | - | - | - | - | - |  |  | 0 | TRUE | TRUE | TRUE | - | #VALUE! | - | #VALUE! |  | #VALUE! | #VALUE! | #VALUE! | #VALUE! | #VALUE! | #VALUE! | #VALUE!
724 | Группа от QF |  |  |  | #VALUE! | - | - | - | - | - | - |  |  | 0 | TRUE | TRUE | TRUE | - | #VALUE! | - | #VALUE! |  | #VALUE! | #VALUE! | #VALUE! | #VALUE! | #VALUE! | #VALUE! | #VALUE!
725 | Группа от QF |  |  |  | #VALUE! | - | - | - | - | - | - |  |  | 0 | TRUE | TRUE | TRUE | - | #VALUE! | - | #VALUE! |  | #VALUE! | #VALUE! | #VALUE! | #VALUE! | #VALUE! | #VALUE! | #VALUE!
726 | Группа от QF |  |  |  | #VALUE! | - | - | - | - | - | - |  |  | 0 | TRUE | TRUE | TRUE | - | #VALUE! | - | #VALUE! |  | #VALUE! | #VALUE! | #VALUE! | #VALUE! | #VALUE! | #VALUE! | #VALUE!
727 | Группа от QF |  |  |  | #VALUE! | - | - | - | - | - | - |  |  | 0 | TRUE | TRUE | TRUE | - | #VALUE! | - | #VALUE! |  | #VALUE! | #VALUE! | #VALUE! | #VALUE! | #VALUE! | #VALUE! | #VALUE!
728 | Группа от QF |  |  |  | #VALUE! | - | - | - | - | - | - |  |  | 0 | TRUE | TRUE | TRUE | - | #VALUE! | - | #VALUE! |  | #VALUE! | #VALUE! | #VALUE! | #VALUE! | #VALUE! | #VALUE! | #VALUE!
729 | Группа от QF |  |  |  | #VALUE! | - | - | - | - | - | - |  |  | 0 | TRUE | TRUE | TRUE | - | #VALUE! | - | #VALUE! |  | #VALUE! | #VALUE! | #VALUE! | #VALUE! | #VALUE! | #VALUE! | #VALUE!
730 | Группа от QF |  |  |  | #VALUE! | - | - | - | - | - | - |  |  | 0 | TRUE | TRUE | TRUE | - | #VALUE! | - | #VALUE! |  | #VALUE! | #VALUE! | #VALUE! | #VALUE! | #VALUE! | #VALUE! | #VALUE!
731 | Группа от QF |  |  |  | #VALUE! | - | - | - | - | - | - |  |  | 0 | TRUE | TRUE | TRUE | - | #VALUE! | - | #VALUE! |  | #VALUE! | #VALUE! | #VALUE! | #VALUE! | #VALUE! | #VALUE! | #VALUE!
732 | Группа от QF |  |  |  | #VALUE! | - | - | - | - | - | - |  |  | 0 | TRUE | TRUE | TRUE | - | #VALUE! | - | #VALUE! |  | #VALUE! | #VALUE! | #VALUE! | #VALUE! | #VALUE! | #VALUE! | #VALUE!
733 | Группа от QF |  |  |  | #VALUE! | - | - | - | - | - | - |  |  | 0 | TRUE | TRUE | TRUE | - | #VALUE! | - | #VALUE! |  | #VALUE! | #VALUE! | #VALUE! | #VALUE! | #VALUE! | #VALUE! | #VALUE!
734 | Группа от QF |  |  |  | #VALUE! | - | - | - | - | - | - |  |  | 0 | TRUE | TRUE | TRUE | - | #VALUE! | - | #VALUE! |  | #VALUE! | #VALUE! | #VALUE! | #VALUE! | #VALUE! | #VALUE! | #VALUE!
735 | Группа от QF |  |  |  | #VALUE! | - | - | - | - | - | - |  |  | 0 | TRUE | TRUE | TRUE | - | #VALUE! | - | #VALUE! |  | #VALUE! | #VALUE! | #VALUE! | #VALUE! | #VALUE! | #VALUE! | #VALUE!
736 | Группа от QF |  |  |  | #VALUE! | - | - | - | - | - | - |  |  | 0 | TRUE | TRUE | TRUE | - | #VALUE! | - | #VALUE! |  | #VALUE! | #VALUE! | #VALUE! | #VALUE! | #VALUE! | #VALUE! | #VALUE!
737 | Группа от QF |  |  |  | #VALUE! | - | - | - | - | - | - |  |  | 0 | TRUE | TRUE | TRUE | - | #VALUE! | - | #VALUE! |  | #VALUE! | #VALUE! | #VALUE! | #VALUE! | #VALUE! | #VALUE! | #VALUE!
738 | Группа от QF |  |  |  | #VALUE! | - | - | - | - | - | - |  |  | 0 | TRUE | TRUE | TRUE | - | #VALUE! | - | #VALUE! |  | #VALUE! | #VALUE! | #VALUE! | #VALUE! | #VALUE! | #VALUE! | #VALUE!
739 | Группа от QF |  |  |  | #VALUE! | - | - | - | - | - | - |  |  | 0 | TRUE | TRUE | TRUE | - | #VALUE! | - | #VALUE! |  | #VALUE! | #VALUE! | #VALUE! | #VALUE! | #VALUE! | #VALUE! | #VALUE!
740 | Группа от QF |  |  |  | #VALUE! | - | - | - | - | - | - |  |  | 0 | TRUE | TRUE | TRUE | - | #VALUE! | - | #VALUE! |  | #VALUE! | #VALUE! | #VALUE! | #VALUE! | #VALUE! | #VALUE! | #VALUE!
741 | Группа от QF |  |  |  | #VALUE! | - | - | - | - | - | - |  |  | 0 | TRUE | TRUE | TRUE | - | #VALUE! | - | #VALUE! |  | #VALUE! | #VALUE! | #VALUE! | #VALUE! | #VALUE! | #VALUE! | #VALUE!
742 | Группа от QF |  |  |  | #VALUE! | - | - | - | - | - | - |  |  | 0 | TRUE | TRUE | TRUE | - | #VALUE! | - | #VALUE! |  | #VALUE! | #VALUE! | #VALUE! | #VALUE! | #VALUE! | #VALUE! | #VALUE!
743 | Группа от QF |  |  |  | #VALUE! | - | - | - | - | - | - |  |  | 0 | TRUE | TRUE | TRUE | - | #VALUE! | - | #VALUE! |  | #VALUE! | #VALUE! | #VALUE! | #VALUE! | #VALUE! | #VALUE! | #VALUE!
744 | Группа от QF |  |  |  | #VALUE! | - | - | - | - | - | - |  |  | 0 | TRUE | TRUE | TRUE | - | #VALUE! | - | #VALUE! |  | #VALUE! | #VALUE! | #VALUE! | #VALUE! | #VALUE! | #VALUE! | #VALUE!
745 | Группа от QF |  |  |  | #VALUE! | - | - | - | - | - | - |  |  | 0 | TRUE | TRUE | TRUE | - | #VALUE! | - | #VALUE! |  | #VALUE! | #VALUE! | #VALUE! | #VALUE! | #VALUE! | #VALUE! | #VALUE!
746 | Группа от QF |  |  |  | #VALUE! | - | - | - | - | - | - |  |  | 0 | TRUE | TRUE | TRUE | - | #VALUE! | - | #VALUE! |  | #VALUE! | #VALUE! | #VALUE! | #VALUE! | #VALUE! | #VALUE! | #VALUE!
747 | Группа от QF |  |  |  | #VALUE! | - | - | - | - | - | - |  |  | 0 | TRUE | TRUE | TRUE | - | #VALUE! | - | #VALUE! |  | #VALUE! | #VALUE! | #VALUE! | #VALUE! | #VALUE! | #VALUE! | #VALUE!
748 | Группа от QF |  |  |  | #VALUE! | - | - | - | - | - | - |  |  | 0 | TRUE | TRUE | TRUE | - | #VALUE! | - | #VALUE! |  | #VALUE! | #VALUE! | #VALUE! | #VALUE! | #VALUE! | #VALUE! | #VALUE!
749 | Группа от QF |  |  |  | #VALUE! | - | - | - | - | - | - |  |  | 0 | TRUE | TRUE | TRUE | - | #VALUE! | - | #VALUE! |  | #VALUE! | #VALUE! | #VALUE! | #VALUE! | #VALUE! | #VALUE! | #VALUE!
750 | Группа от QF |  |  |  | #VALUE! | - | - | - | - | - | - |  |  | 0 | TRUE | TRUE | TRUE | - | #VALUE! | - | #VALUE! |  | #VALUE! | #VALUE! | #VALUE! | #VALUE! | #VALUE! | #VALUE! | #VALUE!
751 | Группа от QF |  |  |  | #VALUE! | - | - | - | - | - | - |  |  | 0 | TRUE | TRUE | TRUE | - | #VALUE! | - | #VALUE! |  | #VALUE! | #VALUE! | #VALUE! | #VALUE! | #VALUE! | #VALUE! | #VALUE!
752 | Группа от QF |  |  |  | #VALUE! | - | - | - | - | - | - |  |  | 0 | TRUE | TRUE | TRUE | - | #VALUE! | - | #VALUE! |  | #VALUE! | #VALUE! | #VALUE! | #VALUE! | #VALUE! | #VALUE! | #VALUE!
753 | Группа от QF |  |  |  | #VALUE! | - | - | - | - | - | - |  |  | 0 | TRUE | TRUE | TRUE | - | #VALUE! | - | #VALUE! |  | #VALUE! | #VALUE! | #VALUE! | #VALUE! | #VALUE! | #VALUE! | #VALUE!
754 | Группа от QF |  |  |  | #VALUE! | - | - | - | - | - | - |  |  | 0 | TRUE | TRUE | TRUE | - | #VALUE! | - | #VALUE! |  | #VALUE! | #VALUE! | #VALUE! | #VALUE! | #VALUE! | #VALUE! | #VALUE!
755 | Группа от QF |  |  |  | #VALUE! | - | - | - | - | - | - |  |  | 0 | TRUE | TRUE | TRUE | - | #VALUE! | - | #VALUE! |  | #VALUE! | #VALUE! | #VALUE! | #VALUE! | #VALUE! | #VALUE! | #VALUE!
756 | Группа от QF |  |  |  | #VALUE! | - | - | - | - | - | - |  |  | 0 | TRUE | TRUE | TRUE | - | #VALUE! | - | #VALUE! |  | #VALUE! | #VALUE! | #VALUE! | #VALUE! | #VALUE! | #VALUE! | #VALUE!
757 | Группа от QF |  |  |  | #VALUE! | - | - | - | - | - | - |  |  | 0 | TRUE | TRUE | TRUE | - | #VALUE! | - | #VALUE! |  | #VALUE! | #VALUE! | #VALUE! | #VALUE! | #VALUE! | #VALUE! | #VALUE!
758 | Группа от QF |  |  |  | #VALUE! | - | - | - | - | - | - |  |  | 0 | TRUE | TRUE | TRUE | - | #VALUE! | - | #VALUE! |  | #VALUE! | #VALUE! | #VALUE! | #VALUE! | #VALUE! | #VALUE! | #VALUE!
759 | Группа от QF |  |  |  | #VALUE! | - | - | - | - | - | - |  |  | 0 | TRUE | TRUE | TRUE | - | #VALUE! | - | #VALUE! |  | #VALUE! | #VALUE! | #VALUE! | #VALUE! | #VALUE! | #VALUE! | #VALUE!
760 | Группа от QF |  |  |  | #VALUE! | - | - | - | - | - | - |  |  | 0 | TRUE | TRUE | TRUE | - | #VALUE! | - | #VALUE! |  | #VALUE! | #VALUE! | #VALUE! | #VALUE! | #VALUE! | #VALUE! | #VALUE!
761 | Группа от QF |  |  |  | #VALUE! | - | - | - | - | - | - |  |  | 0 | TRUE | TRUE | TRUE | - | #VALUE! | - | #VALUE! |  | #VALUE! | #VALUE! | #VALUE! | #VALUE! | #VALUE! | #VALUE! | #VALUE!
762 | Группа от QF |  |  |  | #VALUE! | - | - | - | - | - | - |  |  | 0 | TRUE | TRUE | TRUE | - | #VALUE! | - | #VALUE! |  | #VALUE! | #VALUE! | #VALUE! | #VALUE! | #VALUE! | #VALUE! | #VALUE!
763 | Группа от QF |  |  |  | #VALUE! | - | - | - | - | - | - |  |  | 0 | TRUE | TRUE | TRUE | - | #VALUE! | - | #VALUE! |  | #VALUE! | #VALUE! | #VALUE! | #VALUE! | #VALUE! | #VALUE! | #VALUE!
764 | Группа от QF |  |  |  | #VALUE! | - | - | - | - | - | - |  |  | 0 | TRUE | TRUE | TRUE | - | #VALUE! | - | #VALUE! |  | #VALUE! | #VALUE! | #VALUE! | #VALUE! | #VALUE! | #VALUE! | #VALUE!
765 | Группа от QF |  |  |  | #VALUE! | - | - | - | - | - | - |  |  | 0 | TRUE | TRUE | TRUE | - | #VALUE! | - | #VALUE! |  | #VALUE! | #VALUE! | #VALUE! | #VALUE! | #VALUE! | #VALUE! | #VALUE!
766 | Группа от QF |  |  |  | #VALUE! | - | - | - | - | - | - |  |  | 0 | TRUE | TRUE | TRUE | - | #VALUE! | - | #VALUE! |  | #VALUE! | #VALUE! | #VALUE! | #VALUE! | #VALUE! | #VALUE! | #VALUE!
767 | Группа от QF |  |  |  | #VALUE! | - | - | - | - | - | - |  |  | 0 | TRUE | TRUE | TRUE | - | #VALUE! | - | #VALUE! |  | #VALUE! | #VALUE! | #VALUE! | #VALUE! | #VALUE! | #VALUE! | #VALUE!
768 | Группа от QF |  |  |  | #VALUE! | - | - | - | - | - | - |  |  | 0 | TRUE | TRUE | TRUE | - | #VALUE! | - | #VALUE! |  | #VALUE! | #VALUE! | #VALUE! | #VALUE! | #VALUE! | #VALUE! | #VALUE!
769 | Группа от QF |  |  |  | #VALUE! | - | - | - | - | - | - |  |  | 0 | TRUE | TRUE | TRUE | - | #VALUE! | - | #VALUE! |  | #VALUE! | #VALUE! | #VALUE! | #VALUE! | #VALUE! | #VALUE! | #VALUE!
770 | Группа от QF |  |  |  | #VALUE! | - | - | - | - | - | - |  |  | 0 | TRUE | TRUE | TRUE | - | #VALUE! | - | #VALUE! |  | #VALUE! | #VALUE! | #VALUE! | #VALUE! | #VALUE! | #VALUE! | #VALUE!
771 | Группа от QF |  |  |  | #VALUE! | - | - | - | - | - | - |  |  | 0 | TRUE | TRUE | TRUE | - | #VALUE! | - | #VALUE! |  | #VALUE! | #VALUE! | #VALUE! | #VALUE! | #VALUE! | #VALUE! | #VALUE!
772 | Группа от QF |  |  |  | #VALUE! | - | - | - | - | - | - |  |  | 0 | TRUE | TRUE | TRUE | - | #VALUE! | - | #VALUE! |  | #VALUE! | #VALUE! | #VALUE! | #VALUE! | #VALUE! | #VALUE! | #VALUE!
773 | Группа от QF |  |  |  | #VALUE! | - | - | - | - | - | - |  |  | 0 | TRUE | TRUE | TRUE | - | #VALUE! | - | #VALUE! |  | #VALUE! | #VALUE! | #VALUE! | #VALUE! | #VALUE! | #VALUE! | #VALUE!
774 | Группа от QF |  |  |  | #VALUE! | - | - | - | - | - | - |  |  | 0 | TRUE | TRUE | TRUE | - | #VALUE! | - | #VALUE! |  | #VALUE! | #VALUE! | #VALUE! | #VALUE! | #VALUE! | #VALUE! | #VALUE!
775 | Группа от QF |  |  |  | #VALUE! | - | - | - | - | - | - |  |  | 0 | TRUE | TRUE | TRUE | - | #VALUE! | - | #VALUE! |  | #VALUE! | #VALUE! | #VALUE! | #VALUE! | #VALUE! | #VALUE! | #VALUE!
776 | Группа от QF |  |  |  | #VALUE! | - | - | - | - | - | - |  |  | 0 | TRUE | TRUE | TRUE | - | #VALUE! | - | #VALUE! |  | #VALUE! | #VALUE! | #VALUE! | #VALUE! | #VALUE! | #VALUE! | #VALUE!
777 | Группа от QF |  |  |  | #VALUE! | - | - | - | - | - | - |  |  | 0 | TRUE | TRUE | TRUE | - | #VALUE! | - | #VALUE! |  | #VALUE! | #VALUE! | #VALUE! | #VALUE! | #VALUE! | #VALUE! | #VALUE!
778 | Группа от QF |  |  |  | #VALUE! | - | - | - | - | - | - |  |  | 0 | TRUE | TRUE | TRUE | - | #VALUE! | - | #VALUE! |  | #VALUE! | #VALUE! | #VALUE! | #VALUE! | #VALUE! | #VALUE! | #VALUE!
779 | Группа от QF |  |  |  | #VALUE! | - | - | - | - | - | - |  |  | 0 | TRUE | TRUE | TRUE | - | #VALUE! | - | #VALUE! |  | #VALUE! | #VALUE! | #VALUE! | #VALUE! | #VALUE! | #VALUE! | #VALUE!
780 | Группа от QF |  |  |  | #VALUE! | - | - | - | - | - | - |  |  | 0 | TRUE | TRUE | TRUE | - | #VALUE! | - | #VALUE! |  | #VALUE! | #VALUE! | #VALUE! | #VALUE! | #VALUE! | #VALUE! | #VALUE!
781 | Группа от QF |  |  |  | #VALUE! | - | - | - | - | - | - |  |  | 0 | TRUE | TRUE | TRUE | - | #VALUE! | - | #VALUE! |  | #VALUE! | #VALUE! | #VALUE! | #VALUE! | #VALUE! | #VALUE! | #VALUE!
782 | Группа от QF |  |  |  | #VALUE! | - | - | - | - | - | - |  |  | 0 | TRUE | TRUE | TRUE | - | #VALUE! | - | #VALUE! |  | #VALUE! | #VALUE! | #VALUE! | #VALUE! | #VALUE! | #VALUE! | #VALUE!
783 | Группа от QF |  |  |  | #VALUE! | - | - | - | - | - | - |  |  | 0 | TRUE | TRUE | TRUE | - | #VALUE! | - | #VALUE! |  | #VALUE! | #VALUE! | #VALUE! | #VALUE! | #VALUE! | #VALUE! | #VALUE!
784 | Группа от QF |  |  |  | #VALUE! | - | - | - | - | - | - |  |  | 0 | TRUE | TRUE | TRUE | - | #VALUE! | - | #VALUE! |  | #VALUE! | #VALUE! | #VALUE! | #VALUE! | #VALUE! | #VALUE! | #VALUE!
785 | Группа от QF |  |  |  | #VALUE! | - | - | - | - | - | - |  |  | 0 | TRUE | TRUE | TRUE | - | #VALUE! | - | #VALUE! |  | #VALUE! | #VALUE! | #VALUE! | #VALUE! | #VALUE! | #VALUE! | #VALUE!
786 | Группа от QF |  |  |  | #VALUE! | - | - | - | - | - | - |  |  | 0 | TRUE | TRUE | TRUE | - | #VALUE! | - | #VALUE! |  | #VALUE! | #VALUE! | #VALUE! | #VALUE! | #VALUE! | #VALUE! | #VALUE!
787 | Группа от QF |  |  |  | #VALUE! | - | - | - | - | - | - |  |  | 0 | TRUE | TRUE | TRUE | - | #VALUE! | - | #VALUE! |  | #VALUE! | #VALUE! | #VALUE! | #VALUE! | #VALUE! | #VALUE! | #VALUE!
788 | Группа от QF |  |  |  | #VALUE! | - | - | - | - | - | - |  |  | 0 | TRUE | TRUE | TRUE | - | #VALUE! | - | #VALUE! |  | #VALUE! | #VALUE! | #VALUE! | #VALUE! | #VALUE! | #VALUE! | #VALUE!
789 | Группа от QF |  |  |  | #VALUE! | - | - | - | - | - | - |  |  | 0 | TRUE | TRUE | TRUE | - | #VALUE! | - | #VALUE! |  | #VALUE! | #VALUE! | #VALUE! | #VALUE! | #VALUE! | #VALUE! | #VALUE!
790 | Группа от QF |  |  |  | #VALUE! | - | - | - | - | - | - |  |  | 0 | TRUE | TRUE | TRUE | - | #VALUE! | - | #VALUE! |  | #VALUE! | #VALUE! | #VALUE! | #VALUE! | #VALUE! | #VALUE! | #VALUE!
791 | Группа от QF |  |  |  | #VALUE! | - | - | - | - | - | - |  |  | 0 | TRUE | TRUE | TRUE | - | #VALUE! | - | #VALUE! |  | #VALUE! | #VALUE! | #VALUE! | #VALUE! | #VALUE! | #VALUE! | #VALUE!
792 | Группа от QF |  |  |  | #VALUE! | - | - | - | - | - | - |  |  | 0 | TRUE | TRUE | TRUE | - | #VALUE! | - | #VALUE! |  | #VALUE! | #VALUE! | #VALUE! | #VALUE! | #VALUE! | #VALUE! | #VALUE!
793 | Группа от QF |  |  |  | #VALUE! | - | - | - | - | - | - |  |  | 0 | TRUE | TRUE | TRUE | - | #VALUE! | - | #VALUE! |  | #VALUE! | #VALUE! | #VALUE! | #VALUE! | #VALUE! | #VALUE! | #VALUE!
794 | Группа от QF |  |  |  | #VALUE! | - | - | - | - | - | - |  |  | 0 | TRUE | TRUE | TRUE | - | #VALUE! | - | #VALUE! |  | #VALUE! | #VALUE! | #VALUE! | #VALUE! | #VALUE! | #VALUE! | #VALUE!
795 | Группа от QF |  |  |  | #VALUE! | - | - | - | - | - | - |  |  | 0 | TRUE | TRUE | TRUE | - | #VALUE! | - | #VALUE! |  | #VALUE! | #VALUE! | #VALUE! | #VALUE! | #VALUE! | #VALUE! | #VALUE!
796 | Группа от QF |  |  |  | #VALUE! | - | - | - | - | - | - |  |  | 0 | TRUE | TRUE | TRUE | - | #VALUE! | - | #VALUE! |  | #VALUE! | #VALUE! | #VALUE! | #VALUE! | #VALUE! | #VALUE! | #VALUE!
797 | Группа от QF |  |  |  | #VALUE! | - | - | - | - | - | - |  |  | 0 | TRUE | TRUE | TRUE | - | #VALUE! | - | #VALUE! |  | #VALUE! | #VALUE! | #VALUE! | #VALUE! | #VALUE! | #VALUE! | #VALUE!
798 | Группа от QF |  |  |  | #VALUE! | - | - | - | - | - | - |  |  | 0 | TRUE | TRUE | TRUE | - | #VALUE! | - | #VALUE! |  | #VALUE! | #VALUE! | #VALUE! | #VALUE! | #VALUE! | #VALUE! | #VALUE!
799 | Группа от QF |  |  |  | #VALUE! | - | - | - | - | - | - |  |  | 0 | TRUE | TRUE | TRUE | - | #VALUE! | - | #VALUE! |  | #VALUE! | #VALUE! | #VALUE! | #VALUE! | #VALUE! | #VALUE! | #VALUE!
800 | Группа от QF |  |  |  | #VALUE! | - | - | - | - | - | - |  |  | 0 | TRUE | TRUE | TRUE | - | #VALUE! | - | #VALUE! |  | #VALUE! | #VALUE! | #VALUE! | #VALUE! | #VALUE! | #VALUE! | #VALUE!
801 | Группа от QF |  |  |  | #VALUE! | - | - | - | - | - | - |  |  | 0 | TRUE | TRUE | TRUE | - | #VALUE! | - | #VALUE! |  | #VALUE! | #VALUE! | #VALUE! | #VALUE! | #VALUE! | #VALUE! | #VALUE!
802 | Группа от QF |  |  |  | #VALUE! | - | - | - | - | - | - |  |  | 0 | TRUE | TRUE | TRUE | - | #VALUE! | - | #VALUE! |  | #VALUE! | #VALUE! | #VALUE! | #VALUE! | #VALUE! | #VALUE! | #VALUE!
803 | Группа от QF |  |  |  | #VALUE! | - | - | - | - | - | - |  |  | 0 | TRUE | TRUE | TRUE | - | #VALUE! | - | #VALUE! |  | #VALUE! | #VALUE! | #VALUE! | #VALUE! | #VALUE! | #VALUE! | #VALUE!
804 | Группа от QF |  |  |  | #VALUE! | - | - | - | - | - | - |  |  | 0 | TRUE | TRUE | TRUE | - | #VALUE! | - | #VALUE! |  | #VALUE! | #VALUE! | #VALUE! | #VALUE! | #VALUE! | #VALUE! | #VALUE!
805 | Группа от QF |  |  |  | #VALUE! | - | - | - | - | - | - |  |  | 0 | TRUE | TRUE | TRUE | - | #VALUE! | - | #VALUE! |  | #VALUE! | #VALUE! | #VALUE! | #VALUE! | #VALUE! | #VALUE! | #VALUE!
806 | Группа от QF |  |  |  | #VALUE! | - | - | - | - | - | - |  |  | 0 | TRUE | TRUE | TRUE | - | #VALUE! | - | #VALUE! |  | #VALUE! | #VALUE! | #VALUE! | #VALUE! | #VALUE! | #VALUE! | #VALUE!
807 | Группа от QF |  |  |  | #VALUE! | - | - | - | - | - | - |  |  | 0 | TRUE | TRUE | TRUE | - | #VALUE! | - | #VALUE! |  | #VALUE! | #VALUE! | #VALUE! | #VALUE! | #VALUE! | #VALUE! | #VALUE!
808 | Группа от QF |  |  |  | #VALUE! | - | - | - | - | - | - |  |  | 0 | TRUE | TRUE | TRUE | - | #VALUE! | - | #VALUE! |  | #VALUE! | #VALUE! | #VALUE! | #VALUE! | #VALUE! | #VALUE! | #VALUE!
809 | Группа от QF |  |  |  | #VALUE! | - | - | - | - | - | - |  |  | 0 | TRUE | TRUE | TRUE | - | #VALUE! | - | #VALUE! |  | #VALUE! | #VALUE! | #VALUE! | #VALUE! | #VALUE! | #VALUE! | #VALUE!
810 | Группа от QF |  |  |  | #VALUE! | - | - | - | - | - | - |  |  | 0 | TRUE | TRUE | TRUE | - | #VALUE! | - | #VALUE! |  | #VALUE! | #VALUE! | #VALUE! | #VALUE! | #VALUE! | #VALUE! | #VALUE!
811 | Группа от QF |  |  |  | #VALUE! | - | - | - | - | - | - |  |  | 0 | TRUE | TRUE | TRUE | - | #VALUE! | - | #VALUE! |  | #VALUE! | #VALUE! | #VALUE! | #VALUE! | #VALUE! | #VALUE! | #VALUE!
812 | Группа от QF |  |  |  | #VALUE! | - | - | - | - | - | - |  |  | 0 | TRUE | TRUE | TRUE | - | #VALUE! | - | #VALUE! |  | #VALUE! | #VALUE! | #VALUE! | #VALUE! | #VALUE! | #VALUE! | #VALUE!
813 | Группа от QF |  |  |  | #VALUE! | - | - | - | - | - | - |  |  | 0 | TRUE | TRUE | TRUE | - | #VALUE! | - | #VALUE! |  | #VALUE! | #VALUE! | #VALUE! | #VALUE! | #VALUE! | #VALUE! | #VALUE!
814 | Группа от QF |  |  |  | #VALUE! | - | - | - | - | - | - |  |  | 0 | TRUE | TRUE | TRUE | - | #VALUE! | - | #VALUE! |  | #VALUE! | #VALUE! | #VALUE! | #VALUE! | #VALUE! | #VALUE! | #VALUE!
815 | Группа от QF |  |  |  | #VALUE! | - | - | - | - | - | - |  |  | 0 | TRUE | TRUE | TRUE | - | #VALUE! | - | #VALUE! |  | #VALUE! | #VALUE! | #VALUE! | #VALUE! | #VALUE! | #VALUE! | #VALUE!
816 | Группа от QF |  |  |  | #VALUE! | - | - | - | - | - | - |  |  | 0 | TRUE | TRUE | TRUE | - | #VALUE! | - | #VALUE! |  | #VALUE! | #VALUE! | #VALUE! | #VALUE! | #VALUE! | #VALUE! | #VALUE!
817 | Группа от QF |  |  |  | #VALUE! | - | - | - | - | - | - |  |  | 0 | TRUE | TRUE | TRUE | - | #VALUE! | - | #VALUE! |  | #VALUE! | #VALUE! | #VALUE! | #VALUE! | #VALUE! | #VALUE! | #VALUE!
818 | Группа от QF |  |  |  | #VALUE! | - | - | - | - | - | - |  |  | 0 | TRUE | TRUE | TRUE | - | #VALUE! | - | #VALUE! |  | #VALUE! | #VALUE! | #VALUE! | #VALUE! | #VALUE! | #VALUE! | #VALUE!
819 | Группа от QF |  |  |  | #VALUE! | - | - | - | - | - | - |  |  | 0 | TRUE | TRUE | TRUE | - | #VALUE! | - | #VALUE! |  | #VALUE! | #VALUE! | #VALUE! | #VALUE! | #VALUE! | #VALUE! | #VALUE!
820 | Группа от QF |  |  |  | #VALUE! | - | - | - | - | - | - |  |  | 0 | TRUE | TRUE | TRUE | - | #VALUE! | - | #VALUE! |  | #VALUE! | #VALUE! | #VALUE! | #VALUE! | #VALUE! | #VALUE! | #VALUE!
821 | Группа от QF |  |  |  | #VALUE! | - | - | - | - | - | - |  |  | 0 | TRUE | TRUE | TRUE | - | #VALUE! | - | #VALUE! |  | #VALUE! | #VALUE! | #VALUE! | #VALUE! | #VALUE! | #VALUE! | #VALUE!
822 | Группа от QF |  |  |  | #VALUE! | - | - | - | - | - | - |  |  | 0 | TRUE | TRUE | TRUE | - | #VALUE! | - | #VALUE! |  | #VALUE! | #VALUE! | #VALUE! | #VALUE! | #VALUE! | #VALUE! | #VALUE!
823 | Группа от QF |  |  |  | #VALUE! | - | - | - | - | - | - |  |  | 0 | TRUE | TRUE | TRUE | - | #VALUE! | - | #VALUE! |  | #VALUE! | #VALUE! | #VALUE! | #VALUE! | #VALUE! | #VALUE! | #VALUE!
824 | Группа от QF |  |  |  | #VALUE! | - | - | - | - | - | - |  |  | 0 | TRUE | TRUE | TRUE | - | #VALUE! | - | #VALUE! |  | #VALUE! | #VALUE! | #VALUE! | #VALUE! | #VALUE! | #VALUE! | #VALUE!
825 | Группа от QF |  |  |  | #VALUE! | - | - | - | - | - | - |  |  | 0 | TRUE | TRUE | TRUE | - | #VALUE! | - | #VALUE! |  | #VALUE! | #VALUE! | #VALUE! | #VALUE! | #VALUE! | #VALUE! | #VALUE!
826 | Группа от QF |  |  |  | #VALUE! | - | - | - | - | - | - |  |  | 0 | TRUE | TRUE | TRUE | - | #VALUE! | - | #VALUE! |  | #VALUE! | #VALUE! | #VALUE! | #VALUE! | #VALUE! | #VALUE! | #VALUE!
827 | Группа от QF |  |  |  | #VALUE! | - | - | - | - | - | - |  |  | 0 | TRUE | TRUE | TRUE | - | #VALUE! | - | #VALUE! |  | #VALUE! | #VALUE! | #VALUE! | #VALUE! | #VALUE! | #VALUE! | #VALUE!
828 | Группа от QF |  |  |  | #VALUE! | - | - | - | - | - | - |  |  | 0 | TRUE | TRUE | TRUE | - | #VALUE! | - | #VALUE! |  | #VALUE! | #VALUE! | #VALUE! | #VALUE! | #VALUE! | #VALUE! | #VALUE!
829 | Группа от QF |  |  |  | #VALUE! | - | - | - | - | - | - |  |  | 0 | TRUE | TRUE | TRUE | - | #VALUE! | - | #VALUE! |  | #VALUE! | #VALUE! | #VALUE! | #VALUE! | #VALUE! | #VALUE! | #VALUE!
830 | Группа от QF |  |  |  | #VALUE! | - | - | - | - | - | - |  |  | 0 | TRUE | TRUE | TRUE | - | #VALUE! | - | #VALUE! |  | #VALUE! | #VALUE! | #VALUE! | #VALUE! | #VALUE! | #VALUE! | #VALUE!
831 | Группа от QF |  |  |  | #VALUE! | - | - | - | - | - | - |  |  | 0 | TRUE | TRUE | TRUE | - | #VALUE! | - | #VALUE! |  | #VALUE! | #VALUE! | #VALUE! | #VALUE! | #VALUE! | #VALUE! | #VALUE!
832 | Группа от QF |  |  |  | #VALUE! | - | - | - | - | - | - |  |  | 0 | TRUE | TRUE | TRUE | - | #VALUE! | - | #VALUE! |  | #VALUE! | #VALUE! | #VALUE! | #VALUE! | #VALUE! | #VALUE! | #VALUE!
833 | Группа от QF |  |  |  | #VALUE! | - | - | - | - | - | - |  |  | 0 | TRUE | TRUE | TRUE | - | #VALUE! | - | #VALUE! |  | #VALUE! | #VALUE! | #VALUE! | #VALUE! | #VALUE! | #VALUE! | #VALUE!
834 | Группа от QF |  |  |  | #VALUE! | - | - | - | - | - | - |  |  | 0 | TRUE | TRUE | TRUE | - | #VALUE! | - | #VALUE! |  | #VALUE! | #VALUE! | #VALUE! | #VALUE! | #VALUE! | #VALUE! | #VALUE!
835 | Группа от QF |  |  |  | #VALUE! | - | - | - | - | - | - |  |  | 0 | TRUE | TRUE | TRUE | - | #VALUE! | - | #VALUE! |  | #VALUE! | #VALUE! | #VALUE! | #VALUE! | #VALUE! | #VALUE! | #VALUE!
836 | Группа от QF |  |  |  | #VALUE! | - | - | - | - | - | - |  |  | 0 | TRUE | TRUE | TRUE | - | #VALUE! | - | #VALUE! |  | #VALUE! | #VALUE! | #VALUE! | #VALUE! | #VALUE! | #VALUE! | #VALUE!
837 | Группа от QF |  |  |  | #VALUE! | - | - | - | - | - | - |  |  | 0 | TRUE | TRUE | TRUE | - | #VALUE! | - | #VALUE! |  | #VALUE! | #VALUE! | #VALUE! | #VALUE! | #VALUE! | #VALUE! | #VALUE!
838 | Группа от QF |  |  |  | #VALUE! | - | - | - | - | - | - |  |  | 0 | TRUE | TRUE | TRUE | - | #VALUE! | - | #VALUE! |  | #VALUE! | #VALUE! | #VALUE! | #VALUE! | #VALUE! | #VALUE! | #VALUE!
839 | Группа от QF |  |  |  | #VALUE! | - | - | - | - | - | - |  |  | 0 | TRUE | TRUE | TRUE | - | #VALUE! | - | #VALUE! |  | #VALUE! | #VALUE! | #VALUE! | #VALUE! | #VALUE! | #VALUE! | #VALUE!
840 | Группа от QF |  |  |  | #VALUE! | - | - | - | - | - | - |  |  | 0 | TRUE | TRUE | TRUE | - | #VALUE! | - | #VALUE! |  | #VALUE! | #VALUE! | #VALUE! | #VALUE! | #VALUE! | #VALUE! | #VALUE!
841 | Группа от QF |  |  |  | #VALUE! | - | - | - | - | - | - |  |  | 0 | TRUE | TRUE | TRUE | - | #VALUE! | - | #VALUE! |  | #VALUE! | #VALUE! | #VALUE! | #VALUE! | #VALUE! | #VALUE! | #VALUE!
842 | Группа от QF |  |  |  | #VALUE! | - | - | - | - | - | - |  |  | 0 | TRUE | TRUE | TRUE | - | #VALUE! | - | #VALUE! |  | #VALUE! | #VALUE! | #VALUE! | #VALUE! | #VALUE! | #VALUE! | #VALUE!
843 | Группа от QF |  |  |  | #VALUE! | - | - | - | - | - | - |  |  | 0 | TRUE | TRUE | TRUE | - | #VALUE! | - | #VALUE! |  | #VALUE! | #VALUE! | #VALUE! | #VALUE! | #VALUE! | #VALUE! | #VALUE!
844 | Группа от QF |  |  |  | #VALUE! | - | - | - | - | - | - |  |  | 0 | TRUE | TRUE | TRUE | - | #VALUE! | - | #VALUE! |  | #VALUE! | #VALUE! | #VALUE! | #VALUE! | #VALUE! | #VALUE! | #VALUE!
845 | Группа от QF |  |  |  | #VALUE! | - | - | - | - | - | - |  |  | 0 | TRUE | TRUE | TRUE | - | #VALUE! | - | #VALUE! |  | #VALUE! | #VALUE! | #VALUE! | #VALUE! | #VALUE! | #VALUE! | #VALUE!
846 | Группа от QF |  |  |  | #VALUE! | - | - | - | - | - | - |  |  | 0 | TRUE | TRUE | TRUE | - | #VALUE! | - | #VALUE! |  | #VALUE! | #VALUE! | #VALUE! | #VALUE! | #VALUE! | #VALUE! | #VALUE!
847 | Группа от QF |  |  |  | #VALUE! | - | - | - | - | - | - |  |  | 0 | TRUE | TRUE | TRUE | - | #VALUE! | - | #VALUE! |  | #VALUE! | #VALUE! | #VALUE! | #VALUE! | #VALUE! | #VALUE! | #VALUE!
848 | Группа от QF |  |  |  | #VALUE! | - | - | - | - | - | - |  |  | 0 | TRUE | TRUE | TRUE | - | #VALUE! | - | #VALUE! |  | #VALUE! | #VALUE! | #VALUE! | #VALUE! | #VALUE! | #VALUE! | #VALUE!
849 | Группа от QF |  |  |  | #VALUE! | - | - | - | - | - | - |  |  | 0 | TRUE | TRUE | TRUE | - | #VALUE! | - | #VALUE! |  | #VALUE! | #VALUE! | #VALUE! | #VALUE! | #VALUE! | #VALUE! | #VALUE!
850 | Группа от QF |  |  |  | #VALUE! | - | - | - | - | - | - |  |  | 0 | TRUE | TRUE | TRUE | - | #VALUE! | - | #VALUE! |  | #VALUE! | #VALUE! | #VALUE! | #VALUE! | #VALUE! | #VALUE! | #VALUE!
851 | Группа от QF |  |  |  | #VALUE! | - | - | - | - | - | - |  |  | 0 | TRUE | TRUE | TRUE | - | #VALUE! | - | #VALUE! |  | #VALUE! | #VALUE! | #VALUE! | #VALUE! | #VALUE! | #VALUE! | #VALUE!
852 | Группа от QF |  |  |  | #VALUE! | - | - | - | - | - | - |  |  | 0 | TRUE | TRUE | TRUE | - | #VALUE! | - | #VALUE! |  | #VALUE! | #VALUE! | #VALUE! | #VALUE! | #VALUE! | #VALUE! | #VALUE!
853 | Группа от QF |  |  |  | #VALUE! | - | - | - | - | - | - |  |  | 0 | TRUE | TRUE | TRUE | - | #VALUE! | - | #VALUE! |  | #VALUE! | #VALUE! | #VALUE! | #VALUE! | #VALUE! | #VALUE! | #VALUE!
854 | Группа от QF |  |  |  | #VALUE! | - | - | - | - | - | - |  |  | 0 | TRUE | TRUE | TRUE | - | #VALUE! | - | #VALUE! |  | #VALUE! | #VALUE! | #VALUE! | #VALUE! | #VALUE! | #VALUE! | #VALUE!
855 | Группа от QF |  |  |  | #VALUE! | - | - | - | - | - | - |  |  | 0 | TRUE | TRUE | TRUE | - | #VALUE! | - | #VALUE! |  | #VALUE! | #VALUE! | #VALUE! | #VALUE! | #VALUE! | #VALUE! | #VALUE!
856 | Группа от QF |  |  |  | #VALUE! | - | - | - | - | - | - |  |  | 0 | TRUE | TRUE | TRUE | - | #VALUE! | - | #VALUE! |  | #VALUE! | #VALUE! | #VALUE! | #VALUE! | #VALUE! | #VALUE! | #VALUE!
857 | Группа от QF |  |  |  | #VALUE! | - | - | - | - | - | - |  |  | 0 | TRUE | TRUE | TRUE | - | #VALUE! | - | #VALUE! |  | #VALUE! | #VALUE! | #VALUE! | #VALUE! | #VALUE! | #VALUE! | #VALUE!
858 | Группа от QF |  |  |  | #VALUE! | - | - | - | - | - | - |  |  | 0 | TRUE | TRUE | TRUE | - | #VALUE! | - | #VALUE! |  | #VALUE! | #VALUE! | #VALUE! | #VALUE! | #VALUE! | #VALUE! | #VALUE!
859 | Группа от QF |  |  |  | #VALUE! | - | - | - | - | - | - |  |  | 0 | TRUE | TRUE | TRUE | - | #VALUE! | - | #VALUE! |  | #VALUE! | #VALUE! | #VALUE! | #VALUE! | #VALUE! | #VALUE! | #VALUE!
860 | Группа от QF |  |  |  | #VALUE! | - | - | - | - | - | - |  |  | 0 | TRUE | TRUE | TRUE | - | #VALUE! | - | #VALUE! |  | #VALUE! | #VALUE! | #VALUE! | #VALUE! | #VALUE! | #VALUE! | #VALUE!
861 | Группа от QF |  |  |  | #VALUE! | - | - | - | - | - | - |  |  | 0 | TRUE | TRUE | TRUE | - | #VALUE! | - | #VALUE! |  | #VALUE! | #VALUE! | #VALUE! | #VALUE! | #VALUE! | #VALUE! | #VALUE!
862 | Группа от QF |  |  |  | #VALUE! | - | - | - | - | - | - |  |  | 0 | TRUE | TRUE | TRUE | - | #VALUE! | - | #VALUE! |  | #VALUE! | #VALUE! | #VALUE! | #VALUE! | #VALUE! | #VALUE! | #VALUE!
863 | Группа от QF |  |  |  | #VALUE! | - | - | - | - | - | - |  |  | 0 | TRUE | TRUE | TRUE | - | #VALUE! | - | #VALUE! |  | #VALUE! | #VALUE! | #VALUE! | #VALUE! | #VALUE! | #VALUE! | #VALUE!
864 | Группа от QF |  |  |  | #VALUE! | - | - | - | - | - | - |  |  | 0 | TRUE | TRUE | TRUE | - | #VALUE! | - | #VALUE! |  | #VALUE! | #VALUE! | #VALUE! | #VALUE! | #VALUE! | #VALUE! | #VALUE!
865 | Группа от QF |  |  |  | #VALUE! | - | - | - | - | - | - |  |  | 0 | TRUE | TRUE | TRUE | - | #VALUE! | - | #VALUE! |  | #VALUE! | #VALUE! | #VALUE! | #VALUE! | #VALUE! | #VALUE! | #VALUE!
866 | Группа от QF |  |  |  | #VALUE! | - | - | - | - | - | - |  |  | 0 | TRUE | TRUE | TRUE | - | #VALUE! | - | #VALUE! |  | #VALUE! | #VALUE! | #VALUE! | #VALUE! | #VALUE! | #VALUE! | #VALUE!
867 | Группа от QF |  |  |  | #VALUE! | - | - | - | - | - | - |  |  | 0 | TRUE | TRUE | TRUE | - | #VALUE! | - | #VALUE! |  | #VALUE! | #VALUE! | #VALUE! | #VALUE! | #VALUE! | #VALUE! | #VALUE!
868 | Группа от QF |  |  |  | #VALUE! | - | - | - | - | - | - |  |  | 0 | TRUE | TRUE | TRUE | - | #VALUE! | - | #VALUE! |  | #VALUE! | #VALUE! | #VALUE! | #VALUE! | #VALUE! | #VALUE! | #VALUE!
869 | Группа от QF |  |  |  | #VALUE! | - | - | - | - | - | - |  |  | 0 | TRUE | TRUE | TRUE | - | #VALUE! | - | #VALUE! |  | #VALUE! | #VALUE! | #VALUE! | #VALUE! | #VALUE! | #VALUE! | #VALUE!
870 | Группа от QF |  |  |  | #VALUE! | - | - | - | - | - | - |  |  | 0 | TRUE | TRUE | TRUE | - | #VALUE! | - | #VALUE! |  | #VALUE! | #VALUE! | #VALUE! | #VALUE! | #VALUE! | #VALUE! | #VALUE!
871 | Группа от QF |  |  |  | #VALUE! | - | - | - | - | - | - |  |  | 0 | TRUE | TRUE | TRUE | - | #VALUE! | - | #VALUE! |  | #VALUE! | #VALUE! | #VALUE! | #VALUE! | #VALUE! | #VALUE! | #VALUE!
872 | Группа от QF |  |  |  | #VALUE! | - | - | - | - | - | - |  |  | 0 | TRUE | TRUE | TRUE | - | #VALUE! | - | #VALUE! |  | #VALUE! | #VALUE! | #VALUE! | #VALUE! | #VALUE! | #VALUE! | #VALUE!
873 | Группа от QF |  |  |  | #VALUE! | - | - | - | - | - | - |  |  | 0 | TRUE | TRUE | TRUE | - | #VALUE! | - | #VALUE! |  | #VALUE! | #VALUE! | #VALUE! | #VALUE! | #VALUE! | #VALUE! | #VALUE!
874 | Группа от QF |  |  |  | #VALUE! | - | - | - | - | - | - |  |  | 0 | TRUE | TRUE | TRUE | - | #VALUE! | - | #VALUE! |  | #VALUE! | #VALUE! | #VALUE! | #VALUE! | #VALUE! | #VALUE! | #VALUE!
875 | Группа от QF |  |  |  | #VALUE! | - | - | - | - | - | - |  |  | 0 | TRUE | TRUE | TRUE | - | #VALUE! | - | #VALUE! |  | #VALUE! | #VALUE! | #VALUE! | #VALUE! | #VALUE! | #VALUE! | #VALUE!
876 | Группа от QF |  |  |  | #VALUE! | - | - | - | - | - | - |  |  | 0 | TRUE | TRUE | TRUE | - | #VALUE! | - | #VALUE! |  | #VALUE! | #VALUE! | #VALUE! | #VALUE! | #VALUE! | #VALUE! | #VALUE!
877 | Группа от QF |  |  |  | #VALUE! | - | - | - | - | - | - |  |  | 0 | TRUE | TRUE | TRUE | - | #VALUE! | - | #VALUE! |  | #VALUE! | #VALUE! | #VALUE! | #VALUE! | #VALUE! | #VALUE! | #VALUE!
878 | Группа от QF |  |  |  | #VALUE! | - | - | - | - | - | - |  |  | 0 | TRUE | TRUE | TRUE | - | #VALUE! | - | #VALUE! |  | #VALUE! | #VALUE! | #VALUE! | #VALUE! | #VALUE! | #VALUE! | #VALUE!
879 | Группа от QF |  |  |  | #VALUE! | - | - | - | - | - | - |  |  | 0 | TRUE | TRUE | TRUE | - | #VALUE! | - | #VALUE! |  | #VALUE! | #VALUE! | #VALUE! | #VALUE! | #VALUE! | #VALUE! | #VALUE!
880 | Группа от QF |  |  |  | #VALUE! | - | - | - | - | - | - |  |  | 0 | TRUE | TRUE | TRUE | - | #VALUE! | - | #VALUE! |  | #VALUE! | #VALUE! | #VALUE! | #VALUE! | #VALUE! | #VALUE! | #VALUE!
881 | Группа от QF |  |  |  | #VALUE! | - | - | - | - | - | - |  |  | 0 | TRUE | TRUE | TRUE | - | #VALUE! | - | #VALUE! |  | #VALUE! | #VALUE! | #VALUE! | #VALUE! | #VALUE! | #VALUE! | #VALUE!
882 | Группа от QF |  |  |  | #VALUE! | - | - | - | - | - | - |  |  | 0 | TRUE | TRUE | TRUE | - | #VALUE! | - | #VALUE! |  | #VALUE! | #VALUE! | #VALUE! | #VALUE! | #VALUE! | #VALUE! | #VALUE!
883 | Группа от QF |  |  |  | #VALUE! | - | - | - | - | - | - |  |  | 0 | TRUE | TRUE | TRUE | - | #VALUE! | - | #VALUE! |  | #VALUE! | #VALUE! | #VALUE! | #VALUE! | #VALUE! | #VALUE! | #VALUE!
884 | Группа от QF |  |  |  | #VALUE! | - | - | - | - | - | - |  |  | 0 | TRUE | TRUE | TRUE | - | #VALUE! | - | #VALUE! |  | #VALUE! | #VALUE! | #VALUE! | #VALUE! | #VALUE! | #VALUE! | #VALUE!
885 | Группа от QF |  |  |  | #VALUE! | - | - | - | - | - | - |  |  | 0 | TRUE | TRUE | TRUE | - | #VALUE! | - | #VALUE! |  | #VALUE! | #VALUE! | #VALUE! | #VALUE! | #VALUE! | #VALUE! | #VALUE!
886 | Группа от QF |  |  |  | #VALUE! | - | - | - | - | - | - |  |  | 0 | TRUE | TRUE | TRUE | - | #VALUE! | - | #VALUE! |  | #VALUE! | #VALUE! | #VALUE! | #VALUE! | #VALUE! | #VALUE! | #VALUE!
887 | Группа от QF |  |  |  | #VALUE! | - | - | - | - | - | - |  |  | 0 | TRUE | TRUE | TRUE | - | #VALUE! | - | #VALUE! |  | #VALUE! | #VALUE! | #VALUE! | #VALUE! | #VALUE! | #VALUE! | #VALUE!
888 | Группа от QF |  |  |  | #VALUE! | - | - | - | - | - | - |  |  | 0 | TRUE | TRUE | TRUE | - | #VALUE! | - | #VALUE! |  | #VALUE! | #VALUE! | #VALUE! | #VALUE! | #VALUE! | #VALUE! | #VALUE!
889 | Группа от QF |  |  |  | #VALUE! | - | - | - | - | - | - |  |  | 0 | TRUE | TRUE | TRUE | - | #VALUE! | - | #VALUE! |  | #VALUE! | #VALUE! | #VALUE! | #VALUE! | #VALUE! | #VALUE! | #VALUE!
890 | Группа от QF |  |  |  | #VALUE! | - | - | - | - | - | - |  |  | 0 | TRUE | TRUE | TRUE | - | #VALUE! | - | #VALUE! |  | #VALUE! | #VALUE! | #VALUE! | #VALUE! | #VALUE! | #VALUE! | #VALUE!
891 | Группа от QF |  |  |  | #VALUE! | - | - | - | - | - | - |  |  | 0 | TRUE | TRUE | TRUE | - | #VALUE! | - | #VALUE! |  | #VALUE! | #VALUE! | #VALUE! | #VALUE! | #VALUE! | #VALUE! | #VALUE!
892 | Группа от QF |  |  |  | #VALUE! | - | - | - | - | - | - |  |  | 0 | TRUE | TRUE | TRUE | - | #VALUE! | - | #VALUE! |  | #VALUE! | #VALUE! | #VALUE! | #VALUE! | #VALUE! | #VALUE! | #VALUE!
893 | Группа от QF |  |  |  | #VALUE! | - | - | - | - | - | - |  |  | 0 | TRUE | TRUE | TRUE | - | #VALUE! | - | #VALUE! |  | #VALUE! | #VALUE! | #VALUE! | #VALUE! | #VALUE! | #VALUE! | #VALUE!
894 | Группа от QF |  |  |  | #VALUE! | - | - | - | - | - | - |  |  | 0 | TRUE | TRUE | TRUE | - | #VALUE! | - | #VALUE! |  | #VALUE! | #VALUE! | #VALUE! | #VALUE! | #VALUE! | #VALUE! | #VALUE!
895 | Группа от QF |  |  |  | #VALUE! | - | - | - | - | - | - |  |  | 0 | TRUE | TRUE | TRUE | - | #VALUE! | - | #VALUE! |  | #VALUE! | #VALUE! | #VALUE! | #VALUE! | #VALUE! | #VALUE! | #VALUE!
896 | Группа от QF |  |  |  | #VALUE! | - | - | - | - | - | - |  |  | 0 | TRUE | TRUE | TRUE | - | #VALUE! | - | #VALUE! |  | #VALUE! | #VALUE! | #VALUE! | #VALUE! | #VALUE! | #VALUE! | #VALUE!
897 | Группа от QF |  |  |  | #VALUE! | - | - | - | - | - | - |  |  | 0 | TRUE | TRUE | TRUE | - | #VALUE! | - | #VALUE! |  | #VALUE! | #VALUE! | #VALUE! | #VALUE! | #VALUE! | #VALUE! | #VALUE!
898 | Группа от QF |  |  |  | #VALUE! | - | - | - | - | - | - |  |  | 0 | TRUE | TRUE | TRUE | - | #VALUE! | - | #VALUE! |  | #VALUE! | #VALUE! | #VALUE! | #VALUE! | #VALUE! | #VALUE! | #VALUE!
899 | Группа от QF |  |  |  | #VALUE! | - | - | - | - | - | - |  |  | 0 | TRUE | TRUE | TRUE | - | #VALUE! | - | #VALUE! |  | #VALUE! | #VALUE! | #VALUE! | #VALUE! | #VALUE! | #VALUE! | #VALUE!
900 | Группа от QF |  |  |  | #VALUE! | - | - | - | - | - | - |  |  | 0 | TRUE | TRUE | TRUE | - | #VALUE! | - | #VALUE! |  | #VALUE! | #VALUE! | #VALUE! | #VALUE! | #VALUE! | #VALUE! | #VALUE!
901 | Группа от QF |  |  |  | #VALUE! | - | - | - | - | - | - |  |  | 0 | TRUE | TRUE | TRUE | - | #VALUE! | - | #VALUE! |  | #VALUE! | #VALUE! | #VALUE! | #VALUE! | #VALUE! | #VALUE! | #VALUE!
902 | Группа от QF |  |  |  | #VALUE! | - | - | - | - | - | - |  |  | 0 | TRUE | TRUE | TRUE | - | #VALUE! | - | #VALUE! |  | #VALUE! | #VALUE! | #VALUE! | #VALUE! | #VALUE! | #VALUE! | #VALUE!
903 | Группа от QF |  |  |  | #VALUE! | - | - | - | - | - | - |  |  | 0 | TRUE | TRUE | TRUE | - | #VALUE! | - | #VALUE! |  | #VALUE! | #VALUE! | #VALUE! | #VALUE! | #VALUE! | #VALUE! | #VALUE!
904 | Группа от QF |  |  |  | #VALUE! | - | - | - | - | - | - |  |  | 0 | TRUE | TRUE | TRUE | - | #VALUE! | - | #VALUE! |  | #VALUE! | #VALUE! | #VALUE! | #VALUE! | #VALUE! | #VALUE! | #VALUE!
905 | Группа от QF |  |  |  | #VALUE! | - | - | - | - | - | - |  |  | 0 | TRUE | TRUE | TRUE | - | #VALUE! | - | #VALUE! |  | #VALUE! | #VALUE! | #VALUE! | #VALUE! | #VALUE! | #VALUE! | #VALUE!
906 | Группа от QF |  |  |  | #VALUE! | - | - | - | - | - | - |  |  | 0 | TRUE | TRUE | TRUE | - | #VALUE! | - | #VALUE! |  | #VALUE! | #VALUE! | #VALUE! | #VALUE! | #VALUE! | #VALUE! | #VALUE!
907 | Группа от QF |  |  |  | #VALUE! | - | - | - | - | - | - |  |  | 0 | TRUE | TRUE | TRUE | - | #VALUE! | - | #VALUE! |  | #VALUE! | #VALUE! | #VALUE! | #VALUE! | #VALUE! | #VALUE! | #VALUE!
908 | Группа от QF |  |  |  | #VALUE! | - | - | - | - | - | - |  |  | 0 | TRUE | TRUE | TRUE | - | #VALUE! | - | #VALUE! |  | #VALUE! | #VALUE! | #VALUE! | #VALUE! | #VALUE! | #VALUE! | #VALUE!
909 | Группа от QF |  |  |  | #VALUE! | - | - | - | - | - | - |  |  | 0 | TRUE | TRUE | TRUE | - | #VALUE! | - | #VALUE! |  | #VALUE! | #VALUE! | #VALUE! | #VALUE! | #VALUE! | #VALUE! | #VALUE!
910 | Группа от QF |  |  |  | #VALUE! | - | - | - | - | - | - |  |  | 0 | TRUE | TRUE | TRUE | - | #VALUE! | - | #VALUE! |  | #VALUE! | #VALUE! | #VALUE! | #VALUE! | #VALUE! | #VALUE! | #VALUE!
911 | Группа от QF |  |  |  | #VALUE! | - | - | - | - | - | - |  |  | 0 | TRUE | TRUE | TRUE | - | #VALUE! | - | #VALUE! |  | #VALUE! | #VALUE! | #VALUE! | #VALUE! | #VALUE! | #VALUE! | #VALUE!
912 | Группа от QF |  |  |  | #VALUE! | - | - | - | - | - | - |  |  | 0 | TRUE | TRUE | TRUE | - | #VALUE! | - | #VALUE! |  | #VALUE! | #VALUE! | #VALUE! | #VALUE! | #VALUE! | #VALUE! | #VALUE!
913 | Группа от QF |  |  |  | #VALUE! | - | - | - | - | - | - |  |  | 0 | TRUE | TRUE | TRUE | - | #VALUE! | - | #VALUE! |  | #VALUE! | #VALUE! | #VALUE! | #VALUE! | #VALUE! | #VALUE! | #VALUE!
914 | Группа от QF |  |  |  | #VALUE! | - | - | - | - | - | - |  |  | 0 | TRUE | TRUE | TRUE | - | #VALUE! | - | #VALUE! |  | #VALUE! | #VALUE! | #VALUE! | #VALUE! | #VALUE! | #VALUE! | #VALUE!
915 | Группа от QF |  |  |  | #VALUE! | - | - | - | - | - | - |  |  | 0 | TRUE | TRUE | TRUE | - | #VALUE! | - | #VALUE! |  | #VALUE! | #VALUE! | #VALUE! | #VALUE! | #VALUE! | #VALUE! | #VALUE!
916 | Группа от QF |  |  |  | #VALUE! | - | - | - | - | - | - |  |  | 0 | TRUE | TRUE | TRUE | - | #VALUE! | - | #VALUE! |  | #VALUE! | #VALUE! | #VALUE! | #VALUE! | #VALUE! | #VALUE! | #VALUE!
917 | Группа от QF |  |  |  | #VALUE! | - | - | - | - | - | - |  |  | 0 | TRUE | TRUE | TRUE | - | #VALUE! | - | #VALUE! |  | #VALUE! | #VALUE! | #VALUE! | #VALUE! | #VALUE! | #VALUE! | #VALUE!
918 | Группа от QF |  |  |  | #VALUE! | - | - | - | - | - | - |  |  | 0 | TRUE | TRUE | TRUE | - | #VALUE! | - | #VALUE! |  | #VALUE! | #VALUE! | #VALUE! | #VALUE! | #VALUE! | #VALUE! | #VALUE!
919 | Группа от QF |  |  |  | #VALUE! | - | - | - | - | - | - |  |  | 0 | TRUE | TRUE | TRUE | - | #VALUE! | - | #VALUE! |  | #VALUE! | #VALUE! | #VALUE! | #VALUE! | #VALUE! | #VALUE! | #VALUE!
920 | Группа от QF |  |  |  | #VALUE! | - | - | - | - | - | - |  |  | 0 | TRUE | TRUE | TRUE | - | #VALUE! | - | #VALUE! |  | #VALUE! | #VALUE! | #VALUE! | #VALUE! | #VALUE! | #VALUE! | #VALUE!
921 | Группа от QF |  |  |  | #VALUE! | - | - | - | - | - | - |  |  | 0 | TRUE | TRUE | TRUE | - | #VALUE! | - | #VALUE! |  | #VALUE! | #VALUE! | #VALUE! | #VALUE! | #VALUE! | #VALUE! | #VALUE!
922 | Группа от QF |  |  |  | #VALUE! | - | - | - | - | - | - |  |  | 0 | TRUE | TRUE | TRUE | - | #VALUE! | - | #VALUE! |  | #VALUE! | #VALUE! | #VALUE! | #VALUE! | #VALUE! | #VALUE! | #VALUE!
923 | Группа от QF |  |  |  | #VALUE! | - | - | - | - | - | - |  |  | 0 | TRUE | TRUE | TRUE | - | #VALUE! | - | #VALUE! |  | #VALUE! | #VALUE! | #VALUE! | #VALUE! | #VALUE! | #VALUE! | #VALUE!
924 | Группа от QF |  |  |  | #VALUE! | - | - | - | - | - | - |  |  | 0 | TRUE | TRUE | TRUE | - | #VALUE! | - | #VALUE! |  | #VALUE! | #VALUE! | #VALUE! | #VALUE! | #VALUE! | #VALUE! | #VALUE!
925 | Группа от QF |  |  |  | #VALUE! | - | - | - | - | - | - |  |  | 0 | TRUE | TRUE | TRUE | - | #VALUE! | - | #VALUE! |  | #VALUE! | #VALUE! | #VALUE! | #VALUE! | #VALUE! | #VALUE! | #VALUE!
926 | Группа от QF |  |  |  | #VALUE! | - | - | - | - | - | - |  |  | 0 | TRUE | TRUE | TRUE | - | #VALUE! | - | #VALUE! |  | #VALUE! | #VALUE! | #VALUE! | #VALUE! | #VALUE! | #VALUE! | #VALUE!
927 | Группа от QF |  |  |  | #VALUE! | - | - | - | - | - | - |  |  | 0 | TRUE | TRUE | TRUE | - | #VALUE! | - | #VALUE! |  | #VALUE! | #VALUE! | #VALUE! | #VALUE! | #VALUE! | #VALUE! | #VALUE!
928 | Группа от QF |  |  |  | #VALUE! | - | - | - | - | - | - |  |  | 0 | TRUE | TRUE | TRUE | - | #VALUE! | - | #VALUE! |  | #VALUE! | #VALUE! | #VALUE! | #VALUE! | #VALUE! | #VALUE! | #VALUE!
929 | Группа от QF |  |  |  | #VALUE! | - | - | - | - | - | - |  |  | 0 | TRUE | TRUE | TRUE | - | #VALUE! | - | #VALUE! |  | #VALUE! | #VALUE! | #VALUE! | #VALUE! | #VALUE! | #VALUE! | #VALUE!
930 | Группа от QF |  |  |  | #VALUE! | - | - | - | - | - | - |  |  | 0 | TRUE | TRUE | TRUE | - | #VALUE! | - | #VALUE! |  | #VALUE! | #VALUE! | #VALUE! | #VALUE! | #VALUE! | #VALUE! | #VALUE!
931 | Группа от QF |  |  |  | #VALUE! | - | - | - | - | - | - |  |  | 0 | TRUE | TRUE | TRUE | - | #VALUE! | - | #VALUE! |  | #VALUE! | #VALUE! | #VALUE! | #VALUE! | #VALUE! | #VALUE! | #VALUE!
932 | Группа от QF |  |  |  | #VALUE! | - | - | - | - | - | - |  |  | 0 | TRUE | TRUE | TRUE | - | #VALUE! | - | #VALUE! |  | #VALUE! | #VALUE! | #VALUE! | #VALUE! | #VALUE! | #VALUE! | #VALUE!
933 | Группа от QF |  |  |  | #VALUE! | - | - | - | - | - | - |  |  | 0 | TRUE | TRUE | TRUE | - | #VALUE! | - | #VALUE! |  | #VALUE! | #VALUE! | #VALUE! | #VALUE! | #VALUE! | #VALUE! | #VALUE!
934 | Группа от QF |  |  |  | #VALUE! | - | - | - | - | - | - |  |  | 0 | TRUE | TRUE | TRUE | - | #VALUE! | - | #VALUE! |  | #VALUE! | #VALUE! | #VALUE! | #VALUE! | #VALUE! | #VALUE! | #VALUE!
935 | Группа от QF |  |  |  | #VALUE! | - | - | - | - | - | - |  |  | 0 | TRUE | TRUE | TRUE | - | #VALUE! | - | #VALUE! |  | #VALUE! | #VALUE! | #VALUE! | #VALUE! | #VALUE! | #VALUE! | #VALUE!
936 | Группа от QF |  |  |  | #VALUE! | - | - | - | - | - | - |  |  | 0 | TRUE | TRUE | TRUE | - | #VALUE! | - | #VALUE! |  | #VALUE! | #VALUE! | #VALUE! | #VALUE! | #VALUE! | #VALUE! | #VALUE!
937 | Группа от QF |  |  |  | #VALUE! | - | - | - | - | - | - |  |  | 0 | TRUE | TRUE | TRUE | - | #VALUE! | - | #VALUE! |  | #VALUE! | #VALUE! | #VALUE! | #VALUE! | #VALUE! | #VALUE! | #VALUE!
938 | Группа от QF |  |  |  | #VALUE! | - | - | - | - | - | - |  |  | 0 | TRUE | TRUE | TRUE | - | #VALUE! | - | #VALUE! |  | #VALUE! | #VALUE! | #VALUE! | #VALUE! | #VALUE! | #VALUE! | #VALUE!
939 | Группа от QF |  |  |  | #VALUE! | - | - | - | - | - | - |  |  | 0 | TRUE | TRUE | TRUE | - | #VALUE! | - | #VALUE! |  | #VALUE! | #VALUE! | #VALUE! | #VALUE! | #VALUE! | #VALUE! | #VALUE!
940 | Группа от QF |  |  |  | #VALUE! | - | - | - | - | - | - |  |  | 0 | TRUE | TRUE | TRUE | - | #VALUE! | - | #VALUE! |  | #VALUE! | #VALUE! | #VALUE! | #VALUE! | #VALUE! | #VALUE! | #VALUE!
941 | Группа от QF |  |  |  | #VALUE! | - | - | - | - | - | - |  |  | 0 | TRUE | TRUE | TRUE | - | #VALUE! | - | #VALUE! |  | #VALUE! | #VALUE! | #VALUE! | #VALUE! | #VALUE! | #VALUE! | #VALUE!
942 | Группа от QF |  |  |  | #VALUE! | - | - | - | - | - | - |  |  | 0 | TRUE | TRUE | TRUE | - | #VALUE! | - | #VALUE! |  | #VALUE! | #VALUE! | #VALUE! | #VALUE! | #VALUE! | #VALUE! | #VALUE!
943 | Группа от QF |  |  |  | #VALUE! | - | - | - | - | - | - |  |  | 0 | TRUE | TRUE | TRUE | - | #VALUE! | - | #VALUE! |  | #VALUE! | #VALUE! | #VALUE! | #VALUE! | #VALUE! | #VALUE! | #VALUE!
944 | Группа от QF |  |  |  | #VALUE! | - | - | - | - | - | - |  |  | 0 | TRUE | TRUE | TRUE | - | #VALUE! | - | #VALUE! |  | #VALUE! | #VALUE! | #VALUE! | #VALUE! | #VALUE! | #VALUE! | #VALUE!
945 | Группа от QF |  |  |  | #VALUE! | - | - | - | - | - | - |  |  | 0 | TRUE | TRUE | TRUE | - | #VALUE! | - | #VALUE! |  | #VALUE! | #VALUE! | #VALUE! | #VALUE! | #VALUE! | #VALUE! | #VALUE!
946 | Группа от QF |  |  |  | #VALUE! | - | - | - | - | - | - |  |  | 0 | TRUE | TRUE | TRUE | - | #VALUE! | - | #VALUE! |  | #VALUE! | #VALUE! | #VALUE! | #VALUE! | #VALUE! | #VALUE! | #VALUE!
947 | Группа от QF |  |  |  | #VALUE! | - | - | - | - | - | - |  |  | 0 | TRUE | TRUE | TRUE | - | #VALUE! | - | #VALUE! |  | #VALUE! | #VALUE! | #VALUE! | #VALUE! | #VALUE! | #VALUE! | #VALUE!
948 | Группа от QF |  |  |  | #VALUE! | - | - | - | - | - | - |  |  | 0 | TRUE | TRUE | TRUE | - | #VALUE! | - | #VALUE! |  | #VALUE! | #VALUE! | #VALUE! | #VALUE! | #VALUE! | #VALUE! | #VALUE!
949 | Группа от QF |  |  |  | #VALUE! | - | - | - | - | - | - |  |  | 0 | TRUE | TRUE | TRUE | - | #VALUE! | - | #VALUE! |  | #VALUE! | #VALUE! | #VALUE! | #VALUE! | #VALUE! | #VALUE! | #VALUE!
950 | Группа от QF |  |  |  | #VALUE! | - | - | - | - | - | - |  |  | 0 | TRUE | TRUE | TRUE | - | #VALUE! | - | #VALUE! |  | #VALUE! | #VALUE! | #VALUE! | #VALUE! | #VALUE! | #VALUE! | #VALUE!
951 | Группа от QF |  |  |  | #VALUE! | - | - | - | - | - | - |  |  | 0 | TRUE | TRUE | TRUE | - | #VALUE! | - | #VALUE! |  | #VALUE! | #VALUE! | #VALUE! | #VALUE! | #VALUE! | #VALUE! | #VALUE!
952 | Группа от QF |  |  |  | #VALUE! | - | - | - | - | - | - |  |  | 0 | TRUE | TRUE | TRUE | - | #VALUE! | - | #VALUE! |  | #VALUE! | #VALUE! | #VALUE! | #VALUE! | #VALUE! | #VALUE! | #VALUE!
953 | Группа от QF |  |  |  | #VALUE! | - | - | - | - | - | - |  |  | 0 | TRUE | TRUE | TRUE | - | #VALUE! | - | #VALUE! |  | #VALUE! | #VALUE! | #VALUE! | #VALUE! | #VALUE! | #VALUE! | #VALUE!
954 | Группа от QF |  |  |  | #VALUE! | - | - | - | - | - | - |  |  | 0 | TRUE | TRUE | TRUE | - | #VALUE! | - | #VALUE! |  | #VALUE! | #VALUE! | #VALUE! | #VALUE! | #VALUE! | #VALUE! | #VALUE!
955 | Группа от QF |  |  |  | #VALUE! | - | - | - | - | - | - |  |  | 0 | TRUE | TRUE | TRUE | - | #VALUE! | - | #VALUE! |  | #VALUE! | #VALUE! | #VALUE! | #VALUE! | #VALUE! | #VALUE! | #VALUE!
956 | Группа от QF |  |  |  | #VALUE! | - | - | - | - | - | - |  |  | 0 | TRUE | TRUE | TRUE | - | #VALUE! | - | #VALUE! |  | #VALUE! | #VALUE! | #VALUE! | #VALUE! | #VALUE! | #VALUE! | #VALUE!
957 | Группа от QF |  |  |  | #VALUE! | - | - | - | - | - | - |  |  | 0 | TRUE | TRUE | TRUE | - | #VALUE! | - | #VALUE! |  | #VALUE! | #VALUE! | #VALUE! | #VALUE! | #VALUE! | #VALUE! | #VALUE!
958 | Группа от QF |  |  |  | #VALUE! | - | - | - | - | - | - |  |  | 0 | TRUE | TRUE | TRUE | - | #VALUE! | - | #VALUE! |  | #VALUE! | #VALUE! | #VALUE! | #VALUE! | #VALUE! | #VALUE! | #VALUE!
959 | Группа от QF |  |  |  | #VALUE! | - | - | - | - | - | - |  |  | 0 | TRUE | TRUE | TRUE | - | #VALUE! | - | #VALUE! |  | #VALUE! | #VALUE! | #VALUE! | #VALUE! | #VALUE! | #VALUE! | #VALUE!
960 | Группа от QF |  |  |  | #VALUE! | - | - | - | - | - | - |  |  | 0 | TRUE | TRUE | TRUE | - | #VALUE! | - | #VALUE! |  | #VALUE! | #VALUE! | #VALUE! | #VALUE! | #VALUE! | #VALUE! | #VALUE!
961 | Группа от QF |  |  |  | #VALUE! | - | - | - | - | - | - |  |  | 0 | TRUE | TRUE | TRUE | - | #VALUE! | - | #VALUE! |  | #VALUE! | #VALUE! | #VALUE! | #VALUE! | #VALUE! | #VALUE! | #VALUE!
962 | Группа от QF |  |  |  | #VALUE! | - | - | - | - | - | - |  |  | 0 | TRUE | TRUE | TRUE | - | #VALUE! | - | #VALUE! |  | #VALUE! | #VALUE! | #VALUE! | #VALUE! | #VALUE! | #VALUE! | #VALUE!
963 | Группа от QF |  |  |  | #VALUE! | - | - | - | - | - | - |  |  | 0 | TRUE | TRUE | TRUE | - | #VALUE! | - | #VALUE! |  | #VALUE! | #VALUE! | #VALUE! | #VALUE! | #VALUE! | #VALUE! | #VALUE!
964 | Группа от QF |  |  |  | #VALUE! | - | - | - | - | - | - |  |  | 0 | TRUE | TRUE | TRUE | - | #VALUE! | - | #VALUE! |  | #VALUE! | #VALUE! | #VALUE! | #VALUE! | #VALUE! | #VALUE! | #VALUE!
965 | Группа от QF |  |  |  | #VALUE! | - | - | - | - | - | - |  |  | 0 | TRUE | TRUE | TRUE | - | #VALUE! | - | #VALUE! |  | #VALUE! | #VALUE! | #VALUE! | #VALUE! | #VALUE! | #VALUE! | #VALUE!
966 | Группа от QF |  |  |  | #VALUE! | - | - | - | - | - | - |  |  | 0 | TRUE | TRUE | TRUE | - | #VALUE! | - | #VALUE! |  | #VALUE! | #VALUE! | #VALUE! | #VALUE! | #VALUE! | #VALUE! | #VALUE!
967 | Группа от QF |  |  |  | #VALUE! | - | - | - | - | - | - |  |  | 0 | TRUE | TRUE | TRUE | - | #VALUE! | - | #VALUE! |  | #VALUE! | #VALUE! | #VALUE! | #VALUE! | #VALUE! | #VALUE! | #VALUE!
968 | Группа от QF |  |  |  | #VALUE! | - | - | - | - | - | - |  |  | 0 | TRUE | TRUE | TRUE | - | #VALUE! | - | #VALUE! |  | #VALUE! | #VALUE! | #VALUE! | #VALUE! | #VALUE! | #VALUE! | #VALUE!
969 | Группа от QF |  |  |  | #VALUE! | - | - | - | - | - | - |  |  | 0 | TRUE | TRUE | TRUE | - | #VALUE! | - | #VALUE! |  | #VALUE! | #VALUE! | #VALUE! | #VALUE! | #VALUE! | #VALUE! | #VALUE!
970 | Группа от QF |  |  |  | #VALUE! | - | - | - | - | - | - |  |  | 0 | TRUE | TRUE | TRUE | - | #VALUE! | - | #VALUE! |  | #VALUE! | #VALUE! | #VALUE! | #VALUE! | #VALUE! | #VALUE! | #VALUE!
971 | Группа от QF |  |  |  | #VALUE! | - | - | - | - | - | - |  |  | 0 | TRUE | TRUE | TRUE | - | #VALUE! | - | #VALUE! |  | #VALUE! | #VALUE! | #VALUE! | #VALUE! | #VALUE! | #VALUE! | #VALUE!
972 | Группа от QF |  |  |  | #VALUE! | - | - | - | - | - | - |  |  | 0 | TRUE | TRUE | TRUE | - | #VALUE! | - | #VALUE! |  | #VALUE! | #VALUE! | #VALUE! | #VALUE! | #VALUE! | #VALUE! | #VALUE!
973 | Группа от QF |  |  |  | #VALUE! | - | - | - | - | - | - |  |  | 0 | TRUE | TRUE | TRUE | - | #VALUE! | - | #VALUE! |  | #VALUE! | #VALUE! | #VALUE! | #VALUE! | #VALUE! | #VALUE! | #VALUE!
974 | Группа от QF |  |  |  | #VALUE! | - | - | - | - | - | - |  |  | 0 | TRUE | TRUE | TRUE | - | #VALUE! | - | #VALUE! |  | #VALUE! | #VALUE! | #VALUE! | #VALUE! | #VALUE! | #VALUE! | #VALUE!
975 | Группа от QF |  |  |  | #VALUE! | - | - | - | - | - | - |  |  | 0 | TRUE | TRUE | TRUE | - | #VALUE! | - | #VALUE! |  | #VALUE! | #VALUE! | #VALUE! | #VALUE! | #VALUE! | #VALUE! | #VALUE!
976 | Группа от QF |  |  |  | #VALUE! | - | - | - | - | - | - |  |  | 0 | TRUE | TRUE | TRUE | - | #VALUE! | - | #VALUE! |  | #VALUE! | #VALUE! | #VALUE! | #VALUE! | #VALUE! | #VALUE! | #VALUE!
977 | Группа от QF |  |  |  | #VALUE! | - | - | - | - | - | - |  |  | 0 | TRUE | TRUE | TRUE | - | #VALUE! | - | #VALUE! |  | #VALUE! | #VALUE! | #VALUE! | #VALUE! | #VALUE! | #VALUE! | #VALUE!
978 | Группа от QF |  |  |  | #VALUE! | - | - | - | - | - | - |  |  | 0 | TRUE | TRUE | TRUE | - | #VALUE! | - | #VALUE! |  | #VALUE! | #VALUE! | #VALUE! | #VALUE! | #VALUE! | #VALUE! | #VALUE!
979 | Группа от QF |  |  |  | #VALUE! | - | - | - | - | - | - |  |  | 0 | TRUE | TRUE | TRUE | - | #VALUE! | - | #VALUE! |  | #VALUE! | #VALUE! | #VALUE! | #VALUE! | #VALUE! | #VALUE! | #VALUE!
980 | Группа от QF |  |  |  | #VALUE! | - | - | - | - | - | - |  |  | 0 | TRUE | TRUE | TRUE | - | #VALUE! | - | #VALUE! |  | #VALUE! | #VALUE! | #VALUE! | #VALUE! | #VALUE! | #VALUE! | #VALUE!
981 | Группа от QF |  |  |  | #VALUE! | - | - | - | - | - | - |  |  | 0 | TRUE | TRUE | TRUE | - | #VALUE! | - | #VALUE! |  | #VALUE! | #VALUE! | #VALUE! | #VALUE! | #VALUE! | #VALUE! | #VALUE!
982 | Группа от QF |  |  |  | #VALUE! | - | - | - | - | - | - |  |  | 0 | TRUE | TRUE | TRUE | - | #VALUE! | - | #VALUE! |  | #VALUE! | #VALUE! | #VALUE! | #VALUE! | #VALUE! | #VALUE! | #VALUE!
983 | Группа от QF |  |  |  | #VALUE! | - | - | - | - | - | - |  |  | 0 | TRUE | TRUE | TRUE | - | #VALUE! | - | #VALUE! |  | #VALUE! | #VALUE! | #VALUE! | #VALUE! | #VALUE! | #VALUE! | #VALUE!
984 | Группа от QF |  |  |  | #VALUE! | - | - | - | - | - | - |  |  | 0 | TRUE | TRUE | TRUE | - | #VALUE! | - | #VALUE! |  | #VALUE! | #VALUE! | #VALUE! | #VALUE! | #VALUE! | #VALUE! | #VALUE!
985 | Группа от QF |  |  |  | #VALUE! | - | - | - | - | - | - |  |  | 0 | TRUE | TRUE | TRUE | - | #VALUE! | - | #VALUE! |  | #VALUE! | #VALUE! | #VALUE! | #VALUE! | #VALUE! | #VALUE! | #VALUE!
986 | Группа от QF |  |  |  | #VALUE! | - | - | - | - | - | - |  |  | 0 | TRUE | TRUE | TRUE | - | #VALUE! | - | #VALUE! |  | #VALUE! | #VALUE! | #VALUE! | #VALUE! | #VALUE! | #VALUE! | #VALUE!
987 | Группа от QF |  |  |  | #VALUE! | - | - | - | - | - | - |  |  | 0 | TRUE | TRUE | TRUE | - | #VALUE! | - | #VALUE! |  | #VALUE! | #VALUE! | #VALUE! | #VALUE! | #VALUE! | #VALUE! | #VALUE!
988 | Группа от QF |  |  |  | #VALUE! | - | - | - | - | - | - |  |  | 0 | TRUE | TRUE | TRUE | - | #VALUE! | - | #VALUE! |  | #VALUE! | #VALUE! | #VALUE! | #VALUE! | #VALUE! | #VALUE! | #VALUE!
989 | Группа от QF |  |  |  | #VALUE! | - | - | - | - | - | - |  |  | 0 | TRUE | TRUE | TRUE | - | #VALUE! | - | #VALUE! |  | #VALUE! | #VALUE! | #VALUE! | #VALUE! | #VALUE! | #VALUE! | #VALUE!
990 | Группа от QF |  |  |  | #VALUE! | - | - | - | - | - | - |  |  | 0 | TRUE | TRUE | TRUE | - | #VALUE! | - | #VALUE! |  | #VALUE! | #VALUE! | #VALUE! | #VALUE! | #VALUE! | #VALUE! | #VALUE!
991 | Группа от QF |  |  |  | #VALUE! | - | - | - | - | - | - |  |  | 0 | TRUE | TRUE | TRUE | - | #VALUE! | - | #VALUE! |  | #VALUE! | #VALUE! | #VALUE! | #VALUE! | #VALUE! | #VALUE! | #VALUE!
992 | Группа от QF |  |  |  | #VALUE! | - | - | - | - | - | - |  |  | 0 | TRUE | TRUE | TRUE | - | #VALUE! | - | #VALUE! |  | #VALUE! | #VALUE! | #VALUE! | #VALUE! | #VALUE! | #VALUE! | #VALUE!
993 | Группа от QF |  |  |  | #VALUE! | - | - | - | - | - | - |  |  | 0 | TRUE | TRUE | TRUE | - | #VALUE! | - | #VALUE! |  | #VALUE! | #VALUE! | #VALUE! | #VALUE! | #VALUE! | #VALUE! | #VALUE!
994 | Группа от QF |  |  |  | #VALUE! | - | - | - | - | - | - |  |  | 0 | TRUE | TRUE | TRUE | - | #VALUE! | - | #VALUE! |  | #VALUE! | #VALUE! | #VALUE! | #VALUE! | #VALUE! | #VALUE! | #VALUE!
995 | Группа от QF |  |  |  | #VALUE! | - | - | - | - | - | - |  |  | 0 | TRUE | TRUE | TRUE | - | #VALUE! | - | #VALUE! |  | #VALUE! | #VALUE! | #VALUE! | #VALUE! | #VALUE! | #VALUE! | #VALUE!
996 | Группа от QF |  |  |  | #VALUE! | - | - | - | - | - | - |  |  | 0 | TRUE | TRUE | TRUE | - | #VALUE! | - | #VALUE! |  | #VALUE! | #VALUE! | #VALUE! | #VALUE! | #VALUE! | #VALUE! | #VALUE!
997 | Группа от QF |  |  |  | #VALUE! | - | - | - | - | - | - |  |  | 0 | TRUE | TRUE | TRUE | - | #VALUE! | - | #VALUE! |  | #VALUE! | #VALUE! | #VALUE! | #VALUE! | #VALUE! | #VALUE! | #VALUE!
998 | Группа от QF |  |  |  | #VALUE! | - | - | - | - | - | - |  |  | 0 | TRUE | TRUE | TRUE | - | #VALUE! | - | #VALUE! |  | #VALUE! | #VALUE! | #VALUE! | #VALUE! | #VALUE! | #VALUE! | #VALUE!
999 | Группа от QF |  |  |  | #VALUE! | - | - | - | - | - | - |  |  | 0 | TRUE | TRUE | TRUE | - | #VALUE! | - | #VALUE! |  | #VALUE! | #VALUE! | #VALUE! | #VALUE! | #VALUE! | #VALUE! | #VALUE!
1000 | Группа от QF |  |  |  | #VALUE! | - | - | - | - | - | - |  |  | 0 | TRUE | TRUE | TRUE | - | #VALUE! | - | #VALUE! |  | #VALUE! | #VALUE! | #VALUE! | #VALUE! | #VALUE! | #VALUE! | #VALUE!
1001 | Группа от QF |  |  |  | #VALUE! | - | - | - | - | - | - |  |  | 0 | TRUE | TRUE | TRUE | - | #VALUE! | - | #VALUE! |  | #VALUE! | #VALUE! | #VALUE! | #VALUE! | #VALUE! | #VALUE! | #VALUE!
1002 | Группа от QF |  |  |  | #VALUE! | - | - | - | - | - | - |  |  | 0 | TRUE | TRUE | TRUE | - | #VALUE! | - | #VALUE! |  | #VALUE! | #VALUE! | #VALUE! | #VALUE! | #VALUE! | #VALUE! | #VALUE!
1003 | Группа от QF |  |  |  | #VALUE! | - | - | - | - | - | - |  |  | 0 | TRUE | TRUE | TRUE | - | #VALUE! | - | #VALUE! |  | #VALUE! | #VALUE! | #VALUE! | #VALUE! | #VALUE! | #VALUE! | #VALUE!
1004 | Группа от QF |  |  |  | #VALUE! | - | - | - | - | - | - |  |  | 0 | TRUE | TRUE | TRUE | - | #VALUE! | - | #VALUE! |  | #VALUE! | #VALUE! | #VALUE! | #VALUE! | #VALUE! | #VALUE! | #VALUE!
1005 | Группа от QF |  |  |  | #VALUE! | - | - | - | - | - | - |  |  | 0 | TRUE | TRUE | TRUE | - | #VALUE! | - | #VALUE! |  | #VALUE! | #VALUE! | #VALUE! | #VALUE! | #VALUE! | #VALUE! | #VALUE!
1006 | Группа от QF |  |  |  | #VALUE! | - | - | - | - | - | - |  |  | 0 | TRUE | TRUE | TRUE | - | #VALUE! | - | #VALUE! |  | #VALUE! | #VALUE! | #VALUE! | #VALUE! | #VALUE! | #VALUE! | #VALUE!
1007 | Группа от QF |  |  |  | #VALUE! | - | - | - | - | - | - |  |  | 0 | TRUE | TRUE | TRUE | - | #VALUE! | - | #VALUE! |  | #VALUE! | #VALUE! | #VALUE! | #VALUE! | #VALUE! | #VALUE! | #VALUE!
1008 | Группа от QF |  |  |  | #VALUE! | - | - | - | - | - | - |  |  | 0 | TRUE | TRUE | TRUE | - | #VALUE! | - | #VALUE! |  | #VALUE! | #VALUE! | #VALUE! | #VALUE! | #VALUE! | #VALUE! | #VALUE!
1009 | Группа от QF |  |  |  | #VALUE! | - | - | - | - | - | - |  |  | 0 | TRUE | TRUE | TRUE | - | #VALUE! | - | #VALUE! |  | #VALUE! | #VALUE! | #VALUE! | #VALUE! | #VALUE! | #VALUE! | #VALUE!
1010 | Группа от QF |  |  |  | #VALUE! | - | - | - | - | - | - |  |  | 0 | TRUE | TRUE | TRUE | - | #VALUE! | - | #VALUE! |  | #VALUE! | #VALUE! | #VALUE! | #VALUE! | #VALUE! | #VALUE! | #VALUE!
1011 | Группа от QF |  |  |  | #VALUE! | - | - | - | - | - | - |  |  | 0 | TRUE | TRUE | TRUE | - | #VALUE! | - | #VALUE! |  | #VALUE! | #VALUE! | #VALUE! | #VALUE! | #VALUE! | #VALUE! | #VALUE!
1012 | Группа от QF |  |  |  | #VALUE! | - | - | - | - | - | - |  |  | 0 | TRUE | TRUE | TRUE | - | #VALUE! | - | #VALUE! |  | #VALUE! | #VALUE! | #VALUE! | #VALUE! | #VALUE! | #VALUE! | #VALUE!
1013 | Группа от QF |  |  |  | #VALUE! | - | - | - | - | - | - |  |  | 0 | TRUE | TRUE | TRUE | - | #VALUE! | - | #VALUE! |  | #VALUE! | #VALUE! | #VALUE! | #VALUE! | #VALUE! | #VALUE! | #VALUE!
1014 | Группа от QF |  |  |  | #VALUE! | - | - | - | - | - | - |  |  | 0 | TRUE | TRUE | TRUE | - | #VALUE! | - | #VALUE! |  | #VALUE! | #VALUE! | #VALUE! | #VALUE! | #VALUE! | #VALUE! | #VALUE!
1015 | Группа от QF |  |  |  | #VALUE! | - | - | - | - | - | - |  |  | 0 | TRUE | TRUE | TRUE | - | #VALUE! | - | #VALUE! |  | #VALUE! | #VALUE! | #VALUE! | #VALUE! | #VALUE! | #VALUE! | #VALUE!
1016 | Группа от QF |  |  |  | #VALUE! | - | - | - | - | - | - |  |  | 0 | TRUE | TRUE | TRUE | - | #VALUE! | - | #VALUE! |  | #VALUE! | #VALUE! | #VALUE! | #VALUE! | #VALUE! | #VALUE! | #VALUE!
1017 | Группа от QF |  |  |  | #VALUE! | - | - | - | - | - | - |  |  | 0 | TRUE | TRUE | TRUE | - | #VALUE! | - | #VALUE! |  | #VALUE! | #VALUE! | #VALUE! | #VALUE! | #VALUE! | #VALUE! | #VALUE!
1018 | Группа от QF |  |  |  | #VALUE! | - | - | - | - | - | - |  |  | 0 | TRUE | TRUE | TRUE | - | #VALUE! | - | #VALUE! |  | #VALUE! | #VALUE! | #VALUE! | #VALUE! | #VALUE! | #VALUE! | #VALUE!
1019 | Группа от QF |  |  |  | #VALUE! | - | - | - | - | - | - |  |  | 0 | TRUE | TRUE | TRUE | - | #VALUE! | - | #VALUE! |  | #VALUE! | #VALUE! | #VALUE! | #VALUE! | #VALUE! | #VALUE! | #VALUE!
1020 | Группа от QF |  |  |  | #VALUE! | - | - | - | - | - | - |  |  | 0 | TRUE | TRUE | TRUE | - | #VALUE! | - | #VALUE! |  | #VALUE! | #VALUE! | #VALUE! | #VALUE! | #VALUE! | #VALUE! | #VALUE!
1021 | Группа от QF |  |  |  | #VALUE! | - | - | - | - | - | - |  |  | 0 | TRUE | TRUE | TRUE | - | #VALUE! | - | #VALUE! |  | #VALUE! | #VALUE! | #VALUE! | #VALUE! | #VALUE! | #VALUE! | #VALUE!
1022 | Группа от QF |  |  |  | #VALUE! | - | - | - | - | - | - |  |  | 0 | TRUE | TRUE | TRUE | - | #VALUE! | - | #VALUE! |  | #VALUE! | #VALUE! | #VALUE! | #VALUE! | #VALUE! | #VALUE! | #VALUE!
1023 | Группа от QF |  |  |  | #VALUE! | - | - | - | - | - | - |  |  | 0 | TRUE | TRUE | TRUE | - | #VALUE! | - | #VALUE! |  | #VALUE! | #VALUE! | #VALUE! | #VALUE! | #VALUE! | #VALUE! | #VALUE!
1024 | Группа от QF |  |  |  | #VALUE! | - | - | - | - | - | - |  |  | 0 | TRUE | TRUE | TRUE | - | #VALUE! | - | #VALUE! |  | #VALUE! | #VALUE! | #VALUE! | #VALUE! | #VALUE! | #VALUE! | #VALUE!
1025 | Группа от QF |  |  |  | #VALUE! | - | - | - | - | - | - |  |  | 0 | TRUE | TRUE | TRUE | - | #VALUE! | - | #VALUE! |  | #VALUE! | #VALUE! | #VALUE! | #VALUE! | #VALUE! | #VALUE! | #VALUE!
1026 | Группа от QF |  |  |  | #VALUE! | - | - | - | - | - | - |  |  | 0 | TRUE | TRUE | TRUE | - | #VALUE! | - | #VALUE! |  | #VALUE! | #VALUE! | #VALUE! | #VALUE! | #VALUE! | #VALUE! | #VALUE!
1027 | Группа от QF |  |  |  | #VALUE! | - | - | - | - | - | - |  |  | 0 | TRUE | TRUE | TRUE | - | #VALUE! | - | #VALUE! |  | #VALUE! | #VALUE! | #VALUE! | #VALUE! | #VALUE! | #VALUE! | #VALUE!
1028 | Группа от QF |  |  |  | #VALUE! | - | - | - | - | - | - |  |  | 0 | TRUE | TRUE | TRUE | - | #VALUE! | - | #VALUE! |  | #VALUE! | #VALUE! | #VALUE! | #VALUE! | #VALUE! | #VALUE! | #VALUE!
1029 | Группа от QF |  |  |  | #VALUE! | - | - | - | - | - | - |  |  | 0 | TRUE | TRUE | TRUE | - | #VALUE! | - | #VALUE! |  | #VALUE! | #VALUE! | #VALUE! | #VALUE! | #VALUE! | #VALUE! | #VALUE!
1030 | Группа от QF |  |  |  | #VALUE! | - | - | - | - | - | - |  |  | 0 | TRUE | TRUE | TRUE | - | #VALUE! | - | #VALUE! |  | #VALUE! | #VALUE! | #VALUE! | #VALUE! | #VALUE! | #VALUE! | #VALUE!
1031 | Группа от QF |  |  |  | #VALUE! | - | - | - | - | - | - |  |  | 0 | TRUE | TRUE | TRUE | - | #VALUE! | - | #VALUE! |  | #VALUE! | #VALUE! | #VALUE! | #VALUE! | #VALUE! | #VALUE! | #VALUE!
1032 | Группа от QF |  |  |  | #VALUE! | - | - | - | - | - | - |  |  | 0 | TRUE | TRUE | TRUE | - | #VALUE! | - | #VALUE! |  | #VALUE! | #VALUE! | #VALUE! | #VALUE! | #VALUE! | #VALUE! | #VALUE!
1033 | Группа от QF |  |  |  | #VALUE! | - | - | - | - | - | - |  |  | 0 | TRUE | TRUE | TRUE | - | #VALUE! | - | #VALUE! |  | #VALUE! | #VALUE! | #VALUE! | #VALUE! | #VALUE! | #VALUE! | #VALUE!
1034 | Группа от QF |  |  |  | #VALUE! | - | - | - | - | - | - |  |  | 0 | TRUE | TRUE | TRUE | - | #VALUE! | - | #VALUE! |  | #VALUE! | #VALUE! | #VALUE! | #VALUE! | #VALUE! | #VALUE! | #VALUE!
1035 | Группа от QF |  |  |  | #VALUE! | - | - | - | - | - | - |  |  | 0 | TRUE | TRUE | TRUE | - | #VALUE! | - | #VALUE! |  | #VALUE! | #VALUE! | #VALUE! | #VALUE! | #VALUE! | #VALUE! | #VALUE!
1036 | Группа от QF |  |  |  | #VALUE! | - | - | - | - | - | - |  |  | 0 | TRUE | TRUE | TRUE | - | #VALUE! | - | #VALUE! |  | #VALUE! | #VALUE! | #VALUE! | #VALUE! | #VALUE! | #VALUE! | #VALUE!
1037 | Группа от QF |  |  |  | #VALUE! | - | - | - | - | - | - |  |  | 0 | TRUE | TRUE | TRUE | - | #VALUE! | - | #VALUE! |  | #VALUE! | #VALUE! | #VALUE! | #VALUE! | #VALUE! | #VALUE! | #VALUE!
1038 | Группа от QF |  |  |  | #VALUE! | - | - | - | - | - | - |  |  | 0 | TRUE | TRUE | TRUE | - | #VALUE! | - | #VALUE! |  | #VALUE! | #VALUE! | #VALUE! | #VALUE! | #VALUE! | #VALUE! | #VALUE!
1039 | Группа от QF |  |  |  | #VALUE! | - | - | - | - | - | - |  |  | 0 | TRUE | TRUE | TRUE | - | #VALUE! | - | #VALUE! |  | #VALUE! | #VALUE! | #VALUE! | #VALUE! | #VALUE! | #VALUE! | #VALUE!
1040 | Группа от QF |  |  |  | #VALUE! | - | - | - | - | - | - |  |  | 0 | TRUE | TRUE | TRUE | - | #VALUE! | - | #VALUE! |  | #VALUE! | #VALUE! | #VALUE! | #VALUE! | #VALUE! | #VALUE! | #VALUE!
1041 | Группа от QF |  |  |  | #VALUE! | - | - | - | - | - | - |  |  | 0 | TRUE | TRUE | TRUE | - | #VALUE! | - | #VALUE! |  | #VALUE! | #VALUE! | #VALUE! | #VALUE! | #VALUE! | #VALUE! | #VALUE!
1042 | Группа от QF |  |  |  | #VALUE! | - | - | - | - | - | - |  |  | 0 | TRUE | TRUE | TRUE | - | #VALUE! | - | #VALUE! |  | #VALUE! | #VALUE! | #VALUE! | #VALUE! | #VALUE! | #VALUE! | #VALUE!
1043 | Группа от QF |  |  |  | #VALUE! | - | - | - | - | - | - |  |  | 0 | TRUE | TRUE | TRUE | - | #VALUE! | - | #VALUE! |  | #VALUE! | #VALUE! | #VALUE! | #VALUE! | #VALUE! | #VALUE! | #VALUE!
1044 | Группа от QF |  |  |  | #VALUE! | - | - | - | - | - | - |  |  | 0 | TRUE | TRUE | TRUE | - | #VALUE! | - | #VALUE! |  | #VALUE! | #VALUE! | #VALUE! | #VALUE! | #VALUE! | #VALUE! | #VALUE!
1045 | Группа от QF |  |  |  | #VALUE! | - | - | - | - | - | - |  |  | 0 | TRUE | TRUE | TRUE | - | #VALUE! | - | #VALUE! |  | #VALUE! | #VALUE! | #VALUE! | #VALUE! | #VALUE! | #VALUE! | #VALUE!
1046 | Группа от QF |  |  |  | #VALUE! | - | - | - | - | - | - |  |  | 0 | TRUE | TRUE | TRUE | - | #VALUE! | - | #VALUE! |  | #VALUE! | #VALUE! | #VALUE! | #VALUE! | #VALUE! | #VALUE! | #VALUE!
1047 | Группа от QF |  |  |  | #VALUE! | - | - | - | - | - | - |  |  | 0 | TRUE | TRUE | TRUE | - | #VALUE! | - | #VALUE! |  | #VALUE! | #VALUE! | #VALUE! | #VALUE! | #VALUE! | #VALUE! | #VALUE!
1048 | Группа от QF |  |  |  | #VALUE! | - | - | - | - | - | - |  |  | 0 | TRUE | TRUE | TRUE | - | #VALUE! | - | #VALUE! |  | #VALUE! | #VALUE! | #VALUE! | #VALUE! | #VALUE! | #VALUE! | #VALUE!
1049 | Группа от QF |  |  |  | #VALUE! | - | - | - | - | - | - |  |  | 0 | TRUE | TRUE | TRUE | - | #VALUE! | - | #VALUE! |  | #VALUE! | #VALUE! | #VALUE! | #VALUE! | #VALUE! | #VALUE! | #VALUE!
1050 | Группа от QF |  |  |  | #VALUE! | - | - | - | - | - | - |  |  | 0 | TRUE | TRUE | TRUE | - | #VALUE! | - | #VALUE! |  | #VALUE! | #VALUE! | #VALUE! | #VALUE! | #VALUE! | #VALUE! | #VALUE!
1051 | Группа от QF |  |  |  | #VALUE! | - | - | - | - | - | - |  |  | 0 | TRUE | TRUE | TRUE | - | #VALUE! | - | #VALUE! |  | #VALUE! | #VALUE! | #VALUE! | #VALUE! | #VALUE! | #VALUE! | #VALUE!
1052 | Группа от QF |  |  |  | #VALUE! | - | - | - | - | - | - |  |  | 0 | TRUE | TRUE | TRUE | - | #VALUE! | - | #VALUE! |  | #VALUE! | #VALUE! | #VALUE! | #VALUE! | #VALUE! | #VALUE! | #VALUE!
1053 | Группа от QF |  |  |  | #VALUE! | - | - | - | - | - | - |  |  | 0 | TRUE | TRUE | TRUE | - | #VALUE! | - | #VALUE! |  | #VALUE! | #VALUE! | #VALUE! | #VALUE! | #VALUE! | #VALUE! | #VALUE!
1054 | Группа от QF |  |  |  | #VALUE! | - | - | - | - | - | - |  |  | 0 | TRUE | TRUE | TRUE | - | #VALUE! | - | #VALUE! |  | #VALUE! | #VALUE! | #VALUE! | #VALUE! | #VALUE! | #VALUE! | #VALUE!
1055 | Группа от QF |  |  |  | #VALUE! | - | - | - | - | - | - |  |  | 0 | TRUE | TRUE | TRUE | - | #VALUE! | - | #VALUE! |  | #VALUE! | #VALUE! | #VALUE! | #VALUE! | #VALUE! | #VALUE! | #VALUE!
1056 | Группа от QF |  |  |  | #VALUE! | - | - | - | - | - | - |  |  | 0 | TRUE | TRUE | TRUE | - | #VALUE! | - | #VALUE! |  | #VALUE! | #VALUE! | #VALUE! | #VALUE! | #VALUE! | #VALUE! | #VALUE!
1057 | Группа от QF |  |  |  | #VALUE! | - | - | - | - | - | - |  |  | 0 | TRUE | TRUE | TRUE | - | #VALUE! | - | #VALUE! |  | #VALUE! | #VALUE! | #VALUE! | #VALUE! | #VALUE! | #VALUE! | #VALUE!
1058 | Группа от QF |  |  |  | #VALUE! | - | - | - | - | - | - |  |  | 0 | TRUE | TRUE | TRUE | - | #VALUE! | - | #VALUE! |  | #VALUE! | #VALUE! | #VALUE! | #VALUE! | #VALUE! | #VALUE! | #VALUE!
1059 | Группа от QF |  |  |  | #VALUE! | - | - | - | - | - | - |  |  | 0 | TRUE | TRUE | TRUE | - | #VALUE! | - | #VALUE! |  | #VALUE! | #VALUE! | #VALUE! | #VALUE! | #VALUE! | #VALUE! | #VALUE!
1060 | Группа от QF |  |  |  | #VALUE! | - | - | - | - | - | - |  |  | 0 | TRUE | TRUE | TRUE | - | #VALUE! | - | #VALUE! |  | #VALUE! | #VALUE! | #VALUE! | #VALUE! | #VALUE! | #VALUE! | #VALUE!
1061 | Группа от QF |  |  |  | #VALUE! | - | - | - | - | - | - |  |  | 0 | TRUE | TRUE | TRUE | - | #VALUE! | - | #VALUE! |  | #VALUE! | #VALUE! | #VALUE! | #VALUE! | #VALUE! | #VALUE! | #VALUE!
1062 | Группа от QF |  |  |  | #VALUE! | - | - | - | - | - | - |  |  | 0 | TRUE | TRUE | TRUE | - | #VALUE! | - | #VALUE! |  | #VALUE! | #VALUE! | #VALUE! | #VALUE! | #VALUE! | #VALUE! | #VALUE!
1063 | Группа от QF |  |  |  | #VALUE! | - | - | - | - | - | - |  |  | 0 | TRUE | TRUE | TRUE | - | #VALUE! | - | #VALUE! |  | #VALUE! | #VALUE! | #VALUE! | #VALUE! | #VALUE! | #VALUE! | #VALUE!
1064 | Группа от QF |  |  |  | #VALUE! | - | - | - | - | - | - |  |  | 0 | TRUE | TRUE | TRUE | - | #VALUE! | - | #VALUE! |  | #VALUE! | #VALUE! | #VALUE! | #VALUE! | #VALUE! | #VALUE! | #VALUE!
1065 | Группа от QF |  |  |  | #VALUE! | - | - | - | - | - | - |  |  | 0 | TRUE | TRUE | TRUE | - | #VALUE! | - | #VALUE! |  | #VALUE! | #VALUE! | #VALUE! | #VALUE! | #VALUE! | #VALUE! | #VALUE!
1066 | Группа от QF |  |  |  | #VALUE! | - | - | - | - | - | - |  |  | 0 | TRUE | TRUE | TRUE | - | #VALUE! | - | #VALUE! |  | #VALUE! | #VALUE! | #VALUE! | #VALUE! | #VALUE! | #VALUE! | #VALUE!
1067 | Группа от QF |  |  |  | #VALUE! | - | - | - | - | - | - |  |  | 0 | TRUE | TRUE | TRUE | - | #VALUE! | - | #VALUE! |  | #VALUE! | #VALUE! | #VALUE! | #VALUE! | #VALUE! | #VALUE! | #VALUE!
1068 | Группа от QF |  |  |  | #VALUE! | - | - | - | - | - | - |  |  | 0 | TRUE | TRUE | TRUE | - | #VALUE! | - | #VALUE! |  | #VALUE! | #VALUE! | #VALUE! | #VALUE! | #VALUE! | #VALUE! | #VALUE!
1069 | Группа от QF |  |  |  | #VALUE! | - | - | - | - | - | - |  |  | 0 | TRUE | TRUE | TRUE | - | #VALUE! | - | #VALUE! |  | #VALUE! | #VALUE! | #VALUE! | #VALUE! | #VALUE! | #VALUE! | #VALUE!
1070 | Группа от QF |  |  |  | #VALUE! | - | - | - | - | - | - |  |  | 0 | TRUE | TRUE | TRUE | - | #VALUE! | - | #VALUE! |  | #VALUE! | #VALUE! | #VALUE! | #VALUE! | #VALUE! | #VALUE! | #VALUE!
1071 | Группа от QF |  |  |  | #VALUE! | - | - | - | - | - | - |  |  | 0 | TRUE | TRUE | TRUE | - | #VALUE! | - | #VALUE! |  | #VALUE! | #VALUE! | #VALUE! | #VALUE! | #VALUE! | #VALUE! | #VALUE!
1072 | Группа от QF |  |  |  | #VALUE! | - | - | - | - | - | - |  |  | 0 | TRUE | TRUE | TRUE | - | #VALUE! | - | #VALUE! |  | #VALUE! | #VALUE! | #VALUE! | #VALUE! | #VALUE! | #VALUE! | #VALUE!
1073 | Группа от QF |  |  |  | #VALUE! | - | - | - | - | - | - |  |  | 0 | TRUE | TRUE | TRUE | - | #VALUE! | - | #VALUE! |  | #VALUE! | #VALUE! | #VALUE! | #VALUE! | #VALUE! | #VALUE! | #VALUE!
1074 | Группа от QF |  |  |  | #VALUE! | - | - | - | - | - | - |  |  | 0 | TRUE | TRUE | TRUE | - | #VALUE! | - | #VALUE! |  | #VALUE! | #VALUE! | #VALUE! | #VALUE! | #VALUE! | #VALUE! | #VALUE!
1075 | Группа от QF |  |  |  | #VALUE! | - | - | - | - | - | - |  |  | 0 | TRUE | TRUE | TRUE | - | #VALUE! | - | #VALUE! |  | #VALUE! | #VALUE! | #VALUE! | #VALUE! | #VALUE! | #VALUE! | #VALUE!
1076 | Группа от QF |  |  |  | #VALUE! | - | - | - | - | - | - |  |  | 0 | TRUE | TRUE | TRUE | - | #VALUE! | - | #VALUE! |  | #VALUE! | #VALUE! | #VALUE! | #VALUE! | #VALUE! | #VALUE! | #VALUE!
1077 | Группа от QF |  |  |  | #VALUE! | - | - | - | - | - | - |  |  | 0 | TRUE | TRUE | TRUE | - | #VALUE! | - | #VALUE! |  | #VALUE! | #VALUE! | #VALUE! | #VALUE! | #VALUE! | #VALUE! | #VALUE!
1078 | Группа от QF |  |  |  | #VALUE! | - | - | - | - | - | - |  |  | 0 | TRUE | TRUE | TRUE | - | #VALUE! | - | #VALUE! |  | #VALUE! | #VALUE! | #VALUE! | #VALUE! | #VALUE! | #VALUE! | #VALUE!
1079 | Группа от QF |  |  |  | #VALUE! | - | - | - | - | - | - |  |  | 0 | TRUE | TRUE | TRUE | - | #VALUE! | - | #VALUE! |  | #VALUE! | #VALUE! | #VALUE! | #VALUE! | #VALUE! | #VALUE! | #VALUE!
1080 | Группа от QF |  |  |  | #VALUE! | - | - | - | - | - | - |  |  | 0 | TRUE | TRUE | TRUE | - | #VALUE! | - | #VALUE! |  | #VALUE! | #VALUE! | #VALUE! | #VALUE! | #VALUE! | #VALUE! | #VALUE!
1081 | Группа от QF |  |  |  | #VALUE! | - | - | - | - | - | - |  |  | 0 | TRUE | TRUE | TRUE | - | #VALUE! | - | #VALUE! |  | #VALUE! | #VALUE! | #VALUE! | #VALUE! | #VALUE! | #VALUE! | #VALUE!
1082 | Группа от QF |  |  |  | #VALUE! | - | - | - | - | - | - |  |  | 0 | TRUE | TRUE | TRUE | - | #VALUE! | - | #VALUE! |  | #VALUE! | #VALUE! | #VALUE! | #VALUE! | #VALUE! | #VALUE! | #VALUE!
1083 | Группа от QF |  |  |  | #VALUE! | - | - | - | - | - | - |  |  | 0 | TRUE | TRUE | TRUE | - | #VALUE! | - | #VALUE! |  | #VALUE! | #VALUE! | #VALUE! | #VALUE! | #VALUE! | #VALUE! | #VALUE!
1084 | Группа от QF |  |  |  | #VALUE! | - | - | - | - | - | - |  |  | 0 | TRUE | TRUE | TRUE | - | #VALUE! | - | #VALUE! |  | #VALUE! | #VALUE! | #VALUE! | #VALUE! | #VALUE! | #VALUE! | #VALUE!
1085 | Группа от QF |  |  |  | #VALUE! | - | - | - | - | - | - |  |  | 0 | TRUE | TRUE | TRUE | - | #VALUE! | - | #VALUE! |  | #VALUE! | #VALUE! | #VALUE! | #VALUE! | #VALUE! | #VALUE! | #VALUE!
1086 | Группа от QF |  |  |  | #VALUE! | - | - | - | - | - | - |  |  | 0 | TRUE | TRUE | TRUE | - | #VALUE! | - | #VALUE! |  | #VALUE! | #VALUE! | #VALUE! | #VALUE! | #VALUE! | #VALUE! | #VALUE!
1087 | Группа от QF |  |  |  | #VALUE! | - | - | - | - | - | - |  |  | 0 | TRUE | TRUE | TRUE | - | #VALUE! | - | #VALUE! |  | #VALUE! | #VALUE! | #VALUE! | #VALUE! | #VALUE! | #VALUE! | #VALUE!
1088 | Группа от QF |  |  |  | #VALUE! | - | - | - | - | - | - |  |  | 0 | TRUE | TRUE | TRUE | - | #VALUE! | - | #VALUE! |  | #VALUE! | #VALUE! | #VALUE! | #VALUE! | #VALUE! | #VALUE! | #VALUE!
1089 | Группа от QF |  |  |  | #VALUE! | - | - | - | - | - | - |  |  | 0 | TRUE | TRUE | TRUE | - | #VALUE! | - | #VALUE! |  | #VALUE! | #VALUE! | #VALUE! | #VALUE! | #VALUE! | #VALUE! | #VALUE!
1090 | Группа от QF |  |  |  | #VALUE! | - | - | - | - | - | - |  |  | 0 | TRUE | TRUE | TRUE | - | #VALUE! | - | #VALUE! |  | #VALUE! | #VALUE! | #VALUE! | #VALUE! | #VALUE! | #VALUE! | #VALUE!
1091 | Группа от QF |  |  |  | #VALUE! | - | - | - | - | - | - |  |  | 0 | TRUE | TRUE | TRUE | - | #VALUE! | - | #VALUE! |  | #VALUE! | #VALUE! | #VALUE! | #VALUE! | #VALUE! | #VALUE! | #VALUE!
1092 | Группа от QF |  |  |  | #VALUE! | - | - | - | - | - | - |  |  | 0 | TRUE | TRUE | TRUE | - | #VALUE! | - | #VALUE! |  | #VALUE! | #VALUE! | #VALUE! | #VALUE! | #VALUE! | #VALUE! | #VALUE!
1093 | Группа от QF |  |  |  | #VALUE! | - | - | - | - | - | - |  |  | 0 | TRUE | TRUE | TRUE | - | #VALUE! | - | #VALUE! |  | #VALUE! | #VALUE! | #VALUE! | #VALUE! | #VALUE! | #VALUE! | #VALUE!
1094 | Группа от QF |  |  |  | #VALUE! | - | - | - | - | - | - |  |  | 0 | TRUE | TRUE | TRUE | - | #VALUE! | - | #VALUE! |  | #VALUE! | #VALUE! | #VALUE! | #VALUE! | #VALUE! | #VALUE! | #VALUE!
1095 | Группа от QF |  |  |  | #VALUE! | - | - | - | - | - | - |  |  | 0 | TRUE | TRUE | TRUE | - | #VALUE! | - | #VALUE! |  | #VALUE! | #VALUE! | #VALUE! | #VALUE! | #VALUE! | #VALUE! | #VALUE!
1096 | Группа от QF |  |  |  | #VALUE! | - | - | - | - | - | - |  |  | 0 | TRUE | TRUE | TRUE | - | #VALUE! | - | #VALUE! |  | #VALUE! | #VALUE! | #VALUE! | #VALUE! | #VALUE! | #VALUE! | #VALUE!
1097 | Группа от QF |  |  |  | #VALUE! | - | - | - | - | - | - |  |  | 0 | TRUE | TRUE | TRUE | - | #VALUE! | - | #VALUE! |  | #VALUE! | #VALUE! | #VALUE! | #VALUE! | #VALUE! | #VALUE! | #VALUE!
1098 | Группа от QF |  |  |  | #VALUE! | - | - | - | - | - | - |  |  | 0 | TRUE | TRUE | TRUE | - | #VALUE! | - | #VALUE! |  | #VALUE! | #VALUE! | #VALUE! | #VALUE! | #VALUE! | #VALUE! | #VALUE!
1099 | Группа от QF |  |  |  | #VALUE! | - | - | - | - | - | - |  |  | 0 | TRUE | TRUE | TRUE | - | #VALUE! | - | #VALUE! |  | #VALUE! | #VALUE! | #VALUE! | #VALUE! | #VALUE! | #VALUE! | #VALUE!
1100 | Группа от QF |  |  |  | #VALUE! | - | - | - | - | - | - |  |  | 0 | TRUE | TRUE | TRUE | - | #VALUE! | - | #VALUE! |  | #VALUE! | #VALUE! | #VALUE! | #VALUE! | #VALUE! | #VALUE! | #VALUE!
1101 | Группа от QF |  |  |  | #VALUE! | - | - | - | - | - | - |  |  | 0 | TRUE | TRUE | TRUE | - | #VALUE! | - | #VALUE! |  | #VALUE! | #VALUE! | #VALUE! | #VALUE! | #VALUE! | #VALUE! | #VALUE!
1102 | Группа от QF |  |  |  | #VALUE! | - | - | - | - | - | - |  |  | 0 | TRUE | TRUE | TRUE | - | #VALUE! | - | #VALUE! |  | #VALUE! | #VALUE! | #VALUE! | #VALUE! | #VALUE! | #VALUE! | #VALUE!
1103 | Группа от QF |  |  |  | #VALUE! | - | - | - | - | - | - |  |  | 0 | TRUE | TRUE | TRUE | - | #VALUE! | - | #VALUE! |  | #VALUE! | #VALUE! | #VALUE! | #VALUE! | #VALUE! | #VALUE! | #VALUE!
1104 | Группа от QF |  |  |  | #VALUE! | - | - | - | - | - | - |  |  | 0 | TRUE | TRUE | TRUE | - | #VALUE! | - | #VALUE! |  | #VALUE! | #VALUE! | #VALUE! | #VALUE! | #VALUE! | #VALUE! | #VALUE!
1105 | Группа от QF |  |  |  | #VALUE! | - | - | - | - | - | - |  |  | 0 | TRUE | TRUE | TRUE | - | #VALUE! | - | #VALUE! |  | #VALUE! | #VALUE! | #VALUE! | #VALUE! | #VALUE! | #VALUE! | #VALUE!
1106 | Группа от QF |  |  |  | #VALUE! | - | - | - | - | - | - |  |  | 0 | TRUE | TRUE | TRUE | - | #VALUE! | - | #VALUE! |  | #VALUE! | #VALUE! | #VALUE! | #VALUE! | #VALUE! | #VALUE! | #VALUE!
1107 | Группа от QF |  |  |  | #VALUE! | - | - | - | - | - | - |  |  | 0 | TRUE | TRUE | TRUE | - | #VALUE! | - | #VALUE! |  | #VALUE! | #VALUE! | #VALUE! | #VALUE! | #VALUE! | #VALUE! | #VALUE!
1108 | Группа от QF |  |  |  | #VALUE! | - | - | - | - | - | - |  |  | 0 | TRUE | TRUE | TRUE | - | #VALUE! | - | #VALUE! |  | #VALUE! | #VALUE! | #VALUE! | #VALUE! | #VALUE! | #VALUE! | #VALUE!
1109 | Группа от QF |  |  |  | #VALUE! | - | - | - | - | - | - |  |  | 0 | TRUE | TRUE | TRUE | - | #VALUE! | - | #VALUE! |  | #VALUE! | #VALUE! | #VALUE! | #VALUE! | #VALUE! | #VALUE! | #VALUE!
1110 | Группа от QF |  |  |  | #VALUE! | - | - | - | - | - | - |  |  | 0 | TRUE | TRUE | TRUE | - | #VALUE! | - | #VALUE! |  | #VALUE! | #VALUE! | #VALUE! | #VALUE! | #VALUE! | #VALUE! | #VALUE!
1111 | Группа от QF |  |  |  | #VALUE! | - | - | - | - | - | - |  |  | 0 | TRUE | TRUE | TRUE | - | #VALUE! | - | #VALUE! |  | #VALUE! | #VALUE! | #VALUE! | #VALUE! | #VALUE! | #VALUE! | #VALUE!
1112 | Группа от QF |  |  |  | #VALUE! | - | - | - | - | - | - |  |  | 0 | TRUE | TRUE | TRUE | - | #VALUE! | - | #VALUE! |  | #VALUE! | #VALUE! | #VALUE! | #VALUE! | #VALUE! | #VALUE! | #VALUE!
1113 | Группа от QF |  |  |  | #VALUE! | - | - | - | - | - | - |  |  | 0 | TRUE | TRUE | TRUE | - | #VALUE! | - | #VALUE! |  | #VALUE! | #VALUE! | #VALUE! | #VALUE! | #VALUE! | #VALUE! | #VALUE!
1114 | Группа от QF |  |  |  | #VALUE! | - | - | - | - | - | - |  |  | 0 | TRUE | TRUE | TRUE | - | #VALUE! | - | #VALUE! |  | #VALUE! | #VALUE! | #VALUE! | #VALUE! | #VALUE! | #VALUE! | #VALUE!
1115 | Группа от QF |  |  |  | #VALUE! | - | - | - | - | - | - |  |  | 0 | TRUE | TRUE | TRUE | - | #VALUE! | - | #VALUE! |  | #VALUE! | #VALUE! | #VALUE! | #VALUE! | #VALUE! | #VALUE! | #VALUE!
1116 | Группа от QF |  |  |  | #VALUE! | - | - | - | - | - | - |  |  | 0 | TRUE | TRUE | TRUE | - | #VALUE! | - | #VALUE! |  | #VALUE! | #VALUE! | #VALUE! | #VALUE! | #VALUE! | #VALUE! | #VALUE!
1117 | Группа от QF |  |  |  | #VALUE! | - | - | - | - | - | - |  |  | 0 | TRUE | TRUE | TRUE | - | #VALUE! | - | #VALUE! |  | #VALUE! | #VALUE! | #VALUE! | #VALUE! | #VALUE! | #VALUE! | #VALUE!
1118 | Группа от QF |  |  |  | #VALUE! | - | - | - | - | - | - |  |  | 0 | TRUE | TRUE | TRUE | - | #VALUE! | - | #VALUE! |  | #VALUE! | #VALUE! | #VALUE! | #VALUE! | #VALUE! | #VALUE! | #VALUE!
1119 | Группа от QF |  |  |  | #VALUE! | - | - | - | - | - | - |  |  | 0 | TRUE | TRUE | TRUE | - | #VALUE! | - | #VALUE! |  | #VALUE! | #VALUE! | #VALUE! | #VALUE! | #VALUE! | #VALUE! | #VALUE!
1120 | Группа от QF |  |  |  | #VALUE! | - | - | - | - | - | - |  |  | 0 | TRUE | TRUE | TRUE | - | #VALUE! | - | #VALUE! |  | #VALUE! | #VALUE! | #VALUE! | #VALUE! | #VALUE! | #VALUE! | #VALUE!
1121 | Группа от QF |  |  |  | #VALUE! | - | - | - | - | - | - |  |  | 0 | TRUE | TRUE | TRUE | - | #VALUE! | - | #VALUE! |  | #VALUE! | #VALUE! | #VALUE! | #VALUE! | #VALUE! | #VALUE! | #VALUE!
1122 | Группа от QF |  |  |  | #VALUE! | - | - | - | - | - | - |  |  | 0 | TRUE | TRUE | TRUE | - | #VALUE! | - | #VALUE! |  | #VALUE! | #VALUE! | #VALUE! | #VALUE! | #VALUE! | #VALUE! | #VALUE!
1123 | Группа от QF |  |  |  | #VALUE! | - | - | - | - | - | - |  |  | 0 | TRUE | TRUE | TRUE | - | #VALUE! | - | #VALUE! |  | #VALUE! | #VALUE! | #VALUE! | #VALUE! | #VALUE! | #VALUE! | #VALUE!
1124 | Группа от QF |  |  |  | #VALUE! | - | - | - | - | - | - |  |  | 0 | TRUE | TRUE | TRUE | - | #VALUE! | - | #VALUE! |  | #VALUE! | #VALUE! | #VALUE! | #VALUE! | #VALUE! | #VALUE! | #VALUE!
1125 | Группа от QF |  |  |  | #VALUE! | - | - | - | - | - | - |  |  | 0 | TRUE | TRUE | TRUE | - | #VALUE! | - | #VALUE! |  | #VALUE! | #VALUE! | #VALUE! | #VALUE! | #VALUE! | #VALUE! | #VALUE!
1126 | Группа от QF |  |  |  | #VALUE! | - | - | - | - | - | - |  |  | 0 | TRUE | TRUE | TRUE | - | #VALUE! | - | #VALUE! |  | #VALUE! | #VALUE! | #VALUE! | #VALUE! | #VALUE! | #VALUE! | #VALUE!
1127 | Группа от QF |  |  |  | #VALUE! | - | - | - | - | - | - |  |  | 0 | TRUE | TRUE | TRUE | - | #VALUE! | - | #VALUE! |  | #VALUE! | #VALUE! | #VALUE! | #VALUE! | #VALUE! | #VALUE! | #VALUE!
1128 | Группа от QF |  |  |  | #VALUE! | - | - | - | - | - | - |  |  | 0 | TRUE | TRUE | TRUE | - | #VALUE! | - | #VALUE! |  | #VALUE! | #VALUE! | #VALUE! | #VALUE! | #VALUE! | #VALUE! | #VALUE!
1129 | Группа от QF |  |  |  | #VALUE! | - | - | - | - | - | - |  |  | 0 | TRUE | TRUE | TRUE | - | #VALUE! | - | #VALUE! |  | #VALUE! | #VALUE! | #VALUE! | #VALUE! | #VALUE! | #VALUE! | #VALUE!
1130 | Группа от QF |  |  |  | #VALUE! | - | - | - | - | - | - |  |  | 0 | TRUE | TRUE | TRUE | - | #VALUE! | - | #VALUE! |  | #VALUE! | #VALUE! | #VALUE! | #VALUE! | #VALUE! | #VALUE! | #VALUE!
1131 | Группа от QF |  |  |  | #VALUE! | - | - | - | - | - | - |  |  | 0 | TRUE | TRUE | TRUE | - | #VALUE! | - | #VALUE! |  | #VALUE! | #VALUE! | #VALUE! | #VALUE! | #VALUE! | #VALUE! | #VALUE!
1132 | Группа от QF |  |  |  | #VALUE! | - | - | - | - | - | - |  |  | 0 | TRUE | TRUE | TRUE | - | #VALUE! | - | #VALUE! |  | #VALUE! | #VALUE! | #VALUE! | #VALUE! | #VALUE! | #VALUE! | #VALUE!
1133 | Группа от QF |  |  |  | #VALUE! | - | - | - | - | - | - |  |  | 0 | TRUE | TRUE | TRUE | - | #VALUE! | - | #VALUE! |  | #VALUE! | #VALUE! | #VALUE! | #VALUE! | #VALUE! | #VALUE! | #VALUE!
1134 | Группа от QF |  |  |  | #VALUE! | - | - | - | - | - | - |  |  | 0 | TRUE | TRUE | TRUE | - | #VALUE! | - | #VALUE! |  | #VALUE! | #VALUE! | #VALUE! | #VALUE! | #VALUE! | #VALUE! | #VALUE!
1135 | Группа от QF |  |  |  | #VALUE! | - | - | - | - | - | - |  |  | 0 | TRUE | TRUE | TRUE | - | #VALUE! | - | #VALUE! |  | #VALUE! | #VALUE! | #VALUE! | #VALUE! | #VALUE! | #VALUE! | #VALUE!
1136 | Группа от QF |  |  |  | #VALUE! | - | - | - | - | - | - |  |  | 0 | TRUE | TRUE | TRUE | - | #VALUE! | - | #VALUE! |  | #VALUE! | #VALUE! | #VALUE! | #VALUE! | #VALUE! | #VALUE! | #VALUE!
1137 | Группа от QF |  |  |  | #VALUE! | - | - | - | - | - | - |  |  | 0 | TRUE | TRUE | TRUE | - | #VALUE! | - | #VALUE! |  | #VALUE! | #VALUE! | #VALUE! | #VALUE! | #VALUE! | #VALUE! | #VALUE!
1138 | Группа от QF |  |  |  | #VALUE! | - | - | - | - | - | - |  |  | 0 | TRUE | TRUE | TRUE | - | #VALUE! | - | #VALUE! |  | #VALUE! | #VALUE! | #VALUE! | #VALUE! | #VALUE! | #VALUE! | #VALUE!
1139 | Группа от QF |  |  |  | #VALUE! | - | - | - | - | - | - |  |  | 0 | TRUE | TRUE | TRUE | - | #VALUE! | - | #VALUE! |  | #VALUE! | #VALUE! | #VALUE! | #VALUE! | #VALUE! | #VALUE! | #VALUE!
1140 | Группа от QF |  |  |  | #VALUE! | - | - | - | - | - | - |  |  | 0 | TRUE | TRUE | TRUE | - | #VALUE! | - | #VALUE! |  | #VALUE! | #VALUE! | #VALUE! | #VALUE! | #VALUE! | #VALUE! | #VALUE!
1141 | Группа от QF |  |  |  | #VALUE! | - | - | - | - | - | - |  |  | 0 | TRUE | TRUE | TRUE | - | #VALUE! | - | #VALUE! |  | #VALUE! | #VALUE! | #VALUE! | #VALUE! | #VALUE! | #VALUE! | #VALUE!
1142 | Группа от QF |  |  |  | #VALUE! | - | - | - | - | - | - |  |  | 0 | TRUE | TRUE | TRUE | - | #VALUE! | - | #VALUE! |  | #VALUE! | #VALUE! | #VALUE! | #VALUE! | #VALUE! | #VALUE! | #VALUE!
1143 | Группа от QF |  |  |  | #VALUE! | - | - | - | - | - | - |  |  | 0 | TRUE | TRUE | TRUE | - | #VALUE! | - | #VALUE! |  | #VALUE! | #VALUE! | #VALUE! | #VALUE! | #VALUE! | #VALUE! | #VALUE!
1144 | Группа от QF |  |  |  | #VALUE! | - | - | - | - | - | - |  |  | 0 | TRUE | TRUE | TRUE | - | #VALUE! | - | #VALUE! |  | #VALUE! | #VALUE! | #VALUE! | #VALUE! | #VALUE! | #VALUE! | #VALUE!
1145 | Группа от QF |  |  |  | #VALUE! | - | - | - | - | - | - |  |  | 0 | TRUE | TRUE | TRUE | - | #VALUE! | - | #VALUE! |  | #VALUE! | #VALUE! | #VALUE! | #VALUE! | #VALUE! | #VALUE! | #VALUE!
1146 | Группа от QF |  |  |  | #VALUE! | - | - | - | - | - | - |  |  | 0 | TRUE | TRUE | TRUE | - | #VALUE! | - | #VALUE! |  | #VALUE! | #VALUE! | #VALUE! | #VALUE! | #VALUE! | #VALUE! | #VALUE!
1147 | Группа от QF |  |  |  | #VALUE! | - | - | - | - | - | - |  |  | 0 | TRUE | TRUE | TRUE | - | #VALUE! | - | #VALUE! |  | #VALUE! | #VALUE! | #VALUE! | #VALUE! | #VALUE! | #VALUE! | #VALUE!
1148 | Группа от QF |  |  |  | #VALUE! | - | - | - | - | - | - |  |  | 0 | TRUE | TRUE | TRUE | - | #VALUE! | - | #VALUE! |  | #VALUE! | #VALUE! | #VALUE! | #VALUE! | #VALUE! | #VALUE! | #VALUE!
1149 | Группа от QF |  |  |  | #VALUE! | - | - | - | - | - | - |  |  | 0 | TRUE | TRUE | TRUE | - | #VALUE! | - | #VALUE! |  | #VALUE! | #VALUE! | #VALUE! | #VALUE! | #VALUE! | #VALUE! | #VALUE!
1150 | Группа от QF |  |  |  | #VALUE! | - | - | - | - | - | - |  |  | 0 | TRUE | TRUE | TRUE | - | #VALUE! | - | #VALUE! |  | #VALUE! | #VALUE! | #VALUE! | #VALUE! | #VALUE! | #VALUE! | #VALUE!
1151 | Группа от QF |  |  |  | #VALUE! | - | - | - | - | - | - |  |  | 0 | TRUE | TRUE | TRUE | - | #VALUE! | - | #VALUE! |  | #VALUE! | #VALUE! | #VALUE! | #VALUE! | #VALUE! | #VALUE! | #VALUE!
1152 | Группа от QF |  |  |  | #VALUE! | - | - | - | - | - | - |  |  | 0 | TRUE | TRUE | TRUE | - | #VALUE! | - | #VALUE! |  | #VALUE! | #VALUE! | #VALUE! | #VALUE! | #VALUE! | #VALUE! | #VALUE!
1153 | Группа от QF |  |  |  | #VALUE! | - | - | - | - | - | - |  |  | 0 | TRUE | TRUE | TRUE | - | #VALUE! | - | #VALUE! |  | #VALUE! | #VALUE! | #VALUE! | #VALUE! | #VALUE! | #VALUE! | #VALUE!
1154 | Группа от QF |  |  |  | #VALUE! | - | - | - | - | - | - |  |  | 0 | TRUE | TRUE | TRUE | - | #VALUE! | - | #VALUE! |  | #VALUE! | #VALUE! | #VALUE! | #VALUE! | #VALUE! | #VALUE! | #VALUE!
1155 | Группа от QF |  |  |  | #VALUE! | - | - | - | - | - | - |  |  | 0 | TRUE | TRUE | TRUE | - | #VALUE! | - | #VALUE! |  | #VALUE! | #VALUE! | #VALUE! | #VALUE! | #VALUE! | #VALUE! | #VALUE!
1156 | Группа от QF |  |  |  | #VALUE! | - | - | - | - | - | - |  |  | 0 | TRUE | TRUE | TRUE | - | #VALUE! | - | #VALUE! |  | #VALUE! | #VALUE! | #VALUE! | #VALUE! | #VALUE! | #VALUE! | #VALUE!
1157 | Группа от QF |  |  |  | #VALUE! | - | - | - | - | - | - |  |  | 0 | TRUE | TRUE | TRUE | - | #VALUE! | - | #VALUE! |  | #VALUE! | #VALUE! | #VALUE! | #VALUE! | #VALUE! | #VALUE! | #VALUE!
1158 | Группа от QF |  |  |  | #VALUE! | - | - | - | - | - | - |  |  | 0 | TRUE | TRUE | TRUE | - | #VALUE! | - | #VALUE! |  | #VALUE! | #VALUE! | #VALUE! | #VALUE! | #VALUE! | #VALUE! | #VALUE!
1159 | Группа от QF |  |  |  | #VALUE! | - | - | - | - | - | - |  |  | 0 | TRUE | TRUE | TRUE | - | #VALUE! | - | #VALUE! |  | #VALUE! | #VALUE! | #VALUE! | #VALUE! | #VALUE! | #VALUE! | #VALUE!
1160 | Группа от QF |  |  |  | #VALUE! | - | - | - | - | - | - |  |  | 0 | TRUE | TRUE | TRUE | - | #VALUE! | - | #VALUE! |  | #VALUE! | #VALUE! | #VALUE! | #VALUE! | #VALUE! | #VALUE! | #VALUE!
1161 | Группа от QF |  |  |  | #VALUE! | - | - | - | - | - | - |  |  | 0 | TRUE | TRUE | TRUE | - | #VALUE! | - | #VALUE! |  | #VALUE! | #VALUE! | #VALUE! | #VALUE! | #VALUE! | #VALUE! | #VALUE!
1162 | Группа от QF |  |  |  | #VALUE! | - | - | - | - | - | - |  |  | 0 | TRUE | TRUE | TRUE | - | #VALUE! | - | #VALUE! |  | #VALUE! | #VALUE! | #VALUE! | #VALUE! | #VALUE! | #VALUE! | #VALUE!
1163 | Группа от QF |  |  |  | #VALUE! | - | - | - | - | - | - |  |  | 0 | TRUE | TRUE | TRUE | - | #VALUE! | - | #VALUE! |  | #VALUE! | #VALUE! | #VALUE! | #VALUE! | #VALUE! | #VALUE! | #VALUE!
1164 | Группа от QF |  |  |  | #VALUE! | - | - | - | - | - | - |  |  | 0 | TRUE | TRUE | TRUE | - | #VALUE! | - | #VALUE! |  | #VALUE! | #VALUE! | #VALUE! | #VALUE! | #VALUE! | #VALUE! | #VALUE!
1165 | Группа от QF |  |  |  | #VALUE! | - | - | - | - | - | - |  |  | 0 | TRUE | TRUE | TRUE | - | #VALUE! | - | #VALUE! |  | #VALUE! | #VALUE! | #VALUE! | #VALUE! | #VALUE! | #VALUE! | #VALUE!
1166 | Группа от QF |  |  |  | #VALUE! | - | - | - | - | - | - |  |  | 0 | TRUE | TRUE | TRUE | - | #VALUE! | - | #VALUE! |  | #VALUE! | #VALUE! | #VALUE! | #VALUE! | #VALUE! | #VALUE! | #VALUE!
1167 | Группа от QF |  |  |  | #VALUE! | - | - | - | - | - | - |  |  | 0 | TRUE | TRUE | TRUE | - | #VALUE! | - | #VALUE! |  | #VALUE! | #VALUE! | #VALUE! | #VALUE! | #VALUE! | #VALUE! | #VALUE!
1168 | Группа от QF |  |  |  | #VALUE! | - | - | - | - | - | - |  |  | 0 | TRUE | TRUE | TRUE | - | #VALUE! | - | #VALUE! |  | #VALUE! | #VALUE! | #VALUE! | #VALUE! | #VALUE! | #VALUE! | #VALUE!
1169 | Группа от QF |  |  |  | #VALUE! | - | - | - | - | - | - |  |  | 0 | TRUE | TRUE | TRUE | - | #VALUE! | - | #VALUE! |  | #VALUE! | #VALUE! | #VALUE! | #VALUE! | #VALUE! | #VALUE! | #VALUE!
1170 | Группа от QF |  |  |  | #VALUE! | - | - | - | - | - | - |  |  | 0 | TRUE | TRUE | TRUE | - | #VALUE! | - | #VALUE! |  | #VALUE! | #VALUE! | #VALUE! | #VALUE! | #VALUE! | #VALUE! | #VALUE!
1171 | Группа от QF |  |  |  | #VALUE! | - | - | - | - | - | - |  |  | 0 | TRUE | TRUE | TRUE | - | #VALUE! | - | #VALUE! |  | #VALUE! | #VALUE! | #VALUE! | #VALUE! | #VALUE! | #VALUE! | #VALUE!
1172 | Группа от QF |  |  |  | #VALUE! | - | - | - | - | - | - |  |  | 0 | TRUE | TRUE | TRUE | - | #VALUE! | - | #VALUE! |  | #VALUE! | #VALUE! | #VALUE! | #VALUE! | #VALUE! | #VALUE! | #VALUE!
1173 | Группа от QF |  |  |  | #VALUE! | - | - | - | - | - | - |  |  | 0 | TRUE | TRUE | TRUE | - | #VALUE! | - | #VALUE! |  | #VALUE! | #VALUE! | #VALUE! | #VALUE! | #VALUE! | #VALUE! | #VALUE!
1174 | Группа от QF |  |  |  | #VALUE! | - | - | - | - | - | - |  |  | 0 | TRUE | TRUE | TRUE | - | #VALUE! | - | #VALUE! |  | #VALUE! | #VALUE! | #VALUE! | #VALUE! | #VALUE! | #VALUE! | #VALUE!
1175 | Группа от QF |  |  |  | #VALUE! | - | - | - | - | - | - |  |  | 0 | TRUE | TRUE | TRUE | - | #VALUE! | - | #VALUE! |  | #VALUE! | #VALUE! | #VALUE! | #VALUE! | #VALUE! | #VALUE! | #VALUE!
1176 | Группа от QF |  |  |  | #VALUE! | - | - | - | - | - | - |  |  | 0 | TRUE | TRUE | TRUE | - | #VALUE! | - | #VALUE! |  | #VALUE! | #VALUE! | #VALUE! | #VALUE! | #VALUE! | #VALUE! | #VALUE!
1177 | Группа от QF |  |  |  | #VALUE! | - | - | - | - | - | - |  |  | 0 | TRUE | TRUE | TRUE | - | #VALUE! | - | #VALUE! |  | #VALUE! | #VALUE! | #VALUE! | #VALUE! | #VALUE! | #VALUE! | #VALUE!
1178 | Группа от QF |  |  |  | #VALUE! | - | - | - | - | - | - |  |  | 0 | TRUE | TRUE | TRUE | - | #VALUE! | - | #VALUE! |  | #VALUE! | #VALUE! | #VALUE! | #VALUE! | #VALUE! | #VALUE! | #VALUE!
1179 | Группа от QF |  |  |  | #VALUE! | - | - | - | - | - | - |  |  | 0 | TRUE | TRUE | TRUE | - | #VALUE! | - | #VALUE! |  | #VALUE! | #VALUE! | #VALUE! | #VALUE! | #VALUE! | #VALUE! | #VALUE!
1180 | Группа от QF |  |  |  | #VALUE! | - | - | - | - | - | - |  |  | 0 | TRUE | TRUE | TRUE | - | #VALUE! | - | #VALUE! |  | #VALUE! | #VALUE! | #VALUE! | #VALUE! | #VALUE! | #VALUE! | #VALUE!
1181 | Группа от QF |  |  |  | #VALUE! | - | - | - | - | - | - |  |  | 0 | TRUE | TRUE | TRUE | - | #VALUE! | - | #VALUE! |  | #VALUE! | #VALUE! | #VALUE! | #VALUE! | #VALUE! | #VALUE! | #VALUE!
1182 | Группа от QF |  |  |  | #VALUE! | - | - | - | - | - | - |  |  | 0 | TRUE | TRUE | TRUE | - | #VALUE! | - | #VALUE! |  | #VALUE! | #VALUE! | #VALUE! | #VALUE! | #VALUE! | #VALUE! | #VALUE!
1183 | Группа от QF |  |  |  | #VALUE! | - | - | - | - | - | - |  |  | 0 | TRUE | TRUE | TRUE | - | #VALUE! | - | #VALUE! |  | #VALUE! | #VALUE! | #VALUE! | #VALUE! | #VALUE! | #VALUE! | #VALUE!
1184 | Группа от QF |  |  |  | #VALUE! | - | - | - | - | - | - |  |  | 0 | TRUE | TRUE | TRUE | - | #VALUE! | - | #VALUE! |  | #VALUE! | #VALUE! | #VALUE! | #VALUE! | #VALUE! | #VALUE! | #VALUE!
1185 | Группа от QF |  |  |  | #VALUE! | - | - | - | - | - | - |  |  | 0 | TRUE | TRUE | TRUE | - | #VALUE! | - | #VALUE! |  | #VALUE! | #VALUE! | #VALUE! | #VALUE! | #VALUE! | #VALUE! | #VALUE!
1186 | Группа от QF |  |  |  | #VALUE! | - | - | - | - | - | - |  |  | 0 | TRUE | TRUE | TRUE | - | #VALUE! | - | #VALUE! |  | #VALUE! | #VALUE! | #VALUE! | #VALUE! | #VALUE! | #VALUE! | #VALUE!
1187 | Группа от QF |  |  |  | #VALUE! | - | - | - | - | - | - |  |  | 0 | TRUE | TRUE | TRUE | - | #VALUE! | - | #VALUE! |  | #VALUE! | #VALUE! | #VALUE! | #VALUE! | #VALUE! | #VALUE! | #VALUE!
1188 | Группа от QF |  |  |  | #VALUE! | - | - | - | - | - | - |  |  | 0 | TRUE | TRUE | TRUE | - | #VALUE! | - | #VALUE! |  | #VALUE! | #VALUE! | #VALUE! | #VALUE! | #VALUE! | #VALUE! | #VALUE!
1189 | Группа от QF |  |  |  | #VALUE! | - | - | - | - | - | - |  |  | 0 | TRUE | TRUE | TRUE | - | #VALUE! | - | #VALUE! |  | #VALUE! | #VALUE! | #VALUE! | #VALUE! | #VALUE! | #VALUE! | #VALUE!
1190 | Группа от QF |  |  |  | #VALUE! | - | - | - | - | - | - |  |  | 0 | TRUE | TRUE | TRUE | - | #VALUE! | - | #VALUE! |  | #VALUE! | #VALUE! | #VALUE! | #VALUE! | #VALUE! | #VALUE! | #VALUE!
1191 | Группа от QF |  |  |  | #VALUE! | - | - | - | - | - | - |  |  | 0 | TRUE | TRUE | TRUE | - | #VALUE! | - | #VALUE! |  | #VALUE! | #VALUE! | #VALUE! | #VALUE! | #VALUE! | #VALUE! | #VALUE!
1192 | Группа от QF |  |  |  | #VALUE! | - | - | - | - | - | - |  |  | 0 | TRUE | TRUE | TRUE | - | #VALUE! | - | #VALUE! |  | #VALUE! | #VALUE! | #VALUE! | #VALUE! | #VALUE! | #VALUE! | #VALUE!
1193 | Группа от QF |  |  |  | #VALUE! | - | - | - | - | - | - |  |  | 0 | TRUE | TRUE | TRUE | - | #VALUE! | - | #VALUE! |  | #VALUE! | #VALUE! | #VALUE! | #VALUE! | #VALUE! | #VALUE! | #VALUE!
1194 | Группа от QF |  |  |  | #VALUE! | - | - | - | - | - | - |  |  | 0 | TRUE | TRUE | TRUE | - | #VALUE! | - | #VALUE! |  | #VALUE! | #VALUE! | #VALUE! | #VALUE! | #VALUE! | #VALUE! | #VALUE!
1195 | Группа от QF |  |  |  | #VALUE! | - | - | - | - | - | - |  |  | 0 | TRUE | TRUE | TRUE | - | #VALUE! | - | #VALUE! |  | #VALUE! | #VALUE! | #VALUE! | #VALUE! | #VALUE! | #VALUE! | #VALUE!
1196 | Группа от QF |  |  |  | #VALUE! | - | - | - | - | - | - |  |  | 0 | TRUE | TRUE | TRUE | - | #VALUE! | - | #VALUE! |  | #VALUE! | #VALUE! | #VALUE! | #VALUE! | #VALUE! | #VALUE! | #VALUE!
1197 | Группа от QF |  |  |  | #VALUE! | - | - | - | - | - | - |  |  | 0 | TRUE | TRUE | TRUE | - | #VALUE! | - | #VALUE! |  | #VALUE! | #VALUE! | #VALUE! | #VALUE! | #VALUE! | #VALUE! | #VALUE!
1198 | Группа от QF |  |  |  | #VALUE! | - | - | - | - | - | - |  |  | 0 | TRUE | TRUE | TRUE | - | #VALUE! | - | #VALUE! |  | #VALUE! | #VALUE! | #VALUE! | #VALUE! | #VALUE! | #VALUE! | #VALUE!
1199 | Группа от QF |  |  |  | #VALUE! | - | - | - | - | - | - |  |  | 0 | TRUE | TRUE | TRUE | - | #VALUE! | - | #VALUE! |  | #VALUE! | #VALUE! | #VALUE! | #VALUE! | #VALUE! | #VALUE! | #VALUE!
1200 | Группа от QF |  |  |  | #VALUE! | - | - | - | - | - | - |  |  | 0 | TRUE | TRUE | TRUE | - | #VALUE! | - | #VALUE! |  | #VALUE! | #VALUE! | #VALUE! | #VALUE! | #VALUE! | #VALUE! | #VALUE!
1201 | Группа от QF |  |  |  | #VALUE! | - | - | - | - | - | - |  |  | 0 | TRUE | TRUE | TRUE | - | #VALUE! | - | #VALUE! |  | #VALUE! | #VALUE! | #VALUE! | #VALUE! | #VALUE! | #VALUE! | #VALUE!
1202 | Группа от QF |  |  |  | #VALUE! | - | - | - | - | - | - |  |  | 0 | TRUE | TRUE | TRUE | - | #VALUE! | - | #VALUE! |  | #VALUE! | #VALUE! | #VALUE! | #VALUE! | #VALUE! | #VALUE! | #VALUE!
1203 | Группа от QF |  |  |  | #VALUE! | - | - | - | - | - | - |  |  | 0 | TRUE | TRUE | TRUE | - | #VALUE! | - | #VALUE! |  | #VALUE! | #VALUE! | #VALUE! | #VALUE! | #VALUE! | #VALUE! | #VALUE!
1204 | Группа от QF |  |  |  | #VALUE! | - | - | - | - | - | - |  |  | 0 | TRUE | TRUE | TRUE | - | #VALUE! | - | #VALUE! |  | #VALUE! | #VALUE! | #VALUE! | #VALUE! | #VALUE! | #VALUE! | #VALUE!
1205 | Группа от QF |  |  |  | #VALUE! | - | - | - | - | - | - |  |  | 0 | TRUE | TRUE | TRUE | - | #VALUE! | - | #VALUE! |  | #VALUE! | #VALUE! | #VALUE! | #VALUE! | #VALUE! | #VALUE! | #VALUE!
1206 | Группа от QF |  |  |  | #VALUE! | - | - | - | - | - | - |  |  | 0 | TRUE | TRUE | TRUE | - | #VALUE! | - | #VALUE! |  | #VALUE! | #VALUE! | #VALUE! | #VALUE! | #VALUE! | #VALUE! | #VALUE!
1207 | Группа от QF |  |  |  | #VALUE! | - | - | - | - | - | - |  |  | 0 | TRUE | TRUE | TRUE | - | #VALUE! | - | #VALUE! |  | #VALUE! | #VALUE! | #VALUE! | #VALUE! | #VALUE! | #VALUE! | #VALUE!
1208 | Группа от QF |  |  |  | #VALUE! | - | - | - | - | - | - |  |  | 0 | TRUE | TRUE | TRUE | - | #VALUE! | - | #VALUE! |  | #VALUE! | #VALUE! | #VALUE! | #VALUE! | #VALUE! | #VALUE! | #VALUE!
1209 | Группа от QF |  |  |  | #VALUE! | - | - | - | - | - | - |  |  | 0 | TRUE | TRUE | TRUE | - | #VALUE! | - | #VALUE! |  | #VALUE! | #VALUE! | #VALUE! | #VALUE! | #VALUE! | #VALUE! | #VALUE!
1210 | Группа от QF |  |  |  | #VALUE! | - | - | - | - | - | - |  |  | 0 | TRUE | TRUE | TRUE | - | #VALUE! | - | #VALUE! |  | #VALUE! | #VALUE! | #VALUE! | #VALUE! | #VALUE! | #VALUE! | #VALUE!
1211 | Группа от QF |  |  |  | #VALUE! | - | - | - | - | - | - |  |  | 0 | TRUE | TRUE | TRUE | - | #VALUE! | - | #VALUE! |  | #VALUE! | #VALUE! | #VALUE! | #VALUE! | #VALUE! | #VALUE! | #VALUE!
1212 | Группа от QF |  |  |  | #VALUE! | - | - | - | - | - | - |  |  | 0 | TRUE | TRUE | TRUE | - | #VALUE! | - | #VALUE! |  | #VALUE! | #VALUE! | #VALUE! | #VALUE! | #VALUE! | #VALUE! | #VALUE!
1213 | Группа от QF |  |  |  | #VALUE! | - | - | - | - | - | - |  |  | 0 | TRUE | TRUE | TRUE | - | #VALUE! | - | #VALUE! |  | #VALUE! | #VALUE! | #VALUE! | #VALUE! | #VALUE! | #VALUE! | #VALUE!
1214 | Группа от QF |  |  |  | #VALUE! | - | - | - | - | - | - |  |  | 0 | TRUE | TRUE | TRUE | - | #VALUE! | - | #VALUE! |  | #VALUE! | #VALUE! | #VALUE! | #VALUE! | #VALUE! | #VALUE! | #VALUE!
1215 | Группа от QF |  |  |  | #VALUE! | - | - | - | - | - | - |  |  | 0 | TRUE | TRUE | TRUE | - | #VALUE! | - | #VALUE! |  | #VALUE! | #VALUE! | #VALUE! | #VALUE! | #VALUE! | #VALUE! | #VALUE!
1216 | Группа от QF |  |  |  | #VALUE! | - | - | - | - | - | - |  |  | 0 | TRUE | TRUE | TRUE | - | #VALUE! | - | #VALUE! |  | #VALUE! | #VALUE! | #VALUE! | #VALUE! | #VALUE! | #VALUE! | #VALUE!
1217 | Группа от QF |  |  |  | #VALUE! | - | - | - | - | - | - |  |  | 0 | TRUE | TRUE | TRUE | - | #VALUE! | - | #VALUE! |  | #VALUE! | #VALUE! | #VALUE! | #VALUE! | #VALUE! | #VALUE! | #VALUE!
1218 | Группа от QF |  |  |  | #VALUE! | - | - | - | - | - | - |  |  | 0 | TRUE | TRUE | TRUE | - | #VALUE! | - | #VALUE! |  | #VALUE! | #VALUE! | #VALUE! | #VALUE! | #VALUE! | #VALUE! | #VALUE!
1219 | Группа от QF |  |  |  | #VALUE! | - | - | - | - | - | - |  |  | 0 | TRUE | TRUE | TRUE | - | #VALUE! | - | #VALUE! |  | #VALUE! | #VALUE! | #VALUE! | #VALUE! | #VALUE! | #VALUE! | #VALUE!
1220 | Группа от QF |  |  |  | #VALUE! | - | - | - | - | - | - |  |  | 0 | TRUE | TRUE | TRUE | - | #VALUE! | - | #VALUE! |  | #VALUE! | #VALUE! | #VALUE! | #VALUE! | #VALUE! | #VALUE! | #VALUE!
1221 | Группа от QF |  |  |  | #VALUE! | - | - | - | - | - | - |  |  | 0 | TRUE | TRUE | TRUE | - | #VALUE! | - | #VALUE! |  | #VALUE! | #VALUE! | #VALUE! | #VALUE! | #VALUE! | #VALUE! | #VALUE!
1222 | Группа от QF |  |  |  | #VALUE! | - | - | - | - | - | - |  |  | 0 | TRUE | TRUE | TRUE | - | #VALUE! | - | #VALUE! |  | #VALUE! | #VALUE! | #VALUE! | #VALUE! | #VALUE! | #VALUE! | #VALUE!
1223 | Группа от QF |  |  |  | #VALUE! | - | - | - | - | - | - |  |  | 0 | TRUE | TRUE | TRUE | - | #VALUE! | - | #VALUE! |  | #VALUE! | #VALUE! | #VALUE! | #VALUE! | #VALUE! | #VALUE! | #VALUE!
1224 | Группа от QF |  |  |  | #VALUE! | - | - | - | - | - | - |  |  | 0 | TRUE | TRUE | TRUE | - | #VALUE! | - | #VALUE! |  | #VALUE! | #VALUE! | #VALUE! | #VALUE! | #VALUE! | #VALUE! | #VALUE!
1225 | Группа от QF |  |  |  | #VALUE! | - | - | - | - | - | - |  |  | 0 | TRUE | TRUE | TRUE | - | #VALUE! | - | #VALUE! |  | #VALUE! | #VALUE! | #VALUE! | #VALUE! | #VALUE! | #VALUE! | #VALUE!
1226 | Группа от QF |  |  |  | #VALUE! | - | - | - | - | - | - |  |  | 0 | TRUE | TRUE | TRUE | - | #VALUE! | - | #VALUE! |  | #VALUE! | #VALUE! | #VALUE! | #VALUE! | #VALUE! | #VALUE! | #VALUE!
1227 | Группа от QF |  |  |  | #VALUE! | - | - | - | - | - | - |  |  | 0 | TRUE | TRUE | TRUE | - | #VALUE! | - | #VALUE! |  | #VALUE! | #VALUE! | #VALUE! | #VALUE! | #VALUE! | #VALUE! | #VALUE!
1228 | Группа от QF |  |  |  | #VALUE! | - | - | - | - | - | - |  |  | 0 | TRUE | TRUE | TRUE | - | #VALUE! | - | #VALUE! |  | #VALUE! | #VALUE! | #VALUE! | #VALUE! | #VALUE! | #VALUE! | #VALUE!
1229 | Группа от QF |  |  |  | #VALUE! | - | - | - | - | - | - |  |  | 0 | TRUE | TRUE | TRUE | - | #VALUE! | - | #VALUE! |  | #VALUE! | #VALUE! | #VALUE! | #VALUE! | #VALUE! | #VALUE! | #VALUE!
1230 | Группа от QF |  |  |  | #VALUE! | - | - | - | - | - | - |  |  | 0 | TRUE | TRUE | TRUE | - | #VALUE! | - | #VALUE! |  | #VALUE! | #VALUE! | #VALUE! | #VALUE! | #VALUE! | #VALUE! | #VALUE!
1231 | Группа от QF |  |  |  | #VALUE! | - | - | - | - | - | - |  |  | 0 | TRUE | TRUE | TRUE | - | #VALUE! | - | #VALUE! |  | #VALUE! | #VALUE! | #VALUE! | #VALUE! | #VALUE! | #VALUE! | #VALUE!
1232 | Группа от QF |  |  |  | #VALUE! | - | - | - | - | - | - |  |  | 0 | TRUE | TRUE | TRUE | - | #VALUE! | - | #VALUE! |  | #VALUE! | #VALUE! | #VALUE! | #VALUE! | #VALUE! | #VALUE! | #VALUE!
1233 | Группа от QF |  |  |  | #VALUE! | - | - | - | - | - | - |  |  | 0 | TRUE | TRUE | TRUE | - | #VALUE! | - | #VALUE! |  | #VALUE! | #VALUE! | #VALUE! | #VALUE! | #VALUE! | #VALUE! | #VALUE!
1234 | Группа от QF |  |  |  | #VALUE! | - | - | - | - | - | - |  |  | 0 | TRUE | TRUE | TRUE | - | #VALUE! | - | #VALUE! |  | #VALUE! | #VALUE! | #VALUE! | #VALUE! | #VALUE! | #VALUE! | #VALUE!
1235 | Группа от QF |  |  |  | #VALUE! | - | - | - | - | - | - |  |  | 0 | TRUE | TRUE | TRUE | - | #VALUE! | - | #VALUE! |  | #VALUE! | #VALUE! | #VALUE! | #VALUE! | #VALUE! | #VALUE! | #VALUE!
1236 | Группа от QF |  |  |  | #VALUE! | - | - | - | - | - | - |  |  | 0 | TRUE | TRUE | TRUE | - | #VALUE! | - | #VALUE! |  | #VALUE! | #VALUE! | #VALUE! | #VALUE! | #VALUE! | #VALUE! | #VALUE!
1237 | Группа от QF |  |  |  | #VALUE! | - | - | - | - | - | - |  |  | 0 | TRUE | TRUE | TRUE | - | #VALUE! | - | #VALUE! |  | #VALUE! | #VALUE! | #VALUE! | #VALUE! | #VALUE! | #VALUE! | #VALUE!
1238 | Группа от QF |  |  |  | #VALUE! | - | - | - | - | - | - |  |  | 0 | TRUE | TRUE | TRUE | - | #VALUE! | - | #VALUE! |  | #VALUE! | #VALUE! | #VALUE! | #VALUE! | #VALUE! | #VALUE! | #VALUE!
1239 | Группа от QF |  |  |  | #VALUE! | - | - | - | - | - | - |  |  | 0 | TRUE | TRUE | TRUE | - | #VALUE! | - | #VALUE! |  | #VALUE! | #VALUE! | #VALUE! | #VALUE! | #VALUE! | #VALUE! | #VALUE!
1240 | Группа от QF |  |  |  | #VALUE! | - | - | - | - | - | - |  |  | 0 | TRUE | TRUE | TRUE | - | #VALUE! | - | #VALUE! |  | #VALUE! | #VALUE! | #VALUE! | #VALUE! | #VALUE! | #VALUE! | #VALUE!
1241 | Группа от QF |  |  |  | #VALUE! | - | - | - | - | - | - |  |  | 0 | TRUE | TRUE | TRUE | - | #VALUE! | - | #VALUE! |  | #VALUE! | #VALUE! | #VALUE! | #VALUE! | #VALUE! | #VALUE! | #VALUE!
1242 | Группа от QF |  |  |  | #VALUE! | - | - | - | - | - | - |  |  | 0 | TRUE | TRUE | TRUE | - | #VALUE! | - | #VALUE! |  | #VALUE! | #VALUE! | #VALUE! | #VALUE! | #VALUE! | #VALUE! | #VALUE!
1243 | Группа от QF |  |  |  | #VALUE! | - | - | - | - | - | - |  |  | 0 | TRUE | TRUE | TRUE | - | #VALUE! | - | #VALUE! |  | #VALUE! | #VALUE! | #VALUE! | #VALUE! | #VALUE! | #VALUE! | #VALUE!
1244 | Группа от QF |  |  |  | #VALUE! | - | - | - | - | - | - |  |  | 0 | TRUE | TRUE | TRUE | - | #VALUE! | - | #VALUE! |  | #VALUE! | #VALUE! | #VALUE! | #VALUE! | #VALUE! | #VALUE! | #VALUE!
1245 | Группа от QF |  |  |  | #VALUE! | - | - | - | - | - | - |  |  | 0 | TRUE | TRUE | TRUE | - | #VALUE! | - | #VALUE! |  | #VALUE! | #VALUE! | #VALUE! | #VALUE! | #VALUE! | #VALUE! | #VALUE!
1246 | Группа от QF |  |  |  | #VALUE! | - | - | - | - | - | - |  |  | 0 | TRUE | TRUE | TRUE | - | #VALUE! | - | #VALUE! |  | #VALUE! | #VALUE! | #VALUE! | #VALUE! | #VALUE! | #VALUE! | #VALUE!
1247 | Группа от QF |  |  |  | #VALUE! | - | - | - | - | - | - |  |  | 0 | TRUE | TRUE | TRUE | - | #VALUE! | - | #VALUE! |  | #VALUE! | #VALUE! | #VALUE! | #VALUE! | #VALUE! | #VALUE! | #VALUE!
1248 | Группа от QF |  |  |  | #VALUE! | - | - | - | - | - | - |  |  | 0 | TRUE | TRUE | TRUE | - | #VALUE! | - | #VALUE! |  | #VALUE! | #VALUE! | #VALUE! | #VALUE! | #VALUE! | #VALUE! | #VALUE!
1249 | Группа от QF |  |  |  | #VALUE! | - | - | - | - | - | - |  |  | 0 | TRUE | TRUE | TRUE | - | #VALUE! | - | #VALUE! |  | #VALUE! | #VALUE! | #VALUE! | #VALUE! | #VALUE! | #VALUE! | #VALUE!
1250 | Группа от QF |  |  |  | #VALUE! | - | - | - | - | - | - |  |  | 0 | TRUE | TRUE | TRUE | - | #VALUE! | - | #VALUE! |  | #VALUE! | #VALUE! | #VALUE! | #VALUE! | #VALUE! | #VALUE! | #VALUE!
1251 | Группа от QF |  |  |  | #VALUE! | - | - | - | - | - | - |  |  | 0 | TRUE | TRUE | TRUE | - | #VALUE! | - | #VALUE! |  | #VALUE! | #VALUE! | #VALUE! | #VALUE! | #VALUE! | #VALUE! | #VALUE!
1252 | Группа от QF |  |  |  | #VALUE! | - | - | - | - | - | - |  |  | 0 | TRUE | TRUE | TRUE | - | #VALUE! | - | #VALUE! |  | #VALUE! | #VALUE! | #VALUE! | #VALUE! | #VALUE! | #VALUE! | #VALUE!
1253 | Группа от QF |  |  |  | #VALUE! | - | - | - | - | - | - |  |  | 0 | TRUE | TRUE | TRUE | - | #VALUE! | - | #VALUE! |  | #VALUE! | #VALUE! | #VALUE! | #VALUE! | #VALUE! | #VALUE! | #VALUE!
1254 | Группа от QF |  |  |  | #VALUE! | - | - | - | - | - | - |  |  | 0 | TRUE | TRUE | TRUE | - | #VALUE! | - | #VALUE! |  | #VALUE! | #VALUE! | #VALUE! | #VALUE! | #VALUE! | #VALUE! | #VALUE!
1255 | Группа от QF |  |  |  | #VALUE! | - | - | - | - | - | - |  |  | 0 | TRUE | TRUE | TRUE | - | #VALUE! | - | #VALUE! |  | #VALUE! | #VALUE! | #VALUE! | #VALUE! | #VALUE! | #VALUE! | #VALUE!
1256 | Группа от QF |  |  |  | #VALUE! | - | - | - | - | - | - |  |  | 0 | TRUE | TRUE | TRUE | - | #VALUE! | - | #VALUE! |  | #VALUE! | #VALUE! | #VALUE! | #VALUE! | #VALUE! | #VALUE! | #VALUE!
1257 | Группа от QF |  |  |  | #VALUE! | - | - | - | - | - | - |  |  | 0 | TRUE | TRUE | TRUE | - | #VALUE! | - | #VALUE! |  | #VALUE! | #VALUE! | #VALUE! | #VALUE! | #VALUE! | #VALUE! | #VALUE!
1258 | Группа от QF |  |  |  | #VALUE! | - | - | - | - | - | - |  |  | 0 | TRUE | TRUE | TRUE | - | #VALUE! | - | #VALUE! |  | #VALUE! | #VALUE! | #VALUE! | #VALUE! | #VALUE! | #VALUE! | #VALUE!
1259 | Группа от QF |  |  |  | #VALUE! | - | - | - | - | - | - |  |  | 0 | TRUE | TRUE | TRUE | - | #VALUE! | - | #VALUE! |  | #VALUE! | #VALUE! | #VALUE! | #VALUE! | #VALUE! | #VALUE! | #VALUE!
1260 | Группа от QF |  |  |  | #VALUE! | - | - | - | - | - | - |  |  | 0 | TRUE | TRUE | TRUE | - | #VALUE! | - | #VALUE! |  | #VALUE! | #VALUE! | #VALUE! | #VALUE! | #VALUE! | #VALUE! | #VALUE!
1261 | Группа от QF |  |  |  | #VALUE! | - | - | - | - | - | - |  |  | 0 | TRUE | TRUE | TRUE | - | #VALUE! | - | #VALUE! |  | #VALUE! | #VALUE! | #VALUE! | #VALUE! | #VALUE! | #VALUE! | #VALUE!
1262 | Группа от QF |  |  |  | #VALUE! | - | - | - | - | - | - |  |  | 0 | TRUE | TRUE | TRUE | - | #VALUE! | - | #VALUE! |  | #VALUE! | #VALUE! | #VALUE! | #VALUE! | #VALUE! | #VALUE! | #VALUE!
1263 | Группа от QF |  |  |  | #VALUE! | - | - | - | - | - | - |  |  | 0 | TRUE | TRUE | TRUE | - | #VALUE! | - | #VALUE! |  | #VALUE! | #VALUE! | #VALUE! | #VALUE! | #VALUE! | #VALUE! | #VALUE!
1264 | Группа от QF |  |  |  | #VALUE! | - | - | - | - | - | - |  |  | 0 | TRUE | TRUE | TRUE | - | #VALUE! | - | #VALUE! |  | #VALUE! | #VALUE! | #VALUE! | #VALUE! | #VALUE! | #VALUE! | #VALUE!
1265 | Группа от QF |  |  |  | #VALUE! | - | - | - | - | - | - |  |  | 0 | TRUE | TRUE | TRUE | - | #VALUE! | - | #VALUE! |  | #VALUE! | #VALUE! | #VALUE! | #VALUE! | #VALUE! | #VALUE! | #VALUE!
1266 | Группа от QF |  |  |  | #VALUE! | - | - | - | - | - | - |  |  | 0 | TRUE | TRUE | TRUE | - | #VALUE! | - | #VALUE! |  | #VALUE! | #VALUE! | #VALUE! | #VALUE! | #VALUE! | #VALUE! | #VALUE!
1267 | Группа от QF |  |  |  | #VALUE! | - | - | - | - | - | - |  |  | 0 | TRUE | TRUE | TRUE | - | #VALUE! | - | #VALUE! |  | #VALUE! | #VALUE! | #VALUE! | #VALUE! | #VALUE! | #VALUE! | #VALUE!
1268 | Группа от QF |  |  |  | #VALUE! | - | - | - | - | - | - |  |  | 0 | TRUE | TRUE | TRUE | - | #VALUE! | - | #VALUE! |  | #VALUE! | #VALUE! | #VALUE! | #VALUE! | #VALUE! | #VALUE! | #VALUE!
1269 | Группа от QF |  |  |  | #VALUE! | - | - | - | - | - | - |  |  | 0 | TRUE | TRUE | TRUE | - | #VALUE! | - | #VALUE! |  | #VALUE! | #VALUE! | #VALUE! | #VALUE! | #VALUE! | #VALUE! | #VALUE!
1270 | Группа от QF |  |  |  | #VALUE! | - | - | - | - | - | - |  |  | 0 | TRUE | TRUE | TRUE | - | #VALUE! | - | #VALUE! |  | #VALUE! | #VALUE! | #VALUE! | #VALUE! | #VALUE! | #VALUE! | #VALUE!
1271 | Группа от QF |  |  |  | #VALUE! | - | - | - | - | - | - |  |  | 0 | TRUE | TRUE | TRUE | - | #VALUE! | - | #VALUE! |  | #VALUE! | #VALUE! | #VALUE! | #VALUE! | #VALUE! | #VALUE! | #VALUE!
1272 | Группа от QF |  |  |  | #VALUE! | - | - | - | - | - | - |  |  | 0 | TRUE | TRUE | TRUE | - | #VALUE! | - | #VALUE! |  | #VALUE! | #VALUE! | #VALUE! | #VALUE! | #VALUE! | #VALUE! | #VALUE!
1273 | Группа от QF |  |  |  | #VALUE! | - | - | - | - | - | - |  |  | 0 | TRUE | TRUE | TRUE | - | #VALUE! | - | #VALUE! |  | #VALUE! | #VALUE! | #VALUE! | #VALUE! | #VALUE! | #VALUE! | #VALUE!
1274 | Группа от QF |  |  |  | #VALUE! | - | - | - | - | - | - |  |  | 0 | TRUE | TRUE | TRUE | - | #VALUE! | - | #VALUE! |  | #VALUE! | #VALUE! | #VALUE! | #VALUE! | #VALUE! | #VALUE! | #VALUE!
1275 | Группа от QF |  |  |  | #VALUE! | - | - | - | - | - | - |  |  | 0 | TRUE | TRUE | TRUE | - | #VALUE! | - | #VALUE! |  | #VALUE! | #VALUE! | #VALUE! | #VALUE! | #VALUE! | #VALUE! | #VALUE!
1276 | Группа от QF |  |  |  | #VALUE! | - | - | - | - | - | - |  |  | 0 | TRUE | TRUE | TRUE | - | #VALUE! | - | #VALUE! |  | #VALUE! | #VALUE! | #VALUE! | #VALUE! | #VALUE! | #VALUE! | #VALUE!
1277 | Группа от QF |  |  |  | #VALUE! | - | - | - | - | - | - |  |  | 0 | TRUE | TRUE | TRUE | - | #VALUE! | - | #VALUE! |  | #VALUE! | #VALUE! | #VALUE! | #VALUE! | #VALUE! | #VALUE! | #VALUE!
1278 | Группа от QF |  |  |  | #VALUE! | - | - | - | - | - | - |  |  | 0 | TRUE | TRUE | TRUE | - | #VALUE! | - | #VALUE! |  | #VALUE! | #VALUE! | #VALUE! | #VALUE! | #VALUE! | #VALUE! | #VALUE!
1279 | Группа от QF |  |  |  | #VALUE! | - | - | - | - | - | - |  |  | 0 | TRUE | TRUE | TRUE | - | #VALUE! | - | #VALUE! |  | #VALUE! | #VALUE! | #VALUE! | #VALUE! | #VALUE! | #VALUE! | #VALUE!
1280 | Группа от QF |  |  |  | #VALUE! | - | - | - | - | - | - |  |  | 0 | TRUE | TRUE | TRUE | - | #VALUE! | - | #VALUE! |  | #VALUE! | #VALUE! | #VALUE! | #VALUE! | #VALUE! | #VALUE! | #VALUE!
1281 | Группа от QF |  |  |  | #VALUE! | - | - | - | - | - | - |  |  | 0 | TRUE | TRUE | TRUE | - | #VALUE! | - | #VALUE! |  | #VALUE! | #VALUE! | #VALUE! | #VALUE! | #VALUE! | #VALUE! | #VALUE!
1282 | Группа от QF |  |  |  | #VALUE! | - | - | - | - | - | - |  |  | 0 | TRUE | TRUE | TRUE | - | #VALUE! | - | #VALUE! |  | #VALUE! | #VALUE! | #VALUE! | #VALUE! | #VALUE! | #VALUE! | #VALUE!
1283 | Группа от QF |  |  |  | #VALUE! | - | - | - | - | - | - |  |  | 0 | TRUE | TRUE | TRUE | - | #VALUE! | - | #VALUE! |  | #VALUE! | #VALUE! | #VALUE! | #VALUE! | #VALUE! | #VALUE! | #VALUE!
1284 | Группа от QF |  |  |  | #VALUE! | - | - | - | - | - | - |  |  | 0 | TRUE | TRUE | TRUE | - | #VALUE! | - | #VALUE! |  | #VALUE! | #VALUE! | #VALUE! | #VALUE! | #VALUE! | #VALUE! | #VALUE!
1285 | Группа от QF |  |  |  | #VALUE! | - | - | - | - | - | - |  |  | 0 | TRUE | TRUE | TRUE | - | #VALUE! | - | #VALUE! |  | #VALUE! | #VALUE! | #VALUE! | #VALUE! | #VALUE! | #VALUE! | #VALUE!
1286 | Группа от QF |  |  |  | #VALUE! | - | - | - | - | - | - |  |  | 0 | TRUE | TRUE | TRUE | - | #VALUE! | - | #VALUE! |  | #VALUE! | #VALUE! | #VALUE! | #VALUE! | #VALUE! | #VALUE! | #VALUE!
1287 | Группа от QF |  |  |  | #VALUE! | - | - | - | - | - | - |  |  | 0 | TRUE | TRUE | TRUE | - | #VALUE! | - | #VALUE! |  | #VALUE! | #VALUE! | #VALUE! | #VALUE! | #VALUE! | #VALUE! | #VALUE!
1288 | Группа от QF |  |  |  | #VALUE! | - | - | - | - | - | - |  |  | 0 | TRUE | TRUE | TRUE | - | #VALUE! | - | #VALUE! |  | #VALUE! | #VALUE! | #VALUE! | #VALUE! | #VALUE! | #VALUE! | #VALUE!
1289 | Группа от QF |  |  |  | #VALUE! | - | - | - | - | - | - |  |  | 0 | TRUE | TRUE | TRUE | - | #VALUE! | - | #VALUE! |  | #VALUE! | #VALUE! | #VALUE! | #VALUE! | #VALUE! | #VALUE! | #VALUE!
1290 | Группа от QF |  |  |  | #VALUE! | - | - | - | - | - | - |  |  | 0 | TRUE | TRUE | TRUE | - | #VALUE! | - | #VALUE! |  | #VALUE! | #VALUE! | #VALUE! | #VALUE! | #VALUE! | #VALUE! | #VALUE!
1291 | Группа от QF |  |  |  | #VALUE! | - | - | - | - | - | - |  |  | 0 | TRUE | TRUE | TRUE | - | #VALUE! | - | #VALUE! |  | #VALUE! | #VALUE! | #VALUE! | #VALUE! | #VALUE! | #VALUE! | #VALUE!
1292 | Группа от QF |  |  |  | #VALUE! | - | - | - | - | - | - |  |  | 0 | TRUE | TRUE | TRUE | - | #VALUE! | - | #VALUE! |  | #VALUE! | #VALUE! | #VALUE! | #VALUE! | #VALUE! | #VALUE! | #VALUE!
1293 | Группа от QF |  |  |  | #VALUE! | - | - | - | - | - | - |  |  | 0 | TRUE | TRUE | TRUE | - | #VALUE! | - | #VALUE! |  | #VALUE! | #VALUE! | #VALUE! | #VALUE! | #VALUE! | #VALUE! | #VALUE!
1294 | Группа от QF |  |  |  | #VALUE! | - | - | - | - | - | - |  |  | 0 | TRUE | TRUE | TRUE | - | #VALUE! | - | #VALUE! |  | #VALUE! | #VALUE! | #VALUE! | #VALUE! | #VALUE! | #VALUE! | #VALUE!
1295 | Группа от QF |  |  |  | #VALUE! | - | - | - | - | - | - |  |  | 0 | TRUE | TRUE | TRUE | - | #VALUE! | - | #VALUE! |  | #VALUE! | #VALUE! | #VALUE! | #VALUE! | #VALUE! | #VALUE! | #VALUE!
1296 | Группа от QF |  |  |  | #VALUE! | - | - | - | - | - | - |  |  | 0 | TRUE | TRUE | TRUE | - | #VALUE! | - | #VALUE! |  | #VALUE! | #VALUE! | #VALUE! | #VALUE! | #VALUE! | #VALUE! | #VALUE!
1297 | Группа от QF |  |  |  | #VALUE! | - | - | - | - | - | - |  |  | 0 | TRUE | TRUE | TRUE | - | #VALUE! | - | #VALUE! |  | #VALUE! | #VALUE! | #VALUE! | #VALUE! | #VALUE! | #VALUE! | #VALUE!
1298 | Группа от QF |  |  |  | #VALUE! | - | - | - | - | - | - |  |  | 0 | TRUE | TRUE | TRUE | - | #VALUE! | - | #VALUE! |  | #VALUE! | #VALUE! | #VALUE! | #VALUE! | #VALUE! | #VALUE! | #VALUE!
1299 | Группа от QF |  |  |  | #VALUE! | - | - | - | - | - | - |  |  | 0 | TRUE | TRUE | TRUE | - | #VALUE! | - | #VALUE! |  | #VALUE! | #VALUE! | #VALUE! | #VALUE! | #VALUE! | #VALUE! | #VALUE!
1300 | Группа от QF |  |  |  | #VALUE! | - | - | - | - | - | - |  |  | 0 | TRUE | TRUE | TRUE | - | #VALUE! | - | #VALUE! |  | #VALUE! | #VALUE! | #VALUE! | #VALUE! | #VALUE! | #VALUE! | #VALUE!
1301 | Группа от QF |  |  |  | #VALUE! | - | - | - | - | - | - |  |  | 0 | TRUE | TRUE | TRUE | - | #VALUE! | - | #VALUE! |  | #VALUE! | #VALUE! | #VALUE! | #VALUE! | #VALUE! | #VALUE! | #VALUE!
1302 | Группа от QF |  |  |  | #VALUE! | - | - | - | - | - | - |  |  | 0 | TRUE | TRUE | TRUE | - | #VALUE! | - | #VALUE! |  | #VALUE! | #VALUE! | #VALUE! | #VALUE! | #VALUE! | #VALUE! | #VALUE!
1303 | Группа от QF |  |  |  | #VALUE! | - | - | - | - | - | - |  |  | 0 | TRUE | TRUE | TRUE | - | #VALUE! | - | #VALUE! |  | #VALUE! | #VALUE! | #VALUE! | #VALUE! | #VALUE! | #VALUE! | #VALUE!
1304 | Группа от QF |  |  |  | #VALUE! | - | - | - | - | - | - |  |  | 0 | TRUE | TRUE | TRUE | - | #VALUE! | - | #VALUE! |  | #VALUE! | #VALUE! | #VALUE! | #VALUE! | #VALUE! | #VALUE! | #VALUE!
1305 | Группа от QF |  |  |  | #VALUE! | - | - | - | - | - | - |  |  | 0 | TRUE | TRUE | TRUE | - | #VALUE! | - | #VALUE! |  | #VALUE! | #VALUE! | #VALUE! | #VALUE! | #VALUE! | #VALUE! | #VALUE!
1306 | Группа от QF |  |  |  | #VALUE! | - | - | - | - | - | - |  |  | 0 | TRUE | TRUE | TRUE | - | #VALUE! | - | #VALUE! |  | #VALUE! | #VALUE! | #VALUE! | #VALUE! | #VALUE! | #VALUE! | #VALUE!
1307 | Группа от QF |  |  |  | #VALUE! | - | - | - | - | - | - |  |  | 0 | TRUE | TRUE | TRUE | - | #VALUE! | - | #VALUE! |  | #VALUE! | #VALUE! | #VALUE! | #VALUE! | #VALUE! | #VALUE! | #VALUE!
1308 | Группа от QF |  |  |  | #VALUE! | - | - | - | - | - | - |  |  | 0 | TRUE | TRUE | TRUE | - | #VALUE! | - | #VALUE! |  | #VALUE! | #VALUE! | #VALUE! | #VALUE! | #VALUE! | #VALUE! | #VALUE!
1309 | Группа от QF |  |  |  | #VALUE! | - | - | - | - | - | - |  |  | 0 | TRUE | TRUE | TRUE | - | #VALUE! | - | #VALUE! |  | #VALUE! | #VALUE! | #VALUE! | #VALUE! | #VALUE! | #VALUE! | #VALUE!
1310 | Группа от QF |  |  |  | #VALUE! | - | - | - | - | - | - |  |  | 0 | TRUE | TRUE | TRUE | - | #VALUE! | - | #VALUE! |  | #VALUE! | #VALUE! | #VALUE! | #VALUE! | #VALUE! | #VALUE! | #VALUE!
1311 | Группа от QF |  |  |  | #VALUE! | - | - | - | - | - | - |  |  | 0 | TRUE | TRUE | TRUE | - | #VALUE! | - | #VALUE! |  | #VALUE! | #VALUE! | #VALUE! | #VALUE! | #VALUE! | #VALUE! | #VALUE!
1312 | Группа от QF |  |  |  | #VALUE! | - | - | - | - | - | - |  |  | 0 | TRUE | TRUE | TRUE | - | #VALUE! | - | #VALUE! |  | #VALUE! | #VALUE! | #VALUE! | #VALUE! | #VALUE! | #VALUE! | #VALUE!
1313 | Группа от QF |  |  |  | #VALUE! | - | - | - | - | - | - |  |  | 0 | TRUE | TRUE | TRUE | - | #VALUE! | - | #VALUE! |  | #VALUE! | #VALUE! | #VALUE! | #VALUE! | #VALUE! | #VALUE! | #VALUE!
1314 | Группа от QF |  |  |  | #VALUE! | - | - | - | - | - | - |  |  | 0 | TRUE | TRUE | TRUE | - | #VALUE! | - | #VALUE! |  | #VALUE! | #VALUE! | #VALUE! | #VALUE! | #VALUE! | #VALUE! | #VALUE!
1315 | Группа от QF |  |  |  | #VALUE! | - | - | - | - | - | - |  |  | 0 | TRUE | TRUE | TRUE | - | #VALUE! | - | #VALUE! |  | #VALUE! | #VALUE! | #VALUE! | #VALUE! | #VALUE! | #VALUE! | #VALUE!
1316 | Группа от QF |  |  |  | #VALUE! | - | - | - | - | - | - |  |  | 0 | TRUE | TRUE | TRUE | - | #VALUE! | - | #VALUE! |  | #VALUE! | #VALUE! | #VALUE! | #VALUE! | #VALUE! | #VALUE! | #VALUE!
1317 | Группа от QF |  |  |  | #VALUE! | - | - | - | - | - | - |  |  | 0 | TRUE | TRUE | TRUE | - | #VALUE! | - | #VALUE! |  | #VALUE! | #VALUE! | #VALUE! | #VALUE! | #VALUE! | #VALUE! | #VALUE!
1318 | Группа от QF |  |  |  | #VALUE! | - | - | - | - | - | - |  |  | 0 | TRUE | TRUE | TRUE | - | #VALUE! | - | #VALUE! |  | #VALUE! | #VALUE! | #VALUE! | #VALUE! | #VALUE! | #VALUE! | #VALUE!
1319 | Группа от QF |  |  |  | #VALUE! | - | - | - | - | - | - |  |  | 0 | TRUE | TRUE | TRUE | - | #VALUE! | - | #VALUE! |  | #VALUE! | #VALUE! | #VALUE! | #VALUE! | #VALUE! | #VALUE! | #VALUE!
1320 | Группа от QF |  |  |  | #VALUE! | - | - | - | - | - | - |  |  | 0 | TRUE | TRUE | TRUE | - | #VALUE! | - | #VALUE! |  | #VALUE! | #VALUE! | #VALUE! | #VALUE! | #VALUE! | #VALUE! | #VALUE!
1321 | Группа от QF |  |  |  | #VALUE! | - | - | - | - | - | - |  |  | 0 | TRUE | TRUE | TRUE | - | #VALUE! | - | #VALUE! |  | #VALUE! | #VALUE! | #VALUE! | #VALUE! | #VALUE! | #VALUE! | #VALUE!
1322 | Группа от QF |  |  |  | #VALUE! | - | - | - | - | - | - |  |  | 0 | TRUE | TRUE | TRUE | - | #VALUE! | - | #VALUE! |  | #VALUE! | #VALUE! | #VALUE! | #VALUE! | #VALUE! | #VALUE! | #VALUE!
1323 | Группа от QF |  |  |  | #VALUE! | - | - | - | - | - | - |  |  | 0 | TRUE | TRUE | TRUE | - | #VALUE! | - | #VALUE! |  | #VALUE! | #VALUE! | #VALUE! | #VALUE! | #VALUE! | #VALUE! | #VALUE!
1324 | Группа от QF |  |  |  | #VALUE! | - | - | - | - | - | - |  |  | 0 | TRUE | TRUE | TRUE | - | #VALUE! | - | #VALUE! |  | #VALUE! | #VALUE! | #VALUE! | #VALUE! | #VALUE! | #VALUE! | #VALUE!
1325 | Группа от QF |  |  |  | #VALUE! | - | - | - | - | - | - |  |  | 0 | TRUE | TRUE | TRUE | - | #VALUE! | - | #VALUE! |  | #VALUE! | #VALUE! | #VALUE! | #VALUE! | #VALUE! | #VALUE! | #VALUE!
1326 | Группа от QF |  |  |  | #VALUE! | - | - | - | - | - | - |  |  | 0 | TRUE | TRUE | TRUE | - | #VALUE! | - | #VALUE! |  | #VALUE! | #VALUE! | #VALUE! | #VALUE! | #VALUE! | #VALUE! | #VALUE!
1327 | Группа от QF |  |  |  | #VALUE! | - | - | - | - | - | - |  |  | 0 | TRUE | TRUE | TRUE | - | #VALUE! | - | #VALUE! |  | #VALUE! | #VALUE! | #VALUE! | #VALUE! | #VALUE! | #VALUE! | #VALUE!
1328 | Группа от QF |  |  |  | #VALUE! | - | - | - | - | - | - |  |  | 0 | TRUE | TRUE | TRUE | - | #VALUE! | - | #VALUE! |  | #VALUE! | #VALUE! | #VALUE! | #VALUE! | #VALUE! | #VALUE! | #VALUE!
1329 | Группа от QF |  |  |  | #VALUE! | - | - | - | - | - | - |  |  | 0 | TRUE | TRUE | TRUE | - | #VALUE! | - | #VALUE! |  | #VALUE! | #VALUE! | #VALUE! | #VALUE! | #VALUE! | #VALUE! | #VALUE!
1330 | Группа от QF |  |  |  | #VALUE! | - | - | - | - | - | - |  |  | 0 | TRUE | TRUE | TRUE | - | #VALUE! | - | #VALUE! |  | #VALUE! | #VALUE! | #VALUE! | #VALUE! | #VALUE! | #VALUE! | #VALUE!
1331 | Группа от QF |  |  |  | #VALUE! | - | - | - | - | - | - |  |  | 0 | TRUE | TRUE | TRUE | - | #VALUE! | - | #VALUE! |  | #VALUE! | #VALUE! | #VALUE! | #VALUE! | #VALUE! | #VALUE! | #VALUE!
1332 | Группа от QF |  |  |  | #VALUE! | - | - | - | - | - | - |  |  | 0 | TRUE | TRUE | TRUE | - | #VALUE! | - | #VALUE! |  | #VALUE! | #VALUE! | #VALUE! | #VALUE! | #VALUE! | #VALUE! | #VALUE!
1333 | Группа от QF |  |  |  | #VALUE! | - | - | - | - | - | - |  |  | 0 | TRUE | TRUE | TRUE | - | #VALUE! | - | #VALUE! |  | #VALUE! | #VALUE! | #VALUE! | #VALUE! | #VALUE! | #VALUE! | #VALUE!
1334 | Группа от QF |  |  |  | #VALUE! | - | - | - | - | - | - |  |  | 0 | TRUE | TRUE | TRUE | - | #VALUE! | - | #VALUE! |  | #VALUE! | #VALUE! | #VALUE! | #VALUE! | #VALUE! | #VALUE! | #VALUE!
1335 | Группа от QF |  |  |  | #VALUE! | - | - | - | - | - | - |  |  | 0 | TRUE | TRUE | TRUE | - | #VALUE! | - | #VALUE! |  | #VALUE! | #VALUE! | #VALUE! | #VALUE! | #VALUE! | #VALUE! | #VALUE!
1336 | Группа от QF |  |  |  | #VALUE! | - | - | - | - | - | - |  |  | 0 | TRUE | TRUE | TRUE | - | #VALUE! | - | #VALUE! |  | #VALUE! | #VALUE! | #VALUE! | #VALUE! | #VALUE! | #VALUE! | #VALUE!
1337 | Группа от QF |  |  |  | #VALUE! | - | - | - | - | - | - |  |  | 0 | TRUE | TRUE | TRUE | - | #VALUE! | - | #VALUE! |  | #VALUE! | #VALUE! | #VALUE! | #VALUE! | #VALUE! | #VALUE! | #VALUE!
1338 | Группа от QF |  |  |  | #VALUE! | - | - | - | - | - | - |  |  | 0 | TRUE | TRUE | TRUE | - | #VALUE! | - | #VALUE! |  | #VALUE! | #VALUE! | #VALUE! | #VALUE! | #VALUE! | #VALUE! | #VALUE!
1339 | Группа от QF |  |  |  | #VALUE! | - | - | - | - | - | - |  |  | 0 | TRUE | TRUE | TRUE | - | #VALUE! | - | #VALUE! |  | #VALUE! | #VALUE! | #VALUE! | #VALUE! | #VALUE! | #VALUE! | #VALUE!
1340 | Группа от QF |  |  |  | #VALUE! | - | - | - | - | - | - |  |  | 0 | TRUE | TRUE | TRUE | - | #VALUE! | - | #VALUE! |  | #VALUE! | #VALUE! | #VALUE! | #VALUE! | #VALUE! | #VALUE! | #VALUE!
1341 | Группа от QF |  |  |  | #VALUE! | - | - | - | - | - | - |  |  | 0 | TRUE | TRUE | TRUE | - | #VALUE! | - | #VALUE! |  | #VALUE! | #VALUE! | #VALUE! | #VALUE! | #VALUE! | #VALUE! | #VALUE!
1342 | Группа от QF |  |  |  | #VALUE! | - | - | - | - | - | - |  |  | 0 | TRUE | TRUE | TRUE | - | #VALUE! | - | #VALUE! |  | #VALUE! | #VALUE! | #VALUE! | #VALUE! | #VALUE! | #VALUE! | #VALUE!
1343 | Группа от QF |  |  |  | #VALUE! | - | - | - | - | - | - |  |  | 0 | TRUE | TRUE | TRUE | - | #VALUE! | - | #VALUE! |  | #VALUE! | #VALUE! | #VALUE! | #VALUE! | #VALUE! | #VALUE! | #VALUE!
1344 | Группа от QF |  |  |  | #VALUE! | - | - | - | - | - | - |  |  | 0 | TRUE | TRUE | TRUE | - | #VALUE! | - | #VALUE! |  | #VALUE! | #VALUE! | #VALUE! | #VALUE! | #VALUE! | #VALUE! | #VALUE!
1345 | Группа от QF |  |  |  | #VALUE! | - | - | - | - | - | - |  |  | 0 | TRUE | TRUE | TRUE | - | #VALUE! | - | #VALUE! |  | #VALUE! | #VALUE! | #VALUE! | #VALUE! | #VALUE! | #VALUE! | #VALUE!
1346 | Группа от QF |  |  |  | #VALUE! | - | - | - | - | - | - |  |  | 0 | TRUE | TRUE | TRUE | - | #VALUE! | - | #VALUE! |  | #VALUE! | #VALUE! | #VALUE! | #VALUE! | #VALUE! | #VALUE! | #VALUE!
1347 | Группа от QF |  |  |  | #VALUE! | - | - | - | - | - | - |  |  | 0 | TRUE | TRUE | TRUE | - | #VALUE! | - | #VALUE! |  | #VALUE! | #VALUE! | #VALUE! | #VALUE! | #VALUE! | #VALUE! | #VALUE!
1348 | Группа от QF |  |  |  | #VALUE! | - | - | - | - | - | - |  |  | 0 | TRUE | TRUE | TRUE | - | #VALUE! | - | #VALUE! |  | #VALUE! | #VALUE! | #VALUE! | #VALUE! | #VALUE! | #VALUE! | #VALUE!
1349 | Группа от QF |  |  |  | #VALUE! | - | - | - | - | - | - |  |  | 0 | TRUE | TRUE | TRUE | - | #VALUE! | - | #VALUE! |  | #VALUE! | #VALUE! | #VALUE! | #VALUE! | #VALUE! | #VALUE! | #VALUE!
1350 | Группа от QF |  |  |  | #VALUE! | - | - | - | - | - | - |  |  | 0 | TRUE | TRUE | TRUE | - | #VALUE! | - | #VALUE! |  | #VALUE! | #VALUE! | #VALUE! | #VALUE! | #VALUE! | #VALUE! | #VALUE!
1351 | Группа от QF |  |  |  | #VALUE! | - | - | - | - | - | - |  |  | 0 | TRUE | TRUE | TRUE | - | #VALUE! | - | #VALUE! |  | #VALUE! | #VALUE! | #VALUE! | #VALUE! | #VALUE! | #VALUE! | #VALUE!
1352 | Группа от QF |  |  |  | #VALUE! | - | - | - | - | - | - |  |  | 0 | TRUE | TRUE | TRUE | - | #VALUE! | - | #VALUE! |  | #VALUE! | #VALUE! | #VALUE! | #VALUE! | #VALUE! | #VALUE! | #VALUE!
1353 | Группа от QF |  |  |  | #VALUE! | - | - | - | - | - | - |  |  | 0 | TRUE | TRUE | TRUE | - | #VALUE! | - | #VALUE! |  | #VALUE! | #VALUE! | #VALUE! | #VALUE! | #VALUE! | #VALUE! | #VALUE!
1354 | Группа от QF |  |  |  | #VALUE! | - | - | - | - | - | - |  |  | 0 | TRUE | TRUE | TRUE | - | #VALUE! | - | #VALUE! |  | #VALUE! | #VALUE! | #VALUE! | #VALUE! | #VALUE! | #VALUE! | #VALUE!
1355 | Группа от QF |  |  |  | #VALUE! | - | - | - | - | - | - |  |  | 0 | TRUE | TRUE | TRUE | - | #VALUE! | - | #VALUE! |  | #VALUE! | #VALUE! | #VALUE! | #VALUE! | #VALUE! | #VALUE! | #VALUE!
1356 | Группа от QF |  |  |  | #VALUE! | - | - | - | - | - | - |  |  | 0 | TRUE | TRUE | TRUE | - | #VALUE! | - | #VALUE! |  | #VALUE! | #VALUE! | #VALUE! | #VALUE! | #VALUE! | #VALUE! | #VALUE!
1357 | Группа от QF |  |  |  | #VALUE! | - | - | - | - | - | - |  |  | 0 | TRUE | TRUE | TRUE | - | #VALUE! | - | #VALUE! |  | #VALUE! | #VALUE! | #VALUE! | #VALUE! | #VALUE! | #VALUE! | #VALUE!
1358 | Группа от QF |  |  |  | #VALUE! | - | - | - | - | - | - |  |  | 0 | TRUE | TRUE | TRUE | - | #VALUE! | - | #VALUE! |  | #VALUE! | #VALUE! | #VALUE! | #VALUE! | #VALUE! | #VALUE! | #VALUE!
1359 | Группа от QF |  |  |  | #VALUE! | - | - | - | - | - | - |  |  | 0 | TRUE | TRUE | TRUE | - | #VALUE! | - | #VALUE! |  | #VALUE! | #VALUE! | #VALUE! | #VALUE! | #VALUE! | #VALUE! | #VALUE!
1360 | Группа от QF |  |  |  | #VALUE! | - | - | - | - | - | - |  |  | 0 | TRUE | TRUE | TRUE | - | #VALUE! | - | #VALUE! |  | #VALUE! | #VALUE! | #VALUE! | #VALUE! | #VALUE! | #VALUE! | #VALUE!
1361 | Группа от QF |  |  |  | #VALUE! | - | - | - | - | - | - |  |  | 0 | TRUE | TRUE | TRUE | - | #VALUE! | - | #VALUE! |  | #VALUE! | #VALUE! | #VALUE! | #VALUE! | #VALUE! | #VALUE! | #VALUE!
1362 | Группа от QF |  |  |  | #VALUE! | - | - | - | - | - | - |  |  | 0 | TRUE | TRUE | TRUE | - | #VALUE! | - | #VALUE! |  | #VALUE! | #VALUE! | #VALUE! | #VALUE! | #VALUE! | #VALUE! | #VALUE!
1363 | Группа от QF |  |  |  | #VALUE! | - | - | - | - | - | - |  |  | 0 | TRUE | TRUE | TRUE | - | #VALUE! | - | #VALUE! |  | #VALUE! | #VALUE! | #VALUE! | #VALUE! | #VALUE! | #VALUE! | #VALUE!
1364 | Группа от QF |  |  |  | #VALUE! | - | - | - | - | - | - |  |  | 0 | TRUE | TRUE | TRUE | - | #VALUE! | - | #VALUE! |  | #VALUE! | #VALUE! | #VALUE! | #VALUE! | #VALUE! | #VALUE! | #VALUE!
1365 | Группа от QF |  |  |  | #VALUE! | - | - | - | - | - | - |  |  | 0 | TRUE | TRUE | TRUE | - | #VALUE! | - | #VALUE! |  | #VALUE! | #VALUE! | #VALUE! | #VALUE! | #VALUE! | #VALUE! | #VALUE!
1366 | Группа от QF |  |  |  | #VALUE! | - | - | - | - | - | - |  |  | 0 | TRUE | TRUE | TRUE | - | #VALUE! | - | #VALUE! |  | #VALUE! | #VALUE! | #VALUE! | #VALUE! | #VALUE! | #VALUE! | #VALUE!
1367 | Группа от QF |  |  |  | #VALUE! | - | - | - | - | - | - |  |  | 0 | TRUE | TRUE | TRUE | - | #VALUE! | - | #VALUE! |  | #VALUE! | #VALUE! | #VALUE! | #VALUE! | #VALUE! | #VALUE! | #VALUE!
1368 | Группа от QF |  |  |  | #VALUE! | - | - | - | - | - | - |  |  | 0 | TRUE | TRUE | TRUE | - | #VALUE! | - | #VALUE! |  | #VALUE! | #VALUE! | #VALUE! | #VALUE! | #VALUE! | #VALUE! | #VALUE!
1369 | Группа от QF |  |  |  | #VALUE! | - | - | - | - | - | - |  |  | 0 | TRUE | TRUE | TRUE | - | #VALUE! | - | #VALUE! |  | #VALUE! | #VALUE! | #VALUE! | #VALUE! | #VALUE! | #VALUE! | #VALUE!
1370 | Группа от QF |  |  |  | #VALUE! | - | - | - | - | - | - |  |  | 0 | TRUE | TRUE | TRUE | - | #VALUE! | - | #VALUE! |  | #VALUE! | #VALUE! | #VALUE! | #VALUE! | #VALUE! | #VALUE! | #VALUE!
1371 | Группа от QF |  |  |  | #VALUE! | - | - | - | - | - | - |  |  | 0 | TRUE | TRUE | TRUE | - | #VALUE! | - | #VALUE! |  | #VALUE! | #VALUE! | #VALUE! | #VALUE! | #VALUE! | #VALUE! | #VALUE!
1372 | Группа от QF |  |  |  | #VALUE! | - | - | - | - | - | - |  |  | 0 | TRUE | TRUE | TRUE | - | #VALUE! | - | #VALUE! |  | #VALUE! | #VALUE! | #VALUE! | #VALUE! | #VALUE! | #VALUE! | #VALUE!
1373 | Группа от QF |  |  |  | #VALUE! | - | - | - | - | - | - |  |  | 0 | TRUE | TRUE | TRUE | - | #VALUE! | - | #VALUE! |  | #VALUE! | #VALUE! | #VALUE! | #VALUE! | #VALUE! | #VALUE! | #VALUE!
1374 | Группа от QF |  |  |  | #VALUE! | - | - | - | - | - | - |  |  | 0 | TRUE | TRUE | TRUE | - | #VALUE! | - | #VALUE! |  | #VALUE! | #VALUE! | #VALUE! | #VALUE! | #VALUE! | #VALUE! | #VALUE!
1375 | Группа от QF |  |  |  | #VALUE! | - | - | - | - | - | - |  |  | 0 | TRUE | TRUE | TRUE | - | #VALUE! | - | #VALUE! |  | #VALUE! | #VALUE! | #VALUE! | #VALUE! | #VALUE! | #VALUE! | #VALUE!
1376 | Группа от QF |  |  |  | #VALUE! | - | - | - | - | - | - |  |  | 0 | TRUE | TRUE | TRUE | - | #VALUE! | - | #VALUE! |  | #VALUE! | #VALUE! | #VALUE! | #VALUE! | #VALUE! | #VALUE! | #VALUE!
1377 | Группа от QF |  |  |  | #VALUE! | - | - | - | - | - | - |  |  | 0 | TRUE | TRUE | TRUE | - | #VALUE! | - | #VALUE! |  | #VALUE! | #VALUE! | #VALUE! | #VALUE! | #VALUE! | #VALUE! | #VALUE!
1378 | Группа от QF |  |  |  | #VALUE! | - | - | - | - | - | - |  |  | 0 | TRUE | TRUE | TRUE | - | #VALUE! | - | #VALUE! |  | #VALUE! | #VALUE! | #VALUE! | #VALUE! | #VALUE! | #VALUE! | #VALUE!
1379 | Группа от QF |  |  |  | #VALUE! | - | - | - | - | - | - |  |  | 0 | TRUE | TRUE | TRUE | - | #VALUE! | - | #VALUE! |  | #VALUE! | #VALUE! | #VALUE! | #VALUE! | #VALUE! | #VALUE! | #VALUE!
1380 | Группа от QF |  |  |  | #VALUE! | - | - | - | - | - | - |  |  | 0 | TRUE | TRUE | TRUE | - | #VALUE! | - | #VALUE! |  | #VALUE! | #VALUE! | #VALUE! | #VALUE! | #VALUE! | #VALUE! | #VALUE!
1381 | Группа от QF |  |  |  | #VALUE! | - | - | - | - | - | - |  |  | 0 | TRUE | TRUE | TRUE | - | #VALUE! | - | #VALUE! |  | #VALUE! | #VALUE! | #VALUE! | #VALUE! | #VALUE! | #VALUE! | #VALUE!
1382 | Группа от QF |  |  |  | #VALUE! | - | - | - | - | - | - |  |  | 0 | TRUE | TRUE | TRUE | - | #VALUE! | - | #VALUE! |  | #VALUE! | #VALUE! | #VALUE! | #VALUE! | #VALUE! | #VALUE! | #VALUE!
1383 | Группа от QF |  |  |  | #VALUE! | - | - | - | - | - | - |  |  | 0 | TRUE | TRUE | TRUE | - | #VALUE! | - | #VALUE! |  | #VALUE! | #VALUE! | #VALUE! | #VALUE! | #VALUE! | #VALUE! | #VALUE!
1384 | Группа от QF |  |  |  | #VALUE! | - | - | - | - | - | - |  |  | 0 | TRUE | TRUE | TRUE | - | #VALUE! | - | #VALUE! |  | #VALUE! | #VALUE! | #VALUE! | #VALUE! | #VALUE! | #VALUE! | #VALUE!
1385 | Группа от QF |  |  |  | #VALUE! | - | - | - | - | - | - |  |  | 0 | TRUE | TRUE | TRUE | - | #VALUE! | - | #VALUE! |  | #VALUE! | #VALUE! | #VALUE! | #VALUE! | #VALUE! | #VALUE! | #VALUE!
1386 | Группа от QF |  |  |  | #VALUE! | - | - | - | - | - | - |  |  | 0 | TRUE | TRUE | TRUE | - | #VALUE! | - | #VALUE! |  | #VALUE! | #VALUE! | #VALUE! | #VALUE! | #VALUE! | #VALUE! | #VALUE!
1387 | Группа от QF |  |  |  | #VALUE! | - | - | - | - | - | - |  |  | 0 | TRUE | TRUE | TRUE | - | #VALUE! | - | #VALUE! |  | #VALUE! | #VALUE! | #VALUE! | #VALUE! | #VALUE! | #VALUE! | #VALUE!
1388 | Группа от QF |  |  |  | #VALUE! | - | - | - | - | - | - |  |  | 0 | TRUE | TRUE | TRUE | - | #VALUE! | - | #VALUE! |  | #VALUE! | #VALUE! | #VALUE! | #VALUE! | #VALUE! | #VALUE! | #VALUE!
1389 | Группа от QF |  |  |  | #VALUE! | - | - | - | - | - | - |  |  | 0 | TRUE | TRUE | TRUE | - | #VALUE! | - | #VALUE! |  | #VALUE! | #VALUE! | #VALUE! | #VALUE! | #VALUE! | #VALUE! | #VALUE!
1390 | Группа от QF |  |  |  | #VALUE! | - | - | - | - | - | - |  |  | 0 | TRUE | TRUE | TRUE | - | #VALUE! | - | #VALUE! |  | #VALUE! | #VALUE! | #VALUE! | #VALUE! | #VALUE! | #VALUE! | #VALUE!
1391 | Группа от QF |  |  |  | #VALUE! | - | - | - | - | - | - |  |  | 0 | TRUE | TRUE | TRUE | - | #VALUE! | - | #VALUE! |  | #VALUE! | #VALUE! | #VALUE! | #VALUE! | #VALUE! | #VALUE! | #VALUE!
1392 | Группа от QF |  |  |  | #VALUE! | - | - | - | - | - | - |  |  | 0 | TRUE | TRUE | TRUE | - | #VALUE! | - | #VALUE! |  | #VALUE! | #VALUE! | #VALUE! | #VALUE! | #VALUE! | #VALUE! | #VALUE!
1393 | Группа от QF |  |  |  | #VALUE! | - | - | - | - | - | - |  |  | 0 | TRUE | TRUE | TRUE | - | #VALUE! | - | #VALUE! |  | #VALUE! | #VALUE! | #VALUE! | #VALUE! | #VALUE! | #VALUE! | #VALUE!
1394 | Группа от QF |  |  |  | #VALUE! | - | - | - | - | - | - |  |  | 0 | TRUE | TRUE | TRUE | - | #VALUE! | - | #VALUE! |  | #VALUE! | #VALUE! | #VALUE! | #VALUE! | #VALUE! | #VALUE! | #VALUE!
1395 | Группа от QF |  |  |  | #VALUE! | - | - | - | - | - | - |  |  | 0 | TRUE | TRUE | TRUE | - | #VALUE! | - | #VALUE! |  | #VALUE! | #VALUE! | #VALUE! | #VALUE! | #VALUE! | #VALUE! | #VALUE!
1396 | Группа от QF |  |  |  | #VALUE! | - | - | - | - | - | - |  |  | 0 | TRUE | TRUE | TRUE | - | #VALUE! | - | #VALUE! |  | #VALUE! | #VALUE! | #VALUE! | #VALUE! | #VALUE! | #VALUE! | #VALUE!
1397 | Группа от QF |  |  |  | #VALUE! | - | - | - | - | - | - |  |  | 0 | TRUE | TRUE | TRUE | - | #VALUE! | - | #VALUE! |  | #VALUE! | #VALUE! | #VALUE! | #VALUE! | #VALUE! | #VALUE! | #VALUE!
1398 | Группа от QF |  |  |  | #VALUE! | - | - | - | - | - | - |  |  | 0 | TRUE | TRUE | TRUE | - | #VALUE! | - | #VALUE! |  | #VALUE! | #VALUE! | #VALUE! | #VALUE! | #VALUE! | #VALUE! | #VALUE!
1399 | Группа от QF |  |  |  | #VALUE! | - | - | - | - | - | - |  |  | 0 | TRUE | TRUE | TRUE | - | #VALUE! | - | #VALUE! |  | #VALUE! | #VALUE! | #VALUE! | #VALUE! | #VALUE! | #VALUE! | #VALUE!
1400 | Группа от QF |  |  |  | #VALUE! | - | - | - | - | - | - |  |  | 0 | TRUE | TRUE | TRUE | - | #VALUE! | - | #VALUE! |  | #VALUE! | #VALUE! | #VALUE! | #VALUE! | #VALUE! | #VALUE! | #VALUE!
1401 | Группа от QF |  |  |  | #VALUE! | - | - | - | - | - | - |  |  | 0 | TRUE | TRUE | TRUE | - | #VALUE! | - | #VALUE! |  | #VALUE! | #VALUE! | #VALUE! | #VALUE! | #VALUE! | #VALUE! | #VALUE!
1402 | Группа от QF |  |  |  | #VALUE! | - | - | - | - | - | - |  |  | 0 | TRUE | TRUE | TRUE | - | #VALUE! | - | #VALUE! |  | #VALUE! | #VALUE! | #VALUE! | #VALUE! | #VALUE! | #VALUE! | #VALUE!
1403 | Группа от QF |  |  |  | #VALUE! | - | - | - | - | - | - |  |  | 0 | TRUE | TRUE | TRUE | - | #VALUE! | - | #VALUE! |  | #VALUE! | #VALUE! | #VALUE! | #VALUE! | #VALUE! | #VALUE! | #VALUE!
1404 | Группа от QF |  |  |  | #VALUE! | - | - | - | - | - | - |  |  | 0 | TRUE | TRUE | TRUE | - | #VALUE! | - | #VALUE! |  | #VALUE! | #VALUE! | #VALUE! | #VALUE! | #VALUE! | #VALUE! | #VALUE!
1405 | Группа от QF |  |  |  | #VALUE! | - | - | - | - | - | - |  |  | 0 | TRUE | TRUE | TRUE | - | #VALUE! | - | #VALUE! |  | #VALUE! | #VALUE! | #VALUE! | #VALUE! | #VALUE! | #VALUE! | #VALUE!
1406 | Группа от QF |  |  |  | #VALUE! | - | - | - | - | - | - |  |  | 0 | TRUE | TRUE | TRUE | - | #VALUE! | - | #VALUE! |  | #VALUE! | #VALUE! | #VALUE! | #VALUE! | #VALUE! | #VALUE! | #VALUE!
1407 | Группа от QF |  |  |  | #VALUE! | - | - | - | - | - | - |  |  | 0 | TRUE | TRUE | TRUE | - | #VALUE! | - | #VALUE! |  | #VALUE! | #VALUE! | #VALUE! | #VALUE! | #VALUE! | #VALUE! | #VALUE!
1408 | Группа от QF |  |  |  | #VALUE! | - | - | - | - | - | - |  |  | 0 | TRUE | TRUE | TRUE | - | #VALUE! | - | #VALUE! |  | #VALUE! | #VALUE! | #VALUE! | #VALUE! | #VALUE! | #VALUE! | #VALUE!
1409 | Группа от QF |  |  |  | #VALUE! | - | - | - | - | - | - |  |  | 0 | TRUE | TRUE | TRUE | - | #VALUE! | - | #VALUE! |  | #VALUE! | #VALUE! | #VALUE! | #VALUE! | #VALUE! | #VALUE! | #VALUE!
1410 | Группа от QF |  |  |  | #VALUE! | - | - | - | - | - | - |  |  | 0 | TRUE | TRUE | TRUE | - | #VALUE! | - | #VALUE! |  | #VALUE! | #VALUE! | #VALUE! | #VALUE! | #VALUE! | #VALUE! | #VALUE!
1411 | Группа от QF |  |  |  | #VALUE! | - | - | - | - | - | - |  |  | 0 | TRUE | TRUE | TRUE | - | #VALUE! | - | #VALUE! |  | #VALUE! | #VALUE! | #VALUE! | #VALUE! | #VALUE! | #VALUE! | #VALUE!
1412 | Группа от QF |  |  |  | #VALUE! | - | - | - | - | - | - |  |  | 0 | TRUE | TRUE | TRUE | - | #VALUE! | - | #VALUE! |  | #VALUE! | #VALUE! | #VALUE! | #VALUE! | #VALUE! | #VALUE! | #VALUE!
1413 | Группа от QF |  |  |  | #VALUE! | - | - | - | - | - | - |  |  | 0 | TRUE | TRUE | TRUE | - | #VALUE! | - | #VALUE! |  | #VALUE! | #VALUE! | #VALUE! | #VALUE! | #VALUE! | #VALUE! | #VALUE!
1414 | Группа от QF |  |  |  | #VALUE! | - | - | - | - | - | - |  |  | 0 | TRUE | TRUE | TRUE | - | #VALUE! | - | #VALUE! |  | #VALUE! | #VALUE! | #VALUE! | #VALUE! | #VALUE! | #VALUE! | #VALUE!
1415 | Группа от QF |  |  |  | #VALUE! | - | - | - | - | - | - |  |  | 0 | TRUE | TRUE | TRUE | - | #VALUE! | - | #VALUE! |  | #VALUE! | #VALUE! | #VALUE! | #VALUE! | #VALUE! | #VALUE! | #VALUE!
1416 | Группа от QF |  |  |  | #VALUE! | - | - | - | - | - | - |  |  | 0 | TRUE | TRUE | TRUE | - | #VALUE! | - | #VALUE! |  | #VALUE! | #VALUE! | #VALUE! | #VALUE! | #VALUE! | #VALUE! | #VALUE!
1417 | Группа от QF |  |  |  | #VALUE! | - | - | - | - | - | - |  |  | 0 | TRUE | TRUE | TRUE | - | #VALUE! | - | #VALUE! |  | #VALUE! | #VALUE! | #VALUE! | #VALUE! | #VALUE! | #VALUE! | #VALUE!
1418 | Группа от QF |  |  |  | #VALUE! | - | - | - | - | - | - |  |  | 0 | TRUE | TRUE | TRUE | - | #VALUE! | - | #VALUE! |  | #VALUE! | #VALUE! | #VALUE! | #VALUE! | #VALUE! | #VALUE! | #VALUE!
1419 | Группа от QF |  |  |  | #VALUE! | - | - | - | - | - | - |  |  | 0 | TRUE | TRUE | TRUE | - | #VALUE! | - | #VALUE! |  | #VALUE! | #VALUE! | #VALUE! | #VALUE! | #VALUE! | #VALUE! | #VALUE!
1420 | Группа от QF |  |  |  | #VALUE! | - | - | - | - | - | - |  |  | 0 | TRUE | TRUE | TRUE | - | #VALUE! | - | #VALUE! |  | #VALUE! | #VALUE! | #VALUE! | #VALUE! | #VALUE! | #VALUE! | #VALUE!
1421 | Группа от QF |  |  |  | #VALUE! | - | - | - | - | - | - |  |  | 0 | TRUE | TRUE | TRUE | - | #VALUE! | - | #VALUE! |  | #VALUE! | #VALUE! | #VALUE! | #VALUE! | #VALUE! | #VALUE! | #VALUE!
1422 | Группа от QF |  |  |  | #VALUE! | - | - | - | - | - | - |  |  | 0 | TRUE | TRUE | TRUE | - | #VALUE! | - | #VALUE! |  | #VALUE! | #VALUE! | #VALUE! | #VALUE! | #VALUE! | #VALUE! | #VALUE!
1423 | Группа от QF |  |  |  | #VALUE! | - | - | - | - | - | - |  |  | 0 | TRUE | TRUE | TRUE | - | #VALUE! | - | #VALUE! |  | #VALUE! | #VALUE! | #VALUE! | #VALUE! | #VALUE! | #VALUE! | #VALUE!
1424 | Группа от QF |  |  |  | #VALUE! | - | - | - | - | - | - |  |  | 0 | TRUE | TRUE | TRUE | - | #VALUE! | - | #VALUE! |  | #VALUE! | #VALUE! | #VALUE! | #VALUE! | #VALUE! | #VALUE! | #VALUE!
1425 | Группа от QF |  |  |  | #VALUE! | - | - | - | - | - | - |  |  | 0 | TRUE | TRUE | TRUE | - | #VALUE! | - | #VALUE! |  | #VALUE! | #VALUE! | #VALUE! | #VALUE! | #VALUE! | #VALUE! | #VALUE!
1426 | Группа от QF |  |  |  | #VALUE! | - | - | - | - | - | - |  |  | 0 | TRUE | TRUE | TRUE | - | #VALUE! | - | #VALUE! |  | #VALUE! | #VALUE! | #VALUE! | #VALUE! | #VALUE! | #VALUE! | #VALUE!
1427 | Группа от QF |  |  |  | #VALUE! | - | - | - | - | - | - |  |  | 0 | TRUE | TRUE | TRUE | - | #VALUE! | - | #VALUE! |  | #VALUE! | #VALUE! | #VALUE! | #VALUE! | #VALUE! | #VALUE! | #VALUE!
1428 | Группа от QF |  |  |  | #VALUE! | - | - | - | - | - | - |  |  | 0 | TRUE | TRUE | TRUE | - | #VALUE! | - | #VALUE! |  | #VALUE! | #VALUE! | #VALUE! | #VALUE! | #VALUE! | #VALUE! | #VALUE!
1429 | Группа от QF |  |  |  | #VALUE! | - | - | - | - | - | - |  |  | 0 | TRUE | TRUE | TRUE | - | #VALUE! | - | #VALUE! |  | #VALUE! | #VALUE! | #VALUE! | #VALUE! | #VALUE! | #VALUE! | #VALUE!
1430 | Группа от QF |  |  |  | #VALUE! | - | - | - | - | - | - |  |  | 0 | TRUE | TRUE | TRUE | - | #VALUE! | - | #VALUE! |  | #VALUE! | #VALUE! | #VALUE! | #VALUE! | #VALUE! | #VALUE! | #VALUE!
1431 | Группа от QF |  |  |  | #VALUE! | - | - | - | - | - | - |  |  | 0 | TRUE | TRUE | TRUE | - | #VALUE! | - | #VALUE! |  | #VALUE! | #VALUE! | #VALUE! | #VALUE! | #VALUE! | #VALUE! | #VALUE!
1432 | Группа от QF |  |  |  | #VALUE! | - | - | - | - | - | - |  |  | 0 | TRUE | TRUE | TRUE | - | #VALUE! | - | #VALUE! |  | #VALUE! | #VALUE! | #VALUE! | #VALUE! | #VALUE! | #VALUE! | #VALUE!
1433 | Группа от QF |  |  |  | #VALUE! | - | - | - | - | - | - |  |  | 0 | TRUE | TRUE | TRUE | - | #VALUE! | - | #VALUE! |  | #VALUE! | #VALUE! | #VALUE! | #VALUE! | #VALUE! | #VALUE! | #VALUE!
1434 | Группа от QF |  |  |  | #VALUE! | - | - | - | - | - | - |  |  | 0 | TRUE | TRUE | TRUE | - | #VALUE! | - | #VALUE! |  | #VALUE! | #VALUE! | #VALUE! | #VALUE! | #VALUE! | #VALUE! | #VALUE!
1435 | Группа от QF |  |  |  | #VALUE! | - | - | - | - | - | - |  |  | 0 | TRUE | TRUE | TRUE | - | #VALUE! | - | #VALUE! |  | #VALUE! | #VALUE! | #VALUE! | #VALUE! | #VALUE! | #VALUE! | #VALUE!
1436 | Группа от QF |  |  |  | #VALUE! | - | - | - | - | - | - |  |  | 0 | TRUE | TRUE | TRUE | - | #VALUE! | - | #VALUE! |  | #VALUE! | #VALUE! | #VALUE! | #VALUE! | #VALUE! | #VALUE! | #VALUE!
1437 | Группа от QF |  |  |  | #VALUE! | - | - | - | - | - | - |  |  | 0 | TRUE | TRUE | TRUE | - | #VALUE! | - | #VALUE! |  | #VALUE! | #VALUE! | #VALUE! | #VALUE! | #VALUE! | #VALUE! | #VALUE!
1438 | Группа от QF |  |  |  | #VALUE! | - | - | - | - | - | - |  |  | 0 | TRUE | TRUE | TRUE | - | #VALUE! | - | #VALUE! |  | #VALUE! | #VALUE! | #VALUE! | #VALUE! | #VALUE! | #VALUE! | #VALUE!
1439 | Группа от QF |  |  |  | #VALUE! | - | - | - | - | - | - |  |  | 0 | TRUE | TRUE | TRUE | - | #VALUE! | - | #VALUE! |  | #VALUE! | #VALUE! | #VALUE! | #VALUE! | #VALUE! | #VALUE! | #VALUE!
1440 | Группа от QF |  |  |  | #VALUE! | - | - | - | - | - | - |  |  | 0 | TRUE | TRUE | TRUE | - | #VALUE! | - | #VALUE! |  | #VALUE! | #VALUE! | #VALUE! | #VALUE! | #VALUE! | #VALUE! | #VALUE!
1441 | Группа от QF |  |  |  | #VALUE! | - | - | - | - | - | - |  |  | 0 | TRUE | TRUE | TRUE | - | #VALUE! | - | #VALUE! |  | #VALUE! | #VALUE! | #VALUE! | #VALUE! | #VALUE! | #VALUE! | #VALUE!
1442 | Группа от QF |  |  |  | #VALUE! | - | - | - | - | - | - |  |  | 0 | TRUE | TRUE | TRUE | - | #VALUE! | - | #VALUE! |  | #VALUE! | #VALUE! | #VALUE! | #VALUE! | #VALUE! | #VALUE! | #VALUE!
1443 | Группа от QF |  |  |  | #VALUE! | - | - | - | - | - | - |  |  | 0 | TRUE | TRUE | TRUE | - | #VALUE! | - | #VALUE! |  | #VALUE! | #VALUE! | #VALUE! | #VALUE! | #VALUE! | #VALUE! | #VALUE!
1444 | Группа от QF |  |  |  | #VALUE! | - | - | - | - | - | - |  |  | 0 | TRUE | TRUE | TRUE | - | #VALUE! | - | #VALUE! |  | #VALUE! | #VALUE! | #VALUE! | #VALUE! | #VALUE! | #VALUE! | #VALUE!
1445 | Группа от QF |  |  |  | #VALUE! | - | - | - | - | - | - |  |  | 0 | TRUE | TRUE | TRUE | - | #VALUE! | - | #VALUE! |  | #VALUE! | #VALUE! | #VALUE! | #VALUE! | #VALUE! | #VALUE! | #VALUE!
1446 | Группа от QF |  |  |  | #VALUE! | - | - | - | - | - | - |  |  | 0 | TRUE | TRUE | TRUE | - | #VALUE! | - | #VALUE! |  | #VALUE! | #VALUE! | #VALUE! | #VALUE! | #VALUE! | #VALUE! | #VALUE!
1447 | Группа от QF |  |  |  | #VALUE! | - | - | - | - | - | - |  |  | 0 | TRUE | TRUE | TRUE | - | #VALUE! | - | #VALUE! |  | #VALUE! | #VALUE! | #VALUE! | #VALUE! | #VALUE! | #VALUE! | #VALUE!
1448 | Группа от QF |  |  |  | #VALUE! | - | - | - | - | - | - |  |  | 0 | TRUE | TRUE | TRUE | - | #VALUE! | - | #VALUE! |  | #VALUE! | #VALUE! | #VALUE! | #VALUE! | #VALUE! | #VALUE! | #VALUE!
1449 | Группа от QF |  |  |  | #VALUE! | - | - | - | - | - | - |  |  | 0 | TRUE | TRUE | TRUE | - | #VALUE! | - | #VALUE! |  | #VALUE! | #VALUE! | #VALUE! | #VALUE! | #VALUE! | #VALUE! | #VALUE!
1450 | Группа от QF |  |  |  | #VALUE! | - | - | - | - | - | - |  |  | 0 | TRUE | TRUE | TRUE | - | #VALUE! | - | #VALUE! |  | #VALUE! | #VALUE! | #VALUE! | #VALUE! | #VALUE! | #VALUE! | #VALUE!
1451 | Группа от QF |  |  |  | #VALUE! | - | - | - | - | - | - |  |  | 0 | TRUE | TRUE | TRUE | - | #VALUE! | - | #VALUE! |  | #VALUE! | #VALUE! | #VALUE! | #VALUE! | #VALUE! | #VALUE! | #VALUE!
1452 | Группа от QF |  |  |  | #VALUE! | - | - | - | - | - | - |  |  | 0 | TRUE | TRUE | TRUE | - | #VALUE! | - | #VALUE! |  | #VALUE! | #VALUE! | #VALUE! | #VALUE! | #VALUE! | #VALUE! | #VALUE!
1453 | Группа от QF |  |  |  | #VALUE! | - | - | - | - | - | - |  |  | 0 | TRUE | TRUE | TRUE | - | #VALUE! | - | #VALUE! |  | #VALUE! | #VALUE! | #VALUE! | #VALUE! | #VALUE! | #VALUE! | #VALUE!
1454 | Группа от QF |  |  |  | #VALUE! | - | - | - | - | - | - |  |  | 0 | TRUE | TRUE | TRUE | - | #VALUE! | - | #VALUE! |  | #VALUE! | #VALUE! | #VALUE! | #VALUE! | #VALUE! | #VALUE! | #VALUE!
1455 | Группа от QF |  |  |  | #VALUE! | - | - | - | - | - | - |  |  | 0 | TRUE | TRUE | TRUE | - | #VALUE! | - | #VALUE! |  | #VALUE! | #VALUE! | #VALUE! | #VALUE! | #VALUE! | #VALUE! | #VALUE!
1456 | Группа от QF |  |  |  | #VALUE! | - | - | - | - | - | - |  |  | 0 | TRUE | TRUE | TRUE | - | #VALUE! | - | #VALUE! |  | #VALUE! | #VALUE! | #VALUE! | #VALUE! | #VALUE! | #VALUE! | #VALUE!
1457 | Группа от QF |  |  |  | #VALUE! | - | - | - | - | - | - |  |  | 0 | TRUE | TRUE | TRUE | - | #VALUE! | - | #VALUE! |  | #VALUE! | #VALUE! | #VALUE! | #VALUE! | #VALUE! | #VALUE! | #VALUE!
1458 | Группа от QF |  |  |  | #VALUE! | - | - | - | - | - | - |  |  | 0 | TRUE | TRUE | TRUE | - | #VALUE! | - | #VALUE! |  | #VALUE! | #VALUE! | #VALUE! | #VALUE! | #VALUE! | #VALUE! | #VALUE!
1459 | Группа от QF |  |  |  | #VALUE! | - | - | - | - | - | - |  |  | 0 | TRUE | TRUE | TRUE | - | #VALUE! | - | #VALUE! |  | #VALUE! | #VALUE! | #VALUE! | #VALUE! | #VALUE! | #VALUE! | #VALUE!
1460 | Группа от QF |  |  |  | #VALUE! | - | - | - | - | - | - |  |  | 0 | TRUE | TRUE | TRUE | - | #VALUE! | - | #VALUE! |  | #VALUE! | #VALUE! | #VALUE! | #VALUE! | #VALUE! | #VALUE! | #VALUE!
1461 | Группа от QF |  |  |  | #VALUE! | - | - | - | - | - | - |  |  | 0 | TRUE | TRUE | TRUE | - | #VALUE! | - | #VALUE! |  | #VALUE! | #VALUE! | #VALUE! | #VALUE! | #VALUE! | #VALUE! | #VALUE!
1462 | Группа от QF |  |  |  | #VALUE! | - | - | - | - | - | - |  |  | 0 | TRUE | TRUE | TRUE | - | #VALUE! | - | #VALUE! |  | #VALUE! | #VALUE! | #VALUE! | #VALUE! | #VALUE! | #VALUE! | #VALUE!
1463 | Группа от QF |  |  |  | #VALUE! | - | - | - | - | - | - |  |  | 0 | TRUE | TRUE | TRUE | - | #VALUE! | - | #VALUE! |  | #VALUE! | #VALUE! | #VALUE! | #VALUE! | #VALUE! | #VALUE! | #VALUE!
1464 | Группа от QF |  |  |  | #VALUE! | - | - | - | - | - | - |  |  | 0 | TRUE | TRUE | TRUE | - | #VALUE! | - | #VALUE! |  | #VALUE! | #VALUE! | #VALUE! | #VALUE! | #VALUE! | #VALUE! | #VALUE!
1465 | Группа от QF |  |  |  | #VALUE! | - | - | - | - | - | - |  |  | 0 | TRUE | TRUE | TRUE | - | #VALUE! | - | #VALUE! |  | #VALUE! | #VALUE! | #VALUE! | #VALUE! | #VALUE! | #VALUE! | #VALUE!
1466 | Группа от QF |  |  |  | #VALUE! | - | - | - | - | - | - |  |  | 0 | TRUE | TRUE | TRUE | - | #VALUE! | - | #VALUE! |  | #VALUE! | #VALUE! | #VALUE! | #VALUE! | #VALUE! | #VALUE! | #VALUE!
1467 | Группа от QF |  |  |  | #VALUE! | - | - | - | - | - | - |  |  | 0 | TRUE | TRUE | TRUE | - | #VALUE! | - | #VALUE! |  | #VALUE! | #VALUE! | #VALUE! | #VALUE! | #VALUE! | #VALUE! | #VALUE!
1468 | Группа от QF |  |  |  | #VALUE! | - | - | - | - | - | - |  |  | 0 | TRUE | TRUE | TRUE | - | #VALUE! | - | #VALUE! |  | #VALUE! | #VALUE! | #VALUE! | #VALUE! | #VALUE! | #VALUE! | #VALUE!
1469 | Группа от QF |  |  |  | #VALUE! | - | - | - | - | - | - |  |  | 0 | TRUE | TRUE | TRUE | - | #VALUE! | - | #VALUE! |  | #VALUE! | #VALUE! | #VALUE! | #VALUE! | #VALUE! | #VALUE! | #VALUE!
1470 | Группа от QF |  |  |  | #VALUE! | - | - | - | - | - | - |  |  | 0 | TRUE | TRUE | TRUE | - | #VALUE! | - | #VALUE! |  | #VALUE! | #VALUE! | #VALUE! | #VALUE! | #VALUE! | #VALUE! | #VALUE!
1471 | Группа от QF |  |  |  | #VALUE! | - | - | - | - | - | - |  |  | 0 | TRUE | TRUE | TRUE | - | #VALUE! | - | #VALUE! |  | #VALUE! | #VALUE! | #VALUE! | #VALUE! | #VALUE! | #VALUE! | #VALUE!
1472 | Группа от QF |  |  |  | #VALUE! | - | - | - | - | - | - |  |  | 0 | TRUE | TRUE | TRUE | - | #VALUE! | - | #VALUE! |  | #VALUE! | #VALUE! | #VALUE! | #VALUE! | #VALUE! | #VALUE! | #VALUE!
1473 | Группа от QF |  |  |  | #VALUE! | - | - | - | - | - | - |  |  | 0 | TRUE | TRUE | TRUE | - | #VALUE! | - | #VALUE! |  | #VALUE! | #VALUE! | #VALUE! | #VALUE! | #VALUE! | #VALUE! | #VALUE!
1474 | Группа от QF |  |  |  | #VALUE! | - | - | - | - | - | - |  |  | 0 | TRUE | TRUE | TRUE | - | #VALUE! | - | #VALUE! |  | #VALUE! | #VALUE! | #VALUE! | #VALUE! | #VALUE! | #VALUE! | #VALUE!
1475 | Группа от QF |  |  |  | #VALUE! | - | - | - | - | - | - |  |  | 0 | TRUE | TRUE | TRUE | - | #VALUE! | - | #VALUE! |  | #VALUE! | #VALUE! | #VALUE! | #VALUE! | #VALUE! | #VALUE! | #VALUE!
1476 | Группа от QF |  |  |  | #VALUE! | - | - | - | - | - | - |  |  | 0 | TRUE | TRUE | TRUE | - | #VALUE! | - | #VALUE! |  | #VALUE! | #VALUE! | #VALUE! | #VALUE! | #VALUE! | #VALUE! | #VALUE!
1477 | Группа от QF |  |  |  | #VALUE! | - | - | - | - | - | - |  |  | 0 | TRUE | TRUE | TRUE | - | #VALUE! | - | #VALUE! |  | #VALUE! | #VALUE! | #VALUE! | #VALUE! | #VALUE! | #VALUE! | #VALUE!
1478 | Группа от QF |  |  |  | #VALUE! | - | - | - | - | - | - |  |  | 0 | TRUE | TRUE | TRUE | - | #VALUE! | - | #VALUE! |  | #VALUE! | #VALUE! | #VALUE! | #VALUE! | #VALUE! | #VALUE! | #VALUE!
1479 | Группа от QF |  |  |  | #VALUE! | - | - | - | - | - | - |  |  | 0 | TRUE | TRUE | TRUE | - | #VALUE! | - | #VALUE! |  | #VALUE! | #VALUE! | #VALUE! | #VALUE! | #VALUE! | #VALUE! | #VALUE!
1480 | Группа от QF |  |  |  | #VALUE! | - | - | - | - | - | - |  |  | 0 | TRUE | TRUE | TRUE | - | #VALUE! | - | #VALUE! |  | #VALUE! | #VALUE! | #VALUE! | #VALUE! | #VALUE! | #VALUE! | #VALUE!
1481 | Группа от QF |  |  |  | #VALUE! | - | - | - | - | - | - |  |  | 0 | TRUE | TRUE | TRUE | - | #VALUE! | - | #VALUE! |  | #VALUE! | #VALUE! | #VALUE! | #VALUE! | #VALUE! | #VALUE! | #VALUE!
1482 | Группа от QF |  |  |  | #VALUE! | - | - | - | - | - | - |  |  | 0 | TRUE | TRUE | TRUE | - | #VALUE! | - | #VALUE! |  | #VALUE! | #VALUE! | #VALUE! | #VALUE! | #VALUE! | #VALUE! | #VALUE!
1483 | Группа от QF |  |  |  | #VALUE! | - | - | - | - | - | - |  |  | 0 | TRUE | TRUE | TRUE | - | #VALUE! | - | #VALUE! |  | #VALUE! | #VALUE! | #VALUE! | #VALUE! | #VALUE! | #VALUE! | #VALUE!
1484 | Группа от QF |  |  |  | #VALUE! | - | - | - | - | - | - |  |  | 0 | TRUE | TRUE | TRUE | - | #VALUE! | - | #VALUE! |  | #VALUE! | #VALUE! | #VALUE! | #VALUE! | #VALUE! | #VALUE! | #VALUE!
1485 | Группа от QF |  |  |  | #VALUE! | - | - | - | - | - | - |  |  | 0 | TRUE | TRUE | TRUE | - | #VALUE! | - | #VALUE! |  | #VALUE! | #VALUE! | #VALUE! | #VALUE! | #VALUE! | #VALUE! | #VALUE!
1486 | Группа от QF |  |  |  | #VALUE! | - | - | - | - | - | - |  |  | 0 | TRUE | TRUE | TRUE | - | #VALUE! | - | #VALUE! |  | #VALUE! | #VALUE! | #VALUE! | #VALUE! | #VALUE! | #VALUE! | #VALUE!
1487 | Группа от QF |  |  |  | #VALUE! | - | - | - | - | - | - |  |  | 0 | TRUE | TRUE | TRUE | - | #VALUE! | - | #VALUE! |  | #VALUE! | #VALUE! | #VALUE! | #VALUE! | #VALUE! | #VALUE! | #VALUE!
1488 | Группа от QF |  |  |  | #VALUE! | - | - | - | - | - | - |  |  | 0 | TRUE | TRUE | TRUE | - | #VALUE! | - | #VALUE! |  | #VALUE! | #VALUE! | #VALUE! | #VALUE! | #VALUE! | #VALUE! | #VALUE!
1489 | Группа от QF |  |  |  | #VALUE! | - | - | - | - | - | - |  |  | 0 | TRUE | TRUE | TRUE | - | #VALUE! | - | #VALUE! |  | #VALUE! | #VALUE! | #VALUE! | #VALUE! | #VALUE! | #VALUE! | #VALUE!
1490 | Группа от QF |  |  |  | #VALUE! | - | - | - | - | - | - |  |  | 0 | TRUE | TRUE | TRUE | - | #VALUE! | - | #VALUE! |  | #VALUE! | #VALUE! | #VALUE! | #VALUE! | #VALUE! | #VALUE! | #VALUE!
1491 | Группа от QF |  |  |  | #VALUE! | - | - | - | - | - | - |  |  | 0 | TRUE | TRUE | TRUE | - | #VALUE! | - | #VALUE! |  | #VALUE! | #VALUE! | #VALUE! | #VALUE! | #VALUE! | #VALUE! | #VALUE!
1492 | Группа от QF |  |  |  | #VALUE! | - | - | - | - | - | - |  |  | 0 | TRUE | TRUE | TRUE | - | #VALUE! | - | #VALUE! |  | #VALUE! | #VALUE! | #VALUE! | #VALUE! | #VALUE! | #VALUE! | #VALUE!
1493 | Группа от QF |  |  |  | #VALUE! | - | - | - | - | - | - |  |  | 0 | TRUE | TRUE | TRUE | - | #VALUE! | - | #VALUE! |  | #VALUE! | #VALUE! | #VALUE! | #VALUE! | #VALUE! | #VALUE! | #VALUE!
1494 | Группа от QF |  |  |  | #VALUE! | - | - | - | - | - | - |  |  | 0 | TRUE | TRUE | TRUE | - | #VALUE! | - | #VALUE! |  | #VALUE! | #VALUE! | #VALUE! | #VALUE! | #VALUE! | #VALUE! | #VALUE!
1495 | Группа от QF |  |  |  |  | - | - | - | - | - | -
1496 | Группа от QF |  |  |  |  | - | - | - | - | - | -
1497 | Группа от QF |  |  |  |  | - | - | - | - | - | -
1498 | Группа от QF |  |  |  |  | - | - | - | - | - | -
1499 | Группа от QF |  |  |  |  | - | - | - | - | - | -
| 0 |  |  |  |  | - | - | - | - | - | -
| 0 |  |  |  |  | - | - | - | - | - | -
| 0 |  |  |  |  | - | - | - | - | - | -
| 0 |  |  |  |  | - | - | - | - | - | -
| 0 |  |  |  |  | - | - | - | - | - | -
| 0 |  |  |  |  | - | - | - | - | - | -
| 0 |  |  |  |  | - | - | - | - | - | -
| 0 |  |  |  |  | - | - | - | - | - | -
| 0 |  |  |  |  | - | - | - | - | - | -
| 0 |  |  |  |  | - | - | - | - | - | -
| 0 |  |  |  |  | - | - | - | - | - | -
| 0 |  |  |  |  | - | - | - | - | - | -

## УЗО №5 (2)
№ п/п |  |  | № и пункт протокола проверки защиты от сверхтока (для АВДТ) | Номинальный ток нагрузки, (А) | Вид дифференциального тока (А, АС) | Номинальный дифференциальный не отключающий ток I∆о, синусоидальный (мА) | Номинальный дифференциальный отключающий ток I∆н, синусоидальный (мА) | Минимальное время неотключения при 2 I∆н | Измеренный дифференциальный отключающий ток, (мА) | Время срабатывания tср при I∆н, (с)
| Типовое | Место установки
| обозначение УЗО | по проекту
[10 empty] | допустимое | измеренное | 15 | 30 | 0.3
1 | 2 | 3 | 4 | 5 | 6 | 7 | 8 | 9 | 10 | 11 | 12
| 0 | АВР 1 | -- | 0 | АС | 15 | 30 | - | 20.2 | 0.3 | 0.008
1 | 0 | Ввод 0.1 QD Ввод | -- | 0 | АС | 15 | 30 | - | 21.3 | 0.3 | 0.011 | 0
2 | #REF! | Ввод 0.2 QF Ввод | -- | #REF! | АС | 15 | 30 | - | 20.8 | 0.3 | 0.01 | 0
3 | S 203 | Группа от QF 1 | -- | 25 | АС | 15 | 30 | - | 21.6 | 0.3 | 0.014 | 0
4 | SH 203 L | Группа от QF 2 | -- | 25 | АС | 15 | 30 | - | 20.3 | 0.3 | 0.012 | 0
5 | S 203 | Группа от QF 3 | -- | 25 | АС | 15 | 30 | - | 20.5 | 0.3 | 0.014 | 0
6 | T1c T160 | Группа от QFD 4 | -- | 100 | АС | 15 | 30 | - | 20.1 | 0.3 | 0.018 | 0
7 | S 203 | Группа от QFD 5 | -- | 25 | АС | 15 | 30 | - | 21.5 | 0.3 | 0.013 | 0
8 | SH 203 L | Группа от QF 6 | -- | 20 | АС | 15 | 30 | - | 20.9 | 0.3 | 0.01 | 0
9 | S 203 | Группа от QF 7 | -- | 20 | АС | 15 | 30 | - | 21.1 | 0.3 | 0.008 | 0
10 | SH 203 L | Группа от QD 8 | -- | 20 | АС | 15 | 30 | - | 21.2 | 0.3 | 0.015 | 0
11 | SH 203 L | Группа от QF 9 | -- | 16 | АС | 15 | 30 | - | 21.9 | 0.3 | 0.019 | 0
12 | T1c T160 | Группа от QD 10 | -- | 63 | АС | 15 | 30 | - | 20.6 | 0.3 | 0.013 | 0
13 | T1c T160 | Группа от QF 11 | -- | 25 | АС | 15 | 30 | - | 20.7 | 0.3 | 0.019 | 0
14 | T1c T160 | Группа от QF 12 | -- | 25 | АС | 15 | 30 | - | 21.8 | 0.3 | 0.009 | 0
15 | T1c T160 | Группа от QF 13 | -- | 25 | АС | 15 | 30 | - | 20.1 | 0.3 | 0.014 | 0
16 | SH203L | Группа от QF 14 | -- | 20 | АС | 15 | 30 | - | 21.7 | 0.3 | 0.011 | 0
17 | S 203 | Группа от QF 15 | -- | 25 | АС | 15 | 30 | - | 21.9 | 0.3 | 0.009 | 0
18 | SH203L | Группа от QF 16 | -- | 16 | АС | 15 | 30 | - | 21.8 | 0.3 | 0.017 | 0
19 | S 203 | Группа от QF 17 | -- | 25 | АС | 15 | 30 | - | 21.2 | 0.3 | 0.019 | 0
20 | S 201 | Группа от QF 18 | -- | 16 | АС | 15 | 30 | - | 21 | 0.3 | 0.016 | 0
21 | S 203 | Группа от QF 19 | -- | 32 | АС | 15 | 30 | - | 20.1 | 0.3 | 0.011 | 0
22 | T1c T160 | 0 | -- | 80 | АС | 15 | 30 | - | 21.6 | 0.3 | 0.011 | 0
23 | S233R | 0 | -- | 40 | АС | 15 | 30 | - | 20.1 | 0.3 | 0.01 | 0
24 | #REF! | #REF! | -- | #REF! | АС | 15 | 30 | - | 21.2 | 0.3 | 0.015 | 0
25 | SH203L | 0 | -- | 20 | АС | 15 | 30 | - | 21.6 | 0.3 | 0.01 | 0
26 | SH201L | 0 | -- | 16 | АС | 15 | 30 | - | 21.5 | 0.3 | 0.014 | 0
27 | SH201L | 0 | -- | 16 | АС | 15 | 30 | - | 20.4 | 0.3 | 0.016 | 0
28 | S231R | 0 | -- | 10 | АС | 15 | 30 | - | 20.6 | 0.3 | 0.009 | 0
29 | SH203L | 0 | -- | 16 | АС | 15 | 30 | - | 20.2 | 0.3 | 0.016 | 0
30 | SH201L | 0 | -- | 16 | АС | 15 | 30 | - | 20.7 | 0.3 | 0.007 | 0
31 | SH201L | 0 | -- | 16 | АС | 15 | 30 | - | 20.9 | 0.3 | 0.017 | 0
32 | SH201L | 0 | -- | 16 | АС | 15 | 30 | - | 21.5 | 0.3 | 0.009 | 0
33 | SH203L | 0 | -- | 16 | АС | 15 | 30 | - | 20.4 | 0.3 | 0.019 | 0
34 | SH201L | 0 | -- | 16 | АС | 15 | 30 | - | 20.2 | 0.3 | 0.013 | 0
35 | SH201L | 0 | -- | 16 | АС | 15 | 30 | - | 20.1 | 0.3 | 0.018 | 0
36 | SH201L | 0 | -- | 16 | АС | 15 | 30 | - | 21.3 | 0.3 | 0.014 | 0
37 | SH201L | 0 | -- | 16 | АС | 15 | 30 | - | 21.4 | 0.3 | 0.011 | 0
38 | S233R | 0 | -- | 16 | АС | 15 | 30 | - | 20.5 | 0.3 | 0.012 | 0
39 | S233R | 0 | -- | 16 | АС | 15 | 30 | - | 21.6 | 0.3 | 0.018 | 0
40 | T1c T160 | 0 | -- | 80 | АС | 15 | 30 | - | 20.1 | 0.3 | 0.008 | 0
41 | #REF! | #REF! | -- | #REF! | АС | 15 | 30 | - | 20.7 | 0.3 | 0.015 | 0
42 | #REF! | #REF! | -- | #REF! | АС | 15 | 30 | - | 21.6 | 0.3 | 0.007 | 0
43 | 0 | 0 | -- | 0 | АС | 15 | 30 | - | 20.2 | 0.3 | 0.008 | 0
44 | 0 | 0 | -- | 0 | АС | 15 | 30 | - | 21.6 | 0.3 | 0.008 | 0
45 | S203 | 0 | -- | 32 | АС | 15 | 30 | - | 21.1 | 0.3 | 0.012 | 0
46 | DS201 | Группа от QF 1 | -- | 16 | АС | 15 | 30 | - | 20.2 | 0.3 | 0.017 | 0
47 | DS201 | Группа от QF 2 | -- | 16 | АС | 15 | 30 | - | 21.9 | 0.3 | 0.007 | 0
48 | DS201 | Группа от QF 3 | -- | 16 | АС | 15 | 30 | - | 21.3 | 0.3 | 0.019 | 0
49 | DS201 | Группа от QF 4 | -- | 16 | АС | 15 | 30 | - | 20.2 | 0.3 | 0.01 | 0
50 | DS201 | Группа от QF 5 | -- | 16 | АС | 15 | 30 | - | 21.6 | 0.3 | 0.01 | 0
51 | DS201 | Группа от QF 6 | -- | 16 | АС | 15 | 30 | - | 20.7 | 0.3 | 0.013 | 0
52 | DS201 | Группа от QF 7 | -- | 16 | АС | 15 | 30 | - | 20.2 | 0.3 | 0.011 | 0
53 | DS201 | Группа от QF 8 | -- | 16 | АС | 15 | 30 | - | 20.2 | 0.3 | 0.011 | 0
54 | DS201 | Группа от QF 9 | -- | 16 | АС | 15 | 30 | - | 20.2 | 0.3 | 0.017 | 0
55 | DS201 | Группа от QF 10 | -- | 16 | АС | 15 | 30 | - | 20.7 | 0.3 | 0.014 | 0
56 | DS201 | Группа от QF 11 | -- | 16 | АС | 15 | 30 | - | 20.1 | 0.3 | 0.01 | 0
57 | 0 | 0 | -- | 0 | АС | 15 | 30 | - | 21.4 | 0.3 | 0.008 | 0
58 | #REF! | 0 | -- | #REF! | АС | 15 | 30 | - | 21.3 | 0.3 | 0.017 | 0
59 | #REF! | 0 | -- | 30 | АС | 15 | 30 | - | 21.4 | 0.3 | 0.013 | 0
60 | #REF! | 0 | -- | 30 | АС | 15 | 30 | - | 20.5 | 0.3 | 0.019 | 0
61 | #REF! | 0 | -- | 30 | АС | 15 | 30 | - | 20.5 | 0.3 | 0.012 | 0
62 | #REF! | 0 | -- | 30 | АС | 15 | 30 | - | 21.4 | 0.3 | 0.011 | 0
63 | #REF! | 0 | -- | 30 | АС | 15 | 30 | - | 20.2 | 0.3 | 0.008 | 0
64 | #REF! | 0 | -- | 30 | АС | 15 | 30 | - | 21.1 | 0.3 | 0.016 | 0
65 | #REF! | 0 | -- | 30 | АС | 15 | 30 | - | 20.3 | 0.3 | 0.008 | 0
66 | #REF! | 0 | -- | 30 | АС | 15 | 30 | - | 21.6 | 0.3 | 0.009 | 0
67 | 0 | 0 | -- | 0 | АС | 15 | 30 | - | 21 | 0.3 | 0.009 | 0
68 | #REF! | 0 | -- | #REF! | АС | 15 | 30 | - | 20.9 | 0.3 | 0.01 | 0
69 | #REF! | 0 | -- | #REF! | АС | 15 | 30 | - | 20.9 | 0.3 | 0.012 | 0
70 | #REF! | 0 | -- | #REF! | АС | 15 | 30 | - | 20.3 | 0.3 | 0.007 | 0
71 | #REF! | 0 | -- | #REF! | АС | 15 | 30 | - | 20.4 | 0.3 | 0.012 | 0
72 | #REF! | 0 | -- | #REF! | АС | 15 | 30 | - | 21.2 | 0.3 | 0.008 | 0
73 | #REF! | 0 | -- | #REF! | АС | 15 | 30 | - | 21.3 | 0.3 | 0.019 | 0
74 | #REF! | 0 | -- | #REF! | АС | 15 | 30 | - | 20.1 | 0.3 | 0.013 | 0
75 | 0 | 0 | -- | 0 | АС | 15 | 30 | - | 21.9 | 0.3 | 0.019 | 0
76 | #REF! | 0 | -- | #REF! | АС | 15 | 30 | - | 20.8 | 0.3 | 0.008 | 0
77 | #REF! | 0 | -- | 30 | АС | 15 | 30 | - | 20.8 | 0.3 | 0.01 | 0
78 | #REF! | 0 | -- | 30 | АС | 15 | 30 | - | 21.2 | 0.3 | 0.017 | 0
79 | #REF! | 0 | -- | 30 | АС | 15 | 30 | - | 20.7 | 0.3 | 0.017 | 0
80 | #REF! | 0 | -- | 30 | АС | 15 | 30 | - | 20.5 | 0.3 | 0.007 | 0
81 | #REF! | 0 | -- | 30 | АС | 15 | 30 | - | 21.5 | 0.3 | 0.012 | 0
82 | #REF! | 0 | -- | 30 | АС | 15 | 30 | - | 21.4 | 0.3 | 0.019 | 0
83 | #REF! | 0 | -- | 30 | АС | 15 | 30 | - | 21.6 | 0.3 | 0.009 | 0
84 | #REF! | 0 | -- | 30 | АС | 15 | 30 | - | 20.8 | 0.3 | 0.018 | 0
85 | #REF! | 0 | -- | 30 | АС | 15 | 30 | - | 21.7 | 0.3 | 0.012 | 0
86 | 0 | #REF! | -- | 0 | АС | 15 | 30 | - | 21.1 | 0.3 | 0.019 | 0
87 | #REF! | 0 | -- | #REF! | АС | 15 | 30 | - | 20.9 | 0.3 | 0.018 | 0
88 | #REF! | 0 | -- | 30 | АС | 15 | 30 | - | 21.4 | 0.3 | 0.009 | 0
89 | #REF! | 0 | -- | 30 | АС | 15 | 30 | - | 20.2 | 0.3 | 0.016 | 0
90 | #REF! | 0 | -- | 30 | АС | 15 | 30 | - | 20.3 | 0.3 | 0.012 | 0
91 | #REF! | 0 | -- | 30 | АС | 15 | 30 | - | 20.6 | 0.3 | 0.009 | 0
92 | #REF! | 0 | -- | 30 | АС | 15 | 30 | - | 21 | 0.3 | 0.018 | 0
93 | #REF! | 0 | -- | 30 | АС | 15 | 30 | - | 21.4 | 0.3 | 0.015 | 0
94 | #REF! | 0 | -- | 30 | АС | 15 | 30 | - | 21.8 | 0.3 | 0.017 | 0
95 | #REF! | 0 | -- | 30 | АС | 15 | 30 | - | 21.4 | 0.3 | 0.012 | 0
96 | #REF! | 0 | -- | 0 | АС | 15 | 30 | - | 20.8 | 0.3 | 0.012 | 0
97 | #REF! | 0 | -- | #REF! | АС | 15 | 30 | - | 20.9 | 0.3 | 0.007 | 0
98 | #REF! | 0 | -- | 30 | АС | 15 | 30 | - | 20.9 | 0.3 | 0.015 | 0
99 | #REF! | 0 | -- | 30 | АС | 15 | 30 | - | 20.4 | 0.3 | 0.012 | 0
100 | #REF! | 0 | -- | 30 | АС | 15 | 30 | - | 20.7 | 0.3 | 0.012 | 0
101 | #REF! | 0 | -- | 30 | АС | 15 | 30 | - | 21.2 | 0.3 | 0.011 | 0
102 | 0 | 0 | -- | 0 | АС | 15 | 30 | - | 20.3 | 0.3 | 0.018 | 0
103 | #REF! | 0 | -- | #REF! | АС | 15 | 30 | - | 20.4 | 0.3 | 0.01 | 0
104 | #REF! | Группа от QF 1 | -- | 30 | АС | 15 | 30 | - | 21.4 | 0.3 | 0.007 | 0
105 | #REF! | Группа от QF 2 | -- | 30 | АС | 15 | 30 | - | 21.5 | 0.3 | 0.011 | 0
106 | #REF! | Группа от QF 3 | -- | 30 | АС | 15 | 30 | - | 20.5 | 0.3 | 0.014 | 0
107 | #REF! | Группа от QF 4 | -- | 30 | АС | 15 | 30 | - | 21.4 | 0.3 | 0.01 | 0
108 | #REF! | Группа от QF 5 | -- | 30 | АС | 15 | 30 | - | 20.6 | 0.3 | 0.009 | 0
109 | #REF! | Группа от QF 6 | -- | 30 | АС | 15 | 30 | - | 20.3 | 0.3 | 0.013 | 0
110 | #REF! | Группа от QF 7 | -- | 30 | АС | 15 | 30 | - | 21.1 | 0.3 | 0.017 | 0
111 | #REF! | Группа от QF 8 | -- | 30 | АС | 15 | 30 | - | 21.1 | 0.3 | 0.007 | 0
112 | #REF! | Группа от QF 9 | -- | 30 | АС | 15 | 30 | - | 20.4 | 0.3 | 0.007 | 0
113 | #REF! | Группа от QF 10 | -- | 30 | АС | 15 | 30 | - | 21.1 | 0.3 | 0.007 | 0
114 | #REF! | Группа от QF 11 | -- | 30 | АС | 15 | 30 | - | 20.8 | 0.3 | 0.009 | 0
115 | #REF! | Группа от QF 12 | -- | 30 | АС | 15 | 30 | - | 20.4 | 0.3 | 0.011 | 0
116 | #REF! | Группа от QF 13 | -- | 30 | АС | 15 | 30 | - | 21 | 0.3 | 0.009 | 0
117 | #REF! | Группа от QF 14 | -- | 30 | АС | 15 | 30 | - | 21.7 | 0.3 | 0.009 | 0
118 | #REF! | Группа от QF 15 | -- | 30 | АС | 15 | 30 | - | 21.4 | 0.3 | 0.017 | 0
119 | #REF! | Группа от QF 16 | -- | 30 | АС | 15 | 30 | - | 21.5 | 0.3 | 0.008 | 0
120 | #REF! | Группа от QF 17 | -- | 30 | АС | 15 | 30 | - | 20.9 | 0.3 | 0.016 | 0
121 | #REF! | Группа от QF 18 | -- | 30 | АС | 15 | 30 | - | 20.6 | 0.3 | 0.008 | 0
122 | #REF! | Группа от QF 19 | -- | 30 | АС | 15 | 30 | - | 20.7 | 0.3 | 0.014 | 0
123 | 0 | 0 | -- | 0 | АС | 15 | 30 | - | 20.8 | 0.3 | 0.014 | 0
124 | 0 | 0 | -- | 0 | АС | 15 | 30 | - | 21.1 | 0.3 | 0.007 | 0
125 | 0 | Группа от QF 1 | -- | #REF! | АС | 15 | 30 | - | 21.2 | 0.3 | 0.009 | 0
126 | ABB Tmax | Группа от QF 2 | -- | #REF! | АС | 15 | 30 | - | 20.5 | 0.3 | 0.009 | 0
127 | 0 | Группа от QF 3 | -- | #REF! | АС | 15 | 30 | - | 21 | 0.3 | 0.017 | 0
128 | ABB Tmax | Группа от QF 4 | -- | #REF! | АС | 15 | 30 | - | 21.1 | 0.3 | 0.007 | 0
129 | 0 | Группа от QF 5 | -- | #REF! | АС | 15 | 30 | - | 20.7 | 0.3 | 0.009 | 0
130 | 0 | Группа от QF 6 | -- | #REF! | АС | 15 | 30 | - | 21.5 | 0.3 | 0.013 | 0
131 | 0 | Группа от QF 7 | -- | #REF! | АС | 15 | 30 | - | 20.2 | 0.3 | 0.014 | 0
132 | 0 | Группа от QF 8 | -- | #REF! | АС | 15 | 30 | - | 20.2 | 0.3 | 0.012 | 0
133 | 0 | Группа от QF 9 | -- | #REF! | АС | 15 | 30 | - | 20.1 | 0.3 | 0.011 | 0
134 | 0 | Группа от QF 10 | -- | #REF! | АС | 15 | 30 | - | 20.1 | 0.3 | 0.014 | 0
135 | ABB Tmax | Группа от QF 11 | -- | #REF! | АС | 15 | 30 | - | 20.1 | 0.3 | 0.015 | 0
136 | ABB Tmax | Группа от QF 12 | -- | #REF! | АС | 15 | 30 | - | 20.7 | 0.3 | 0.007 | 0
137 | ABB Tmax | Группа от QF 13 | -- | #REF! | АС | 15 | 30 | - | 20.3 | 0.3 | 0.015 | 0
138 | 0 | 0 | -- | 0 | АС | 15 | 30 | - | 21.1 | 0.3 | 0.015 | 0
139 | 0 | 0 | -- | 0 | АС | 15 | 30 | - | 20.8 | 0.3 | 0.011 | 0
140 | ABB Tmax | Группа от QF 1 | -- | #REF! | АС | 15 | 30 | - | 21.3 | 0.3 | 0.018 | 0
141 | 0 | Группа от QF 2 | -- | #REF! | АС | 15 | 30 | - | 20.6 | 0.3 | 0.011 | 0
142 | 0 | Группа от QF 3 | -- | #REF! | АС | 15 | 30 | - | 21.3 | 0.3 | 0.019 | 0
143 | 0 | Группа от QF 4 | -- | #REF! | АС | 15 | 30 | - | 20.9 | 0.3 | 0.009 | 0
144 | ABB Tmax | Группа от QF 5 | -- | #REF! | АС | 15 | 30 | - | 21.1 | 0.3 | 0.015 | 0
146 | ABB Tmax | Группа от QF 6 | -- | #REF! | АС | 15 | 30 | - | 20.1 | 0.3 | 0.016 | 0
147 | 0 | Группа от QF 7 | -- | #REF! | АС | 15 | 30 | - | 20.7 | 0.3 | 0.019 | 0
148 | 0 | Группа от QF 8 | -- | #REF! | АС | 15 | 30 | - | 21.5 | 0.3 | 0.009 | 0
149 | ABB Tmax | Группа от QF 9 | -- | #REF! | АС | 15 | 30 | - | 20.5 | 0.3 | 0.016 | 0
150 | 0 | Группа от QF 10 | -- | #REF! | АС | 15 | 30 | - | 20.6 | 0.3 | 0.019 | 0
151 | #REF! | Группа от QF 11 | -- | #REF! | АС | 15 | 30 | - | 20.8 | 0.3 | 0.018 | 0
152 | 0 | Группа от QF 12 | -- | #REF! | АС | 15 | 30 | - | 21.7 | 0.3 | 0.018 | 0
153 | 0 | Группа от QF 13 | -- | #REF! | АС | 15 | 30 | - | 21.5 | 0.3 | 0.009 | 0
154 | 0 | Группа от QF | -- | #REF! | АС | 15 | 30 | - | 21.2 | 0.3 | 0.014 | 0
155 | 0 | 0 | -- | #REF! | АС | 15 | 30 | - | 21.2 | 0.3 | 0.014 | 0
156 | 0 | 0 | -- | 0 | АС | 15 | 30 | - | 21.6 | 0.3 | 0.011 | 0
157 | S231 | Группа от QF 1 | -- | 6 | АС | 15 | 30 | - | 20.4 | 0.3 | 0.013 | 0
158 | T1c T160 | Группа от QF 2 | -- | 125 | АС | 15 | 30 | - | 20.6 | 0.3 | 0.017 | 0
159 | T5N630 | Группа от QF 3 | -- | 320 | АС | 15 | 30 | - | 20.1 | 0.3 | 0.014 | 0
160 | S233R | Группа от QF 4 | -- | 40 | АС | 15 | 30 | - | 20.8 | 0.3 | 0.009 | 0
161 | T1c T160 | Группа от QF 5 | -- | 80 | АС | 15 | 30 | - | 20.4 | 0.3 | 0.009 | 0
162 | T1c T160 | Группа от QF 6 | -- | 50 | АС | 15 | 30 | - | 21.2 | 0.3 | 0.007 | 0
163 | T1c T160 | Группа от QF 7 | -- | 125 | АС | 15 | 30 | - | 21.3 | 0.3 | 0.012 | 0
164 | S231R | Группа от QF 8 | -- | 10 | АС | 15 | 30 | - | 21.7 | 0.3 | 0.008 | 0
165 | S231R | Группа от QF 9 | -- | 16 | АС | 15 | 30 | - | 20.4 | 0.3 | 0.014 | 0
166 | S231R | Группа от QF 10 | -- | 10 | АС | 15 | 30 | - | 21.5 | 0.3 | 0.016 | 0
167 | S231R | Группа от QF 11 | -- | 10 | АС | 15 | 30 | - | 20.2 | 0.3 | 0.019 | 0
168 | S231R | Группа от QF 12 | -- | 10 | АС | 15 | 30 | - | 21.1 | 0.3 | 0.012 | 0
169 | SH203L | Группа от QF 13 | -- | 16 | АС | 15 | 30 | - | 20.6 | 0.3 | 0.008 | 0
170 | S263 | Группа от QF 14 | -- | 50 | АС | 15 | 30 | - | 20.2 | 0.3 | 0.008 | 0
171 | SH203L | Группа от QF 15 | -- | 16 | АС | 15 | 30 | - | 20.6 | 0.3 | 0.011 | 0
172 | S263 | Группа от QF 16 | -- | 63 | АС | 15 | 30 | - | 20.5 | 0.3 | 0.008 | 0
173 | A3N400 | Группа от QF 17 | -- | 320 | АС | 15 | 30 | - | 21.4 | 0.3 | 0.014 | 0
174 | SH201L | Группа от QF 18 | -- | 16 | АС | 15 | 30 | - | 21.2 | 0.3 | 0.007 | 0
175 | 0 | 0 | -- | 0 | АС | 15 | 30 | - | 20.5 | 0.3 | 0.015 | 0
176 | 0 | 0 | -- | 0 | АС | 15 | 30 | - | 21.2 | 0.3 | 0.009 | 0
177 | SH203L | Группа от QF 1 | -- | 20 | АС | 15 | 30 | - | 20.7 | 0.3 | 0.007 | 0
178 | SH203L | Группа от QF 2 | -- | 20 | АС | 15 | 30 | - | 20.3 | 0.3 | 0.009 | 0
179 | SH203L | Группа от QF 3 | -- | 20 | АС | 15 | 30 | - | 21 | 0.3 | 0.012 | 0
180 | SH203L | Группа от QF 4 | -- | 20 | АС | 15 | 30 | - | 20.1 | 0.3 | 0.011 | 0
181 | S233R | Группа от QF 5 | -- | 40 | АС | 15 | 30 | - | 20.2 | 0.3 | 0.018 | 0
182 | S233R | Группа от QF 6 | -- | 40 | АС | 15 | 30 | - | 21.6 | 0.3 | 0.011 | 0
183 | S233R | Группа от QF 7 | -- | 40 | АС | 15 | 30 | - | 21.1 | 0.3 | 0.008 | 0
184 | S233R | Группа от QF 8 | -- | 40 | АС | 15 | 30 | - | 20.3 | 0.3 | 0.019 | 0
185 | SH203L | Группа от QF 9 | -- | 16 | АС | 15 | 30 | - | 21.5 | 0.3 | 0.018 | 0
186 | SH203L | Группа от QF 10 | -- | 16 | АС | 15 | 30 | - | 20.7 | 0.3 | 0.017 | 0
187 | SH203L | Группа от QF 11 | -- | 16 | АС | 15 | 30 | - | 21.8 | 0.3 | 0.011 | 0
188 | SH203L | Группа от QF 12 | -- | 16 | АС | 15 | 30 | - | 21.9 | 0.3 | 0.016 | 0
189 | 0 | 0 | -- | 0 | АС | 15 | 30 | - | 20.8 | 0.3 | 0.007 | 0
190 | S293 | 0 | -- | 100 | АС | 15 | 30 | - | 20.3 | 0.3 | 0.014 | 0
191 | S203 | Группа от QF 1 | -- | 63 | АС | 15 | 30 | - | 20.3 | 0.3 | 0.009 | 0
192 | S203 | Группа от QF 2 | -- | 40 | АС | 15 | 30 | - | 21.7 | 0.3 | 0.008 | 0
193 | S203 | Группа от QF 3 | -- | 32 | АС | 15 | 30 | - | 20.3 | 0.3 | 0.007 | 0
194 | 0 | 0 | -- | 0 | АС | 15 | 30 | - | 20.4 | 0.3 | 0.013 | 0
195 | S293 | 0 | -- | 100 | АС | 15 | 30 | - | 20.9 | 0.3 | 0.014 | 0
196 | S263 | Группа от QF 1 | -- | 16 | АС | 15 | 30 | - | 21.3 | 0.3 | 0.012 | 0
197 | S263 | Группа от QF 2 | -- | 16 | АС | 15 | 30 | - | 20.7 | 0.3 | 0.01 | 0
198 | S263 | Группа от QF 3 | -- | 16 | АС | 15 | 30 | - | 20.3 | 0.3 | 0.01 | 0
199 | S263 | Группа от QF 4 | -- | 16 | АС | 15 | 30 | - | 21.3 | 0.3 | 0.014 | 0
200 | S203 | Группа от QF 5 | -- | 20 | АС | 15 | 30 | - | 20.3 | 0.3 | 0.014 | 0
201 | S203 | Группа от QF 6 | -- | 63 | АС | 15 | 30 | - | 20.7 | 0.3 | 0.016 | 0
202 | S203 | Группа от QF 7 | -- | 20 | АС | 15 | 30 | - | 21.8 | 0.3 | 0.017 | 0
203 | S201 | Группа от QF 8 | -- | 16 | АС | 15 | 30 | - | 20.1 | 0.3 | 0.013 | 0
204 | S201 | Группа от QF 9 | -- | 16 | АС | 15 | 30 | - | 21.4 | 0.3 | 0.017 | 0
205 | S201 | Группа от QF 10 | -- | 16 | АС | 15 | 30 | - | 20.7 | 0.3 | 0.018 | 0
206 | 0 | 0 | -- | 0 | АС | 15 | 30 | - | 20.1 | 0.3 | 0.011 | 0
207 | 0 | 0 | -- | 0 | АС | 15 | 30 | - | 21 | 0.3 | 0.018 | 0
208 | SH201L | Группа от QF 1 | -- | 16 | АС | 15 | 30 | - | 21.3 | 0.3 | 0.01 | 0
209 | SH201L | Группа от QF 2 | -- | 16 | АС | 15 | 30 | - | 21.7 | 0.3 | 0.008 | 0
210 | SH201L | Группа от QF 3 | -- | 16 | АС | 15 | 30 | - | 20.2 | 0.3 | 0.015 | 0
211 | SH201L | Группа от QF 4 | -- | 16 | АС | 15 | 30 | - | 21.5 | 0.3 | 0.013 | 0
212 | SH201L | Группа от QF 5 | -- | 16 | АС | 15 | 30 | - | 20.1 | 0.3 | 0.015 | 0
213 | SH201L | Группа от QF 6 | -- | 16 | АС | 15 | 30 | - | 21.6 | 0.3 | 0.012 | 0
214 | SH201L | Группа от QF 7 | -- | 16 | АС | 15 | 30 | - | 20.3 | 0.3 | 0.016 | 0
215 | SH201L | Группа от QF 8 | -- | 16 | АС | 15 | 30 | - | 21.6 | 0.3 | 0.007 | 0
216 | SH201L | Группа от QF 9 | -- | 16 | АС | 15 | 30 | - | 21 | 0.3 | 0.018 | 0
217 | SH201L | Группа от QF 10 | -- | 16 | АС | 15 | 30 | - | 20.1 | 0.3 | 0.018 | 0
218 | SH201L | Группа от QF 11 | -- | 16 | АС | 15 | 30 | - | 21.6 | 0.3 | 0.016 | 0
219 | SH201L | Группа от QF 12 | -- | 10 | АС | 15 | 30 | - | 20.9 | 0.3 | 0.013 | 0
220 | SH201L | Группа от QF 13 | -- | 10 | АС | 15 | 30 | - | 21.4 | 0.3 | 0.014 | 0
221 | SH201L | Группа от QF 14 | -- | 10 | АС | 15 | 30 | - | 20.1 | 0.3 | 0.018 | 0
222 | SH201L | Группа от QF 15 | -- | 10 | АС | 15 | 30 | - | 20.6 | 0.3 | 0.014 | 0
223 | DS941R | Группа от QF 16 | -- | 16 | АС | 15 | 30 | - | 20.7 | 0.3 | 0.008 | 0
224 | DS941R | Группа от QF 17 | -- | 16 | АС | 15 | 30 | - | 21.5 | 0.3 | 0.012 | 0
225 | DS941R | Группа от QF 18 | -- | 16 | АС | 15 | 30 | - | 20.7 | 0.3 | 0.011 | 0
226 | DS941R | Группа от QF 19 | -- | 16 | АС | 15 | 30 | - | 21.4 | 0.3 | 0.012 | 0
227 | DS941R | Группа от QF 20 | -- | 16 | АС | 15 | 30 | - | 20.7 | 0.3 | 0.018 | 0
228 | DS941R | Группа от QF 21 | -- | 16 | АС | 15 | 30 | - | 21.8 | 0.3 | 0.018 | 0
229 | DS941R | Группа от QF 22 | -- | 16 | АС | 15 | 30 | - | 21.4 | 0.3 | 0.018 | 0
230 | DS941R | Группа от QF 23 | -- | 16 | АС | 15 | 30 | - | 21.1 | 0.3 | 0.01 | 0
231 | DS941R | Группа от QF 24 | -- | 16 | АС | 15 | 30 | - | 20.2 | 0.3 | 0.019 | 0
232 | 0 | 0 | -- | 0 | АС | 15 | 30 | - | 21.2 | 0.3 | 0.008 | 0
233 | S263 | 0 | -- | 16 | АС | 15 | 30 | - | 21.6 | 0.3 | 0.011 | 0
234 | SH201L | Группа от QF 1 | -- | 10 | АС | 15 | 30 | - | 20.9 | 0.3 | 0.019 | 0
235 | SH201L | Группа от QF 2 | -- | 10 | АС | 15 | 30 | - | 21.1 | 0.3 | 0.013 | 0
236 | SH201L | Группа от QF 3 | -- | 10 | АС | 15 | 30 | - | 21.5 | 0.3 | 0.01 | 0
237 | SH201L | Группа от QF 4 | -- | 10 | АС | 15 | 30 | - | 20.3 | 0.3 | 0.016 | 0
238 | SH201L | Группа от QF 5 | -- | 10 | АС | 15 | 30 | - | 21.3 | 0.3 | 0.01 | 0
239 | SH201L | Группа от QF 6 | -- | 10 | АС | 15 | 30 | - | 21.9 | 0.3 | 0.007 | 0
240 | SH201L | Группа от QF 7 | -- | 10 | АС | 15 | 30 | - | 20.1 | 0.3 | 0.012 | 0
241 | SH201L | Группа от QF 8 | -- | 10 | АС | 15 | 30 | - | 21.2 | 0.3 | 0.01 | 0
242 | SH201L | Группа от QF 9 | -- | 10 | АС | 15 | 30 | - | 20.4 | 0.3 | 0.01 | 0
243 | SH201L | Группа от QF 10 | -- | 10 | АС | 15 | 30 | - | 20.6 | 0.3 | 0.019 | 0
244 | SH201L | Группа от QF 11 | -- | 10 | АС | 15 | 30 | - | 21.2 | 0.3 | 0.011 | 0
245 | SH201L | Группа от QF 12 | -- | 10 | АС | 15 | 30 | - | 21.4 | 0.3 | 0.015 | 0
246 | SH201L | Группа от QF 13 | -- | 10 | АС | 15 | 30 | - | 21.1 | 0.3 | 0.009 | 0
247 | SH201L | Группа от QF 14 | -- | 10 | АС | 15 | 30 | - | 20.7 | 0.3 | 0.014 | 0
248 | 0 | 0 | -- | 0 | АС | 15 | 30 | - | 21 | 0.3 | 0.019 | 0
249 | S263 | 0 | -- | 16 | АС | 15 | 30 | - | 21.6 | 0.3 | 0.009 | 0
250 | SH201L | Группа от QF 1 | -- | 10 | АС | 15 | 30 | - | 20.6 | 0.3 | 0.01 | 0
251 | SH201L | Группа от QF 2 | -- | 10 | АС | 15 | 30 | - | 20.5 | 0.3 | 0.012 | 0
252 | SH201L | Группа от QF 3 | -- | 10 | АС | 15 | 30 | - | 20.8 | 0.3 | 0.008 | 0
253 | SH201L | Группа от QF 4 | -- | 10 | АС | 15 | 30 | - | 20.4 | 0.3 | 0.015 | 0
254 | SH201L | Группа от QF 5 | -- | 10 | АС | 15 | 30 | - | 21.4 | 0.3 | 0.015 | 0
255 | SH201L | Группа от QF 6 | -- | 10 | АС | 15 | 30 | - | 20.5 | 0.3 | 0.018 | 0
256 | SH201L | Группа от QF 7 | -- | 10 | АС | 15 | 30 | - | 20.8 | 0.3 | 0.007 | 0
257 | SH201L | Группа от QF 8 | -- | 10 | АС | 15 | 30 | - | 20.9 | 0.3 | 0.01 | 0
258 | SH201L | Группа от QF 9 | -- | 10 | АС | 15 | 30 | - | 20.3 | 0.3 | 0.018 | 0
259 | SH201L | Группа от QF 10 | -- | 10 | АС | 15 | 30 | - | 21.1 | 0.3 | 0.012 | 0
260 | SH201L | Группа от QF 11 | -- | 10 | АС | 15 | 30 | - | 20.9 | 0.3 | 0.01 | 0
261 | SH201L | Группа от QF 12 | -- | 10 | АС | 15 | 30 | - | 20.2 | 0.3 | 0.01 | 0
262 | SH201L | Группа от QF 13 | -- | 10 | АС | 15 | 30 | - | 20.2 | 0.3 | 0.014 | 0
263 | SH201L | Группа от QF 14 | -- | 10 | АС | 15 | 30 | - | 21.2 | 0.3 | 0.009 | 0
264 | SH201L | Группа от QF 15 | -- | 10 | АС | 15 | 30 | - | 21.5 | 0.3 | 0.015 | 0
265 | SH201L | Ввод 0.1 QD 1 | -- | 0 | АС | 15 | 30 | - | 20.2 | 0.3 | 0.015 | 0
266 | FH202 | Ввод 0.2 QF 1 | -- | 25 | АС | 15 | 30 | - | 21.6 | 0.3 | 0.018 | 0
267 | SH201L | Группа от QF 2 | -- | 20 | АС | 15 | 30 | - | 20.3 | 0.3 | 0.019 | 0
268 | FH202 | Группа от QF 2 | -- | 25 | АС | 15 | 30 | - | 20.2 | 0.3 | 0.018 | 0
269 | SH201L | Группа от QF 3 | -- | 20 | АС | 15 | 30 | - | 20.9 | 0.3 | 0.019 | 0
270 | FH202 | Группа от QF 3 | -- | 25 | АС | 15 | 30 | - | 20.1 | 0.3 | 0.008 | 0
271 | SH201L | Группа от QF 4 | -- | 10 | АС | 15 | 30 | - | 20.2 | 0.3 | 0.018 | 0
272 | FH202 | Группа от QF 4 | -- | 25 | АС | 15 | 30 | - | 20.3 | 0.3 | 0.015 | 0
273 | SH201L | Группа от QF 5 | -- | 10 | АС | 15 | 30 | - | 21.7 | 0.3 | 0.018 | 0
274 | #REF! | #REF! | -- | 25 | АС | 15 | 30 | - | 21.3 | 0.3 | 0.018 | 0
275 | #REF! | #REF! | -- | 20 | АС | 15 | 30 | - | 21.6 | 0.3 | 0.014 | 0
276 | SH201L | Группа от QF 6 | -- | 25 | АС | 15 | 30 | - | 20.6 | 0.3 | 0.014 | 0
277 | #REF! | Ввод 0.1 QD | -- | #REF! | АС | 15 | 30 | - | 21.7 | 0.3 | 0.014 | 0
278 | S263 | 0 | -- | 40 | АС | 15 | 30 | - | 21.5 | 0.3 | 0.011 | 0
279 | SH203L | Группа от QF 1 | -- | 20 | АС | 15 | 30 | - | 20.2 | 0.3 | 0.018 | 0
280 | S261 | Группа от QF 2 | -- | 2 | АС | 15 | 30 | - | 20.4 | 0.3 | 0.007 | 0
281 | S261 | Группа от QF 3 | -- | 2 | АС | 15 | 30 | - | 21 | 0.3 | 0.016 | 0
282 | SH201L | Группа от QF 4 | -- | 16 | АС | 15 | 30 | - | 20.9 | 0.3 | 0.017 | 0
283 | FH202 | Группа от QF 5 | -- | 25 | АС | 15 | 30 | - | 21.4 | 0.3 | 0.019 | 0
284 | S201 | Группа от QF 5 | -- | 25 | АС | 15 | 30 | - | 20.2 | 0.3 | 0.015 | 0
285 | FH202 | Группа от QF 6 | -- | 25 | АС | 15 | 30 | - | 21.8 | 0.3 | 0.019 | 0
286 | S201 | Группа от QF 6 | -- | 25 | АС | 15 | 30 | - | 20.1 | 0.3 | 0.013 | 0
287 | SH201L | Группа от QF 7 | -- | 16 | АС | 15 | 30 | - | 21.6 | 0.3 | 0.011 | 0
288 | SH201L | Группа от QF 8 | -- | 16 | АС | 15 | 30 | - | 21.1 | 0.3 | 0.019 | 0
289 | SH201L | Группа от QF 9 | -- | 16 | АС | 15 | 30 | - | 21.3 | 0.3 | 0.015 | 0
290 | SH201L | Группа от QF 10 | -- | 16 | АС | 15 | 30 | - | 21 | 0.3 | 0.015 | 0
291 | SH201L | Группа от QF 11 | -- | 16 | АС | 15 | 30 | - | 20.7 | 0.3 | 0.009 | 0
292 | SH201L | Группа от QF 12 | -- | 16 | АС | 15 | 30 | - | 21.1 | 0.3 | 0.009 | 0
293 | SH201L | Группа от QF 13 | -- | 6 | АС | 15 | 30 | - | 21.2 | 0.3 | 0.017 | 0
294 | SH201L | Группа от QF 14 | -- | 6 | АС | 15 | 30 | - | 21.8 | 0.3 | 0.019 | 0
295 | SH201L | Группа от QF 15 | -- | 6 | АС | 15 | 30 | - | 20.3 | 0.3 | 0.015 | 0
296 | 0 | Ввод 0.1 QD | -- | 0 | АС | 15 | 30 | - | 20.5 | 0.3 | 0.009 | 0
297 | SH203L | 0 | -- | 20 | АС | 15 | 30 | - | 21.4 | 0.3 | 0.007 | 0
298 | SH201L | Группа от QF 1 | -- | 10 | АС | 15 | 30 | - | 21.2 | 0.3 | 0.019 | 0
299 | SH201L | Группа от QF 2 | -- | 10 | АС | 15 | 30 | - | 20.6 | 0.3 | 0.015 | 0
300 | SH201L | Группа от QF 3 | -- | 10 | АС | 15 | 30 | - | 20.3 | 0.3 | 0.014 | 0
301 | SH201L | Группа от QF 4 | -- | 10 | АС | 15 | 30 | - | 21.1 | 0.3 | 0.013 | 0
302 | SH201L | Группа от QF 5 | -- | 10 | АС | 15 | 30 | - | 20.9 | 0.3 | 0.008 | 0
303 | S261 | Группа от QF 6 | -- | 2 | АС | 15 | 30 | - | 20.1 | 0.3 | 0.01 | 0
304 | S261 | Группа от QF 7 | -- | 2 | АС | 15 | 30 | - | 21.6 | 0.3 | 0.008 | 0
305 | 0 | Ввод 0.1 QD | -- | 0 | АС | 15 | 30 | - | 21.5 | 0.3 | 0.014 | 0
306 | SH203L | 0 | -- | 20 | АС | 15 | 30 | - | 21.6 | 0.3 | 0.019 | 0
307 | FH202 | Группа от QF 1 | -- | 25 | АС | 15 | 30 | - | 20.7 | 0.3 | 0.009 | 0
308 | S201 | Группа от QF 1 | -- | 25 | АС | 15 | 30 | - | 20.6 | 0.3 | 0.017 | 0
309 | SH201L | Группа от QF 2 | -- | 10 | АС | 15 | 30 | - | 21 | 0.3 | 0.015 | 0
310 | SH201L | Группа от QF 3 | -- | 10 | АС | 15 | 30 | - | 20.4 | 0.3 | 0.009 | 0
311 | SH201L | Группа от QF 4 | -- | 10 | АС | 15 | 30 | - | 20.9 | 0.3 | 0.013 | 0
312 | SH201L | Группа от QF 5 | -- | 10 | АС | 15 | 30 | - | 21.5 | 0.3 | 0.007 | 0
313 | SH201L | Группа от QF 6 | -- | 10 | АС | 15 | 30 | - | 20.1 | 0.3 | 0.018 | 0
314 | SH201L | Группа от QF 7 | -- | 10 | АС | 15 | 30 | - | 21.1 | 0.3 | 0.008 | 0
315 | SH201L | Группа от QF 8 | -- | 10 | АС | 15 | 30 | - | 20.5 | 0.3 | 0.017 | 0
316 | SH201L | Группа от QF 9 | -- | 10 | АС | 15 | 30 | - | 20.4 | 0.3 | 0.013 | 0
317 | 0 | Ввод 0.1 QD | -- | 0 | АС | 15 | 30 | - | 21 | 0.3 | 0.016 | 0
318 | T1c T160 | 0 | -- | 80 | АС | 15 | 30 | - | 21.8 | 0.3 | 0.015 | 0
319 | S231R | Группа от QF 1 | -- | 20 | АС | 15 | 30 | - | 20.8 | 0.3 | 0.017 | 0
320 | S231R | Группа от QF 2 | -- | 20 | АС | 15 | 30 | - | 20.5 | 0.3 | 0.009 | 0
321 | S231R | Группа от QF 3 | -- | 20 | АС | 15 | 30 | - | 20.5 | 0.3 | 0.016 | 0
322 | S231R | Группа от QF 4 | -- | 20 | АС | 15 | 30 | - | 21.7 | 0.3 | 0.009 | 0
323 | S231R | Группа от QF 5 | -- | 20 | АС | 15 | 30 | - | 20.2 | 0.3 | 0.017 | 0
324 | S231R | Группа от QF 6 | -- | 20 | АС | 15 | 30 | - | 21.6 | 0.3 | 0.01 | 0
325 | S231R | Группа от QF 7 | -- | 20 | АС | 15 | 30 | - | 21.3 | 0.3 | 0.018 | 0
326 | S231R | Группа от QF 8 | -- | 20 | АС | 15 | 30 | - | 20.6 | 0.3 | 0.01 | 0
327 | S231R | Группа от QF 9 | -- | 20 | АС | 15 | 30 | - | 20.4 | 0.3 | 0.018 | 0
328 | 0 | Ввод 0.1 QD | -- | 0 | АС | 15 | 30 | - | 21.9 | 0.3 | 0.01 | 0
329 | S203 | 0 | -- | 32 | АС | 15 | 30 | - | 20.5 | 0.3 | 0.011 | 0
330 | S201 | Группа от QF 1 | -- | 10 | АС | 15 | 30 | - | 21.5 | 0.3 | 0.007 | 0
331 | S201 | Группа от QF 2 | -- | 10 | АС | 15 | 30 | - | 20.7 | 0.3 | 0.015 | 0
332 | S201 | Группа от QF 3 | -- | 10 | АС | 15 | 30 | - | 20.8 | 0.3 | 0.019 | 0
333 | S201 | Группа от QF 4 | -- | 10 | АС | 15 | 30 | - | 21.5 | 0.3 | 0.011 | 0
334 | S201 | Группа от QF 5 | -- | 10 | АС | 15 | 30 | - | 21.7 | 0.3 | 0.014 | 0
335 | S201 | Группа от QF 6 | -- | 10 | АС | 15 | 30 | - | 21.1 | 0.3 | 0.007 | 0
336 | S201 | Группа от QF 7 | -- | 10 | АС | 15 | 30 | - | 20.5 | 0.3 | 0.012 | 0
337 | S201 | Группа от QF 8 | -- | 10 | АС | 15 | 30 | - | 20.9 | 0.3 | 0.011 | 0
338 | S201 | Группа от QF 9 | -- | 10 | АС | 15 | 30 | - | 20.3 | 0.3 | 0.014 | 0
339 | S201 | Группа от QF 10 | -- | 10 | АС | 15 | 30 | - | 20.4 | 0.3 | 0.009 | 0
340 | S201 | Группа от QF 11 | -- | 10 | АС | 15 | 30 | - | 20.4 | 0.3 | 0.017 | 0
341 | 0 | Ввод 0.1 QD | -- | 0 | АС | 15 | 30 | - | 21.9 | 0.3 | 0.01 | 0
342 | S203 | 0 | -- | 50 | АС | 15 | 30 | - | 21 | 0.3 | 0.012 | 0
343 | FH202 | Группа от QF 1 | -- | 25 | АС | 15 | 30 | - | 21.9 | 0.3 | 0.014 | 0
344 | S201 | Группа от QF 1 | -- | 16 | АС | 15 | 30 | - | 20.7 | 0.3 | 0.012 | 0
345 | FH202 | Группа от QF 2 | -- | 25 | АС | 15 | 30 | - | 20.7 | 0.3 | 0.012 | 0
346 | S201 | Группа от QF 2 | -- | 16 | АС | 15 | 30 | - | 20.1 | 0.3 | 0.01 | 0
347 | S201 | Группа от QF 3 | -- | 16 | АС | 15 | 30 | - | 21.4 | 0.3 | 0.015 | 0
348 | S201 | Группа от QF 4 | -- | 16 | АС | 15 | 30 | - | 21.3 | 0.3 | 0.009 | 0
349 | S201 | Группа от QF 5 | -- | 16 | АС | 15 | 30 | - | 21.6 | 0.3 | 0.013 | 0
350 | S201 | Группа от QF 6 | -- | 16 | АС | 15 | 30 | - | 21.7 | 0.3 | 0.018 | 0
351 | S201 | Группа от QF 7 | -- | 16 | АС | 15 | 30 | - | 20.8 | 0.3 | 0.011 | 0
352 | S201 | Группа от QF 8 | -- | 16 | АС | 15 | 30 | - | 21.9 | 0.3 | 0.01 | 0
353 | S201 | Группа от QF 9 | -- | 16 | АС | 15 | 30 | - | 20.6 | 0.3 | 0.014 | 0
354 | S201 | Группа от QF 10 | -- | 16 | АС | 15 | 30 | - | 20.8 | 0.3 | 0.007 | 0
355 | S201 | Группа от QF 11 | -- | 16 | АС | 15 | 30 | - | 21.4 | 0.3 | 0.015 | 0
356 | S201 | Группа от QF 12 | -- | 16 | АС | 15 | 30 | - | 20.4 | 0.3 | 0.011 | 0
357 | S201 | Группа от QF 13 | -- | 16 | АС | 15 | 30 | - | 21.7 | 0.3 | 0.009 | 0
358 | S201 | Группа от QF 14 | -- | 16 | АС | 15 | 30 | - | 21.1 | 0.3 | 0.012 | 0
359 | 0 | Ввод 0.1 QD | -- | 0 | АС | 15 | 30 | - | 20.6 | 0.3 | 0.016 | 0
360 | S203 | 0 | -- | 40 | АС | 15 | 30 | - | 20.2 | 0.3 | 0.016 | 0
361 | SH201L | #REF! | -- | 10 | АС | 15 | 30 | - | 20.9 | 0.3 | 0.019 | 0
362 | SH201L | Группа от QF 1 | -- | 10 | АС | 15 | 30 | - | 21.7 | 0.3 | 0.008 | 0
363 | SH201L | #REF! | -- | 10 | АС | 15 | 30 | - | 20.2 | 0.3 | 0.017 | 0
364 | SH201L | Группа от QF 2 | -- | 10 | АС | 15 | 30 | - | 21.3 | 0.3 | 0.008 | 0
365 | SH201L | Группа от QF 3 | -- | 10 | АС | 15 | 30 | - | 21.3 | 0.3 | 0.019 | 0
366 | SH201L | Группа от QF 4 | -- | 10 | АС | 15 | 30 | - | 21.2 | 0.3 | 0.013 | 0
367 | SH201L | Группа от QF 5 | -- | 10 | АС | 15 | 30 | - | 21.4 | 0.3 | 0.018 | 0
368 | SH201L | Группа от QF 6 | -- | 10 | АС | 15 | 30 | - | 20.8 | 0.3 | 0.009 | 0
369 | SH201L | Группа от QF 7 | -- | 10 | АС | 15 | 30 | - | 20.9 | 0.3 | 0.015 | 0
370 | SH201L | Группа от QF 8 | -- | 10 | АС | 15 | 30 | - | 20.9 | 0.3 | 0.007 | 0
371 | SH201L | Группа от QF 9 | -- | 10 | АС | 15 | 30 | - | 20.2 | 0.3 | 0.014 | 0
372 | SH201L | Группа от QF 10 | -- | 6 | АС | 15 | 30 | - | 20.3 | 0.3 | 0.01 | 0
373 | SH201L | Группа от QF 11 | -- | 10 | АС | 15 | 30 | - | 20.3 | 0.3 | 0.011 | 0
374 | 0 | Ввод 0.1 QD 12 | -- | 0 | АС | 15 | 30 | - | 21.3 | 0.3 | 0.014 | 0
375 | S203 | Ввод 0.2 QF 13 | -- | 63 | АС | 15 | 30 | - | 20.1 | 0.3 | 0.019 | 0
376 | S231R | Группа от QF 1 | -- | 20 | АС | 15 | 30 | - | 21.2 | 0.3 | 0.012 | 0
377 | S231R | Группа от QF 2 | -- | 20 | АС | 15 | 30 | - | 21.6 | 0.3 | 0.01 | 0
378 | S231R | Группа от QF 3 | -- | 20 | АС | 15 | 30 | - | 21 | 0.3 | 0.016 | 0
379 | S231R | Группа от QF 4 | -- | 20 | АС | 15 | 30 | - | 20.6 | 0.3 | 0.007 | 0
380 | S231R | Группа от QF 5 | -- | 20 | АС | 15 | 30 | - | 21.6 | 0.3 | 0.011 | 0
381 | S231R | Группа от QF 6 | -- | 20 | АС | 15 | 30 | - | 21.6 | 0.3 | 0.018 | 0
382 | S231R | Группа от QF 7 | -- | 20 | АС | 15 | 30 | - | 20.6 | 0.3 | 0.017 | 0
383 | S231R | Группа от QF 8 | -- | 20 | АС | 15 | 30 | - | 21.2 | 0.3 | 0.015 | 0
384 | S231R | Группа от QF 9 | -- | 20 | АС | 15 | 30 | - | 21.4 | 0.3 | 0.016 | 0
385 | S231R | Группа от QF 10 | -- | 20 | АС | 15 | 30 | - | 20.6 | 0.3 | 0.007 | 0
386 | S201 | Группа от QF 11 | -- | 25 | АС | 15 | 30 | - | 20.2 | 0.3 | 0.016 | 0
387 | S201 | Группа от QF 12 | -- | 25 | АС | 15 | 30 | - | 21.6 | 0.3 | 0.01 | 0
388 | S201 | Ввод 0.1 QD 13 | -- | 16 | АС | 15 | 30 | - | 20.4 | 0.3 | 0.017 | 0
389 | S201 | Ввод 0.2 QF 14 | -- | 25 | АС | 15 | 30 | - | 21.3 | 0.3 | 0.011 | 0
390 | 0 | Ввод 0.1 QD | -- | 0 | АС | 15 | 30 | - | 20.9 | 0.3 | 0.009 | 0
391 | SH203L | 0 | -- | 20 | АС | 15 | 30 | - | 20.2 | 0.3 | 0.014 | 0
392 | FH202 | Группа от QF 1 | -- | 25 | АС | 15 | 30 | - | 20.7 | 0.3 | 0.009 | 0
393 | SH201L | Группа от QF 1 | -- | 16 | АС | 15 | 30 | - | 20.3 | 0.3 | 0.011 | 0
394 | SH201L | Группа от QF 2 | -- | 10 | АС | 15 | 30 | - | 20.7 | 0.3 | 0.018 | 0
395 | SH201L | Группа от QF 3 | -- | 10 | АС | 15 | 30 | - | 21.5 | 0.3 | 0.008 | 0
396 | SH201L | Группа от QF 4 | -- | 10 | АС | 15 | 30 | - | 20.1 | 0.3 | 0.011 | 0
397 | SH201L | Группа от QF 5 | -- | 10 | АС | 15 | 30 | - | 21.8 | 0.3 | 0.011 | 0
398 | SH201L | Группа от QF 6 | -- | 10 | АС | 15 | 30 | - | 20.3 | 0.3 | 0.011 | 0
399 | SH201L | Ввод 0.1 QD 7 | -- | 10 | АС | 15 | 30 | - | 21.9 | 0.3 | 0.019 | 0
400 | S201 | Ввод 0.2 QF 8 | -- | 6 | АС | 15 | 30 | - | 21 | 0.3 | 0.018 | 0
401 | 0 | Ввод 0.1 QD | -- | 0 | АС | 15 | 30 | - | 21.3 | 0.3 | 0.012 | 0
402 | S203 | 0 | -- | 50 | АС | 15 | 30 | - | 21.9 | 0.3 | 0.011 | 0
403 | SH203L | Группа от QF 1 | -- | 20 | АС | 15 | 30 | - | 21.7 | 0.3 | 0.013 | 0
404 | FH202 | Группа от QF 2 | -- | 40 | АС | 15 | 30 | - | 20.8 | 0.3 | 0.016 | 0
405 | SH201L | Группа от QF 2 | -- | 16 | АС | 15 | 30 | - | 20.9 | 0.3 | 0.009 | 0
406 | FH202 | Группа от QF 3 | -- | 25 | АС | 15 | 30 | - | 21.7 | 0.3 | 0.01 | 0
407 | S201 | Группа от QF 3 | -- | 16 | АС | 15 | 30 | - | 20.4 | 0.3 | 0.016 | 0
408 | S201 | Группа от QF 4 | -- | 25 | АС | 15 | 30 | - | 20.5 | 0.3 | 0.013 | 0
409 | S201 | Группа от QF 5 | -- | 16 | АС | 15 | 30 | - | 21 | 0.3 | 0.012 | 0
410 | S201 | Группа от QF 6 | -- | 16 | АС | 15 | 30 | - | 21 | 0.3 | 0.008 | 0
411 | S201 | Группа от QF 7 | -- | 16 | АС | 15 | 30 | - | 21.3 | 0.3 | 0.016 | 0
412 | S201 | Группа от QF 8 | -- | 16 | АС | 15 | 30 | - | 21.1 | 0.3 | 0.018 | 0
413 | S201 | Группа от QF 9 | -- | 16 | АС | 15 | 30 | - | 20.4 | 0.3 | 0.018 | 0
414 | S201 | Группа от QF 10 | -- | 16 | АС | 15 | 30 | - | 20.3 | 0.3 | 0.01 | 0
415 | S201 | Группа от QF 11 | -- | 16 | АС | 15 | 30 | - | 21.5 | 0.3 | 0.009 | 0
416 | S201 | Группа от QF 12 | -- | 16 | АС | 15 | 30 | - | 21.9 | 0.3 | 0.011 | 0
417 | S201 | Группа от QF 13 | -- | 16 | АС | 15 | 30 | - | 21.8 | 0.3 | 0.014 | 0
418 | S201 | Группа от QF 14 | -- | 16 | АС | 15 | 30 | - | 21.3 | 0.3 | 0.013 | 0
419 | S201 | Группа от QF 15 | -- | 16 | АС | 15 | 30 | - | 20.2 | 0.3 | 0.012 | 0
420 | S201 | Группа от QF 16 | -- | 16 | АС | 15 | 30 | - | 20.4 | 0.3 | 0.01 | 0
421 | S201 | Группа от QF 17 | -- | 16 | АС | 15 | 30 | - | 20.8 | 0.3 | 0.018 | 0
422 | S201 | Группа от QF 18 | -- | 16 | АС | 15 | 30 | - | 20.4 | 0.3 | 0.018 | 0
423 | 0 | Ввод 0.1 QD | -- | 0 | АС | 15 | 30 | - | 21.1 | 0.3 | 0.014 | 0
424 | S203 | 0 | -- | 50 | АС | 15 | 30 | - | 20.4 | 0.3 | 0.015 | 0
425 | S201 | Группа от QF 1 | -- | 20 | АС | 15 | 30 | - | 20.6 | 0.3 | 0.012 | 0
426 | S201 | Группа от QF 2 | -- | 10 | АС | 15 | 30 | - | 20.5 | 0.3 | 0.016 | 0
427 | S201 | Ввод 0.1 QD 3 | -- | 10 | АС | 15 | 30 | - | 21.2 | 0.3 | 0.013 | 0
428 | S201 | Ввод 0.2 QF 4 | -- | 10 | АС | 15 | 30 | - | 20.5 | 0.3 | 0.015 | 0
429 | 0 | Ввод 0.1 QD | -- | 0 | АС | 15 | 30 | - | 21.9 | 0.3 | 0.012 | 0
430 | S263 | 0 | -- | 10 | АС | 15 | 30 | - | 21.2 | 0.3 | 0.013 | 0
431 | S261 | Группа от QF 1 | -- | 6 | АС | 15 | 30 | - | 20.8 | 0.3 | 0.011 | 0
432 | S261 | Группа от QF 2 | -- | 6 | АС | 15 | 30 | - | 21.2 | 0.3 | 0.007 | 0
433 | S261 | Группа от QF 3 | -- | 6 | АС | 15 | 30 | - | 21.8 | 0.3 | 0.012 | 0
434 | S261 | Группа от QF 4 | -- | 6 | АС | 15 | 30 | - | 21.9 | 0.3 | 0.012 | 0
435 | S261 | Группа от QF 5 | -- | 6 | АС | 15 | 30 | - | 21.1 | 0.3 | 0.011 | 0
436 | S261 | Группа от QF 6 | -- | 6 | АС | 15 | 30 | - | 20.4 | 0.3 | 0.016 | 0
437 | S261 | Группа от QF 7 | -- | 6 | АС | 15 | 30 | - | 21.9 | 0.3 | 0.016 | 0
438 | S261 | Ввод 0.1 QD 8 | -- | 6 | АС | 15 | 30 | - | 21.5 | 0.3 | 0.008 | 0
439 | S261 | Ввод 0.2 QF 9 | -- | 6 | АС | 15 | 30 | - | 20.5 | 0.3 | 0.017 | 0
440 | 0 | Ввод 0.1 QD | -- | 0 | АС | 15 | 30 | - | 20.9 | 0.3 | 0.015 | 0
441 | S203 | 0 | -- | 40 | АС | 15 | 30 | - | 20.6 | 0.3 | 0.01 | 0
442 | S203 | Группа от QF 1 | -- | 25 | АС | 15 | 30 | - | 20.2 | 0.3 | 0.009 | 0
443 | S203 | Группа от QF 2 | -- | 25 | АС | 15 | 30 | - | 21.9 | 0.3 | 0.009 | 0
444 | S201 | Группа от QF 3 | -- | 25 | АС | 15 | 30 | - | 20.5 | 0.3 | 0.016 | 0
445 | S201 | Ввод 0.1 QD 4 | -- | 16 | АС | 15 | 30 | - | 21.9 | 0.3 | 0.012 | 0
446 | S201 | Ввод 0.2 QF 5 | -- | 16 | АС | 15 | 30 | - | 20.7 | 0.3 | 0.009 | 0
447 | 0 | Ввод 0.1 QD | -- | 0 | АС | 15 | 30 | - | 20.6 | 0.3 | 0.008 | 0
448 | S203 | 0 | -- | 100 | АС | 15 | 30 | - | 21 | 0.3 | 0.007 | 0
449 | S203 | Группа от QF 1 | -- | 50 | АС | 15 | 30 | - | 21.4 | 0.3 | 0.014 | 0
450 | S203 | Группа от QF 2 | -- | 6 | АС | 15 | 30 | - | 20.8 | 0.3 | 0.016 | 0
451 | S201 | Группа от QF 3 | -- | 16 | АС | 15 | 30 | - | 21.3 | 0.3 | 0.018 | 0
452 | S203 | Группа от QF 4 | -- | 16 | АС | 15 | 30 | - | 20.4 | 0.3 | 0.007 | 0
453 | S203 | Группа от QF 5 | -- | 16 | АС | 15 | 30 | - | 20.3 | 0.3 | 0.009 | 0
454 | S203 | Группа от QF 6 | -- | 16 | АС | 15 | 30 | - | 20.9 | 0.3 | 0.009 | 0
455 | S203 | Группа от QF 7 | -- | 16 | АС | 15 | 30 | - | 20.5 | 0.3 | 0.019 | 0
456 | S201 | Группа от QF 8 | -- | 10 | АС | 15 | 30 | - | 20.4 | 0.3 | 0.013 | 0
457 | S201 | Группа от QF 9 | -- | 16 | АС | 15 | 30 | - | 21 | 0.3 | 0.01 | 0
458 | S203 | Группа от QF 10 | -- | 50 | АС | 15 | 30 | - | 20.1 | 0.3 | 0.013 | 0
459 | S203 | Группа от QF 11 | -- | 50 | АС | 15 | 30 | - | 20.2 | 0.3 | 0.014 | 0
460 | S201 | Группа от QF 12 | -- | 16 | АС | 15 | 30 | - | 21.2 | 0.3 | 0.016 | 0
461 | 0 | Ввод 0.1 QD | -- | 0 | АС | 15 | 30 | - | 20.8 | 0.3 | 0.011 | 0
462 | S203 | 0 | -- | 16 | АС | 15 | 30 | - | 20.6 | 0.3 | 0.019 | 0
463 | S201 | Группа от QF 1 | -- | 10 | АС | 15 | 30 | - | 21.7 | 0.3 | 0.008 | 0
464 | S201 | Группа от QF 2 | -- | 10 | АС | 15 | 30 | - | 21.5 | 0.3 | 0.018 | 0
465 | S201 | Группа от QF 3 | -- | 6 | АС | 15 | 30 | - | 21.6 | 0.3 | 0.013 | 0
466 | S201 | Группа от QF 4 | -- | 6 | АС | 15 | 30 | - | 20.5 | 0.3 | 0.008 | 0
467 | S201 | Группа от QF 5 | -- | 6 | АС | 15 | 30 | - | 21.7 | 0.3 | 0.017 | 0
468 | S201 | Группа от QF 6 | -- | 6 | АС | 15 | 30 | - | 21 | 0.3 | 0.014 | 0
469 | S201 | Группа от QF 7 | -- | 6 | АС | 15 | 30 | - | 21.7 | 0.3 | 0.014 | 0
470 | S201 | Группа от QF 8 | -- | 6 | АС | 15 | 30 | - | 20.1 | 0.3 | 0.016 | 0
471 | S201 | Ввод 0.1 QD 9 | -- | 6 | АС | 15 | 30 | - | 20.9 | 0.3 | 0.01 | 0
472 | S201 | Группа от QF 10 | -- | 6 | АС | 15 | 30 | - | 21.3 | 0.3 | 0.012 | 0
473 | 0 | Ввод 0.1 QD | -- | 0 | АС | 15 | 30 | - | 21.8 | 0.3 | 0.013 | 0
474 | S203 | 0 | -- | 10 | АС | 15 | 30 | - | 20.3 | 0.3 | 0.015 | 0
475 | DS941R | Группа от QF 1 | -- | 16 | АС | 15 | 30 | - | 20.9 | 0.3 | 0.012 | 0
476 | DS941R | Группа от QF 2 | -- | 16 | АС | 15 | 30 | - | 20.1 | 0.3 | 0.015 | 0
477 | DS941R | Группа от QF 3 | -- | 16 | АС | 15 | 30 | - | 20.7 | 0.3 | 0.009 | 0
478 | DS941R | Группа от QF 4 | -- | 16 | АС | 15 | 30 | - | 21.3 | 0.3 | 0.009 | 0
479 | DS941R | Группа от QF 5 | -- | 16 | АС | 15 | 30 | - | 21.5 | 0.3 | 0.008 | 0
480 | DS941R | Группа от QF 6 | -- | 16 | АС | 15 | 30 | - | 20.3 | 0.3 | 0.007 | 0
481 | DS941R | Группа от QF 7 | -- | 16 | АС | 15 | 30 | - | 21.2 | 0.3 | 0.007 | 0
482 | DS941R | Группа от QF 8 | -- | 16 | АС | 15 | 30 | - | 21.8 | 0.3 | 0.008 | 0
483 | DS941R | Группа от QF 9 | -- | 16 | АС | 15 | 30 | - | 20.4 | 0.3 | 0.016 | 0
484 | DS941R | Группа от QF 10 | -- | 16 | АС | 15 | 30 | - | 20.3 | 0.3 | 0.018 | 0
485 | DS941R | Группа от QF 11 | -- | 16 | АС | 15 | 30 | - | 21 | 0.3 | 0.009 | 0
486 | DS941R | Группа от QF 12 | -- | 16 | АС | 15 | 30 | - | 21.4 | 0.3 | 0.01 | 0
487 | 0 | Ввод 0.1 QD | -- | 0 | АС | 15 | 30 | - | 20.7 | 0.3 | 0.011 | 0
488 | S203 | 0 | -- | 25 | АС | 15 | 30 | - | 21.8 | 0.3 | 0.017 | 0
489 | DS201 | Группа от QF 1 | -- | 16 | АС | 15 | 30 | - | 21.9 | 0.3 | 0.009 | 0
490 | DS201 | Группа от QF 2 | -- | 16 | АС | 15 | 30 | - | 20.4 | 0.3 | 0.01 | 0
491 | DS201 | Группа от QF 3 | -- | 16 | АС | 15 | 30 | - | 21.2 | 0.3 | 0.018 | 0
492 | DS201 | Группа от QF 4 | -- | 16 | АС | 15 | 30 | - | 20.3 | 0.3 | 0.012 | 0
493 | DS201 | Группа от QF 5 | -- | 16 | АС | 15 | 30 | - | 20.5 | 0.3 | 0.016 | 0
494 | DS201 | Группа от QF 6 | -- | 16 | АС | 15 | 30 | - | 21.8 | 0.3 | 0.018 | 0
495 | DS201 | Ввод 0.1 QD 7 | -- | 16 | АС | 15 | 30 | - | 21.6 | 0.3 | 0.015 | 0
496 | DS201 | Ввод 0.2 QF 8 | -- | 16 | АС | 15 | 30 | - | 21.1 | 0.3 | 0.008 | 0
497 | 0 | Ввод 0.1 QD | -- | 0 | АС | 15 | 30 | - | 21.1 | 0.3 | 0.018 | 0
498 | S203 | 0 | -- | 25 | АС | 15 | 30 | - | 21.2 | 0.3 | 0.018 | 0
499 | S201 | Группа от QF 1 | -- | 10 | АС | 15 | 30 | - | 21.9 | 0.3 | 0.01 | 0
500 | S201 | Группа от QF 2 | -- | 10 | АС | 15 | 30 | - | 20.1 | 0.3 | 0.007 | 0
501 | S201 | Группа от QF 3 | -- | 10 | АС | 15 | 30 | - | 21.8 | 0.3 | 0.017 | 0
502 | S201 | Группа от QF 4 | -- | 10 | АС | 15 | 30 | - | 21.8 | 0.3 | 0.007 | 0
503 | S201 | Группа от QF 5 | -- | 10 | АС | 15 | 30 | - | 21.4 | 0.3 | 0.014 | 0
504 | S201 | Группа от QF 6 | -- | 10 | АС | 15 | 30 | - | 20.8 | 0.3 | 0.01 | 0
505 | S201 | Группа от QF 7 | -- | 10 | АС | 15 | 30 | - | 20.8 | 0.3 | 0.018 | 0
506 | S201 | Группа от QF 8 | -- | 10 | АС | 15 | 30 | - | 21.1 | 0.3 | 0.016 | 0
507 | S201 | Группа от QF 9 | -- | 10 | АС | 15 | 30 | - | 20.3 | 0.3 | 0.016 | 0
508 | S201 | Группа от QF 10 | -- | 10 | АС | 15 | 30 | - | 21.6 | 0.3 | 0.01 | 0
509 | S201 | Группа от QF 11 | -- | 10 | АС | 15 | 30 | - | 21.1 | 0.3 | 0.014 | 0
510 | S201 | Группа от QF 12 | -- | 10 | АС | 15 | 30 | - | 21 | 0.3 | 0.014 | 0
511 | S201 | Группа от QF 13 | -- | 10 | АС | 15 | 30 | - | 21.6 | 0.3 | 0.017 | 0
512 | S201 | Группа от QF 14 | -- | 10 | АС | 15 | 30 | - | 20.6 | 0.3 | 0.019 | 0
513 | S201 | Ввод 0.2 QF 15 | -- | 10 | АС | 15 | 30 | - | 21.1 | 0.3 | 0.013 | 0
514 | 0 | Ввод 0.1 QD | -- | 0 | АС | 15 | 30 | - | 21.5 | 0.3 | 0.014 | 0
515 | S203 | 0 | -- | 25 | АС | 15 | 30 | - | 21.8 | 0.3 | 0.015 | 0
516 | S201 | Группа от QF 1 | -- | 10 | АС | 15 | 30 | - | 21.6 | 0.3 | 0.008 | 0
517 | S201 | Группа от QF 2 | -- | 10 | АС | 15 | 30 | - | 21.9 | 0.3 | 0.013 | 0
518 | S201 | Группа от QF 3 | -- | 10 | АС | 15 | 30 | - | 20.8 | 0.3 | 0.009 | 0
519 | S201 | Группа от QF 4 | -- | 10 | АС | 15 | 30 | - | 20.2 | 0.3 | 0.007 | 0
520 | S201 | Ввод 0.1 QD 5 | -- | 10 | АС | 15 | 30 | - | 20.5 | 0.3 | 0.014 | 0
521 | S201 | Ввод 0.2 QF 6 | -- | 10 | АС | 15 | 30 | - | 21.6 | 0.3 | 0.014 | 0
522 | 0 | Ввод 0.1 QD | -- | 0 | АС | 15 | 30 | - | 21.5 | 0.3 | 0.018 | 0
523 | XT3N250 | 0 | -- | 200 | АС | 15 | 30 | - | 21.5 | 0.3 | 0.009 | 0
524 | S203 | Группа от QF 1 | -- | 16 | АС | 15 | 30 | - | 21.9 | 0.3 | 0.019 | 0
525 | S203 | Группа от QF 2 | -- | 16 | АС | 15 | 30 | - | 21.9 | 0.3 | 0.013 | 0
526 | S203 | Группа от QF 3 | -- | 16 | АС | 15 | 30 | - | 20.2 | 0.3 | 0.017 | 0
527 | S203 | Группа от QF 4 | -- | 16 | АС | 15 | 30 | - | 21.5 | 0.3 | 0.016 | 0
528 | S203 | Группа от QF 5 | -- | 16 | АС | 15 | 30 | - | 21 | 0.3 | 0.014 | 0
529 | S203 | Группа от QF 6 | -- | 16 | АС | 15 | 30 | - | 21.7 | 0.3 | 0.009 | 0
530 | S203 | Группа от QF 7 | -- | 16 | АС | 15 | 30 | - | 20.3 | 0.3 | 0.011 | 0
531 | S201 | Группа от QF 8 | -- | 16 | АС | 15 | 30 | - | 21.3 | 0.3 | 0.018 | 0
532 | S203 | Группа от QF 9 | -- | 16 | АС | 15 | 30 | - | 21.6 | 0.3 | 0.01 | 0
533 | S201 | Группа от QF 10 | -- | 16 | АС | 15 | 30 | - | 21.3 | 0.3 | 0.008 | 0
534 | DS201 | Группа от QF 11 | -- | 16 | АС | 15 | 30 | - | 21 | 0.3 | 0.014 | 0
535 | DS201 | Группа от QF 12 | -- | 16 | АС | 15 | 30 | - | 20.7 | 0.3 | 0.008 | 0
536 | DS201 | Группа от QF 13 | -- | 16 | АС | 15 | 30 | - | 21.1 | 0.3 | 0.013 | 0
537 | DS201 | Группа от QF 14 | -- | 16 | АС | 15 | 30 | - | 20.4 | 0.3 | 0.009 | 0
538 | DS201 | Группа от QF 15 | -- | 16 | АС | 15 | 30 | - | 21.6 | 0.3 | 0.012 | 0
539 | DS201 | Группа от QF 16 | -- | 16 | АС | 15 | 30 | - | 20.1 | 0.3 | 0.018 | 0
540 | S203 | Группа от QF 17 | -- | 50 | АС | 15 | 30 | - | 20.6 | 0.3 | 0.009 | 0
541 | S203 | Группа от QF 18 | -- | 50 | АС | 15 | 30 | - | 21 | 0.3 | 0.017 | 0
542 | S203 | Группа от QF 19 | -- | 50 | АС | 15 | 30 | - | 21.5 | 0.3 | 0.018 | 0
543 | S203 | Группа от QF 20 | -- | 50 | АС | 15 | 30 | - | 20.2 | 0.3 | 0.008 | 0
544 | S203 | Группа от QF 21 | -- | 25 | АС | 15 | 30 | - | 21.3 | 0.3 | 0.013 | 0
545 | S203 | Группа от QF 22 | -- | 16 | АС | 15 | 30 | - | 20.5 | 0.3 | 0.017 | 0
546 | S203 | Группа от QF 23 | -- | 16 | АС | 15 | 30 | - | 21.6 | 0.3 | 0.019 | 0
547 | XT1С160 | Группа от QF 24 | -- | 125 | АС | 15 | 30 | - | 21.4 | 0.3 | 0.019 | 0
548 | S203 | Группа от QF 25 | -- | 32 | АС | 15 | 30 | - | 20.1 | 0.3 | 0.007 | 0
549 | S203 | Группа от QF 26 | -- | 25 | АС | 15 | 30 | - | 20.7 | 0.3 | 0.012 | 0
550 | S203 | Группа от QF 27 | -- | 20 | АС | 15 | 30 | - | 21.4 | 0.3 | 0.011 | 0
551 | S203 | Группа от QF 28 | -- | 16 | АС | 15 | 30 | - | 21.7 | 0.3 | 0.017 | 0
552 | DS201 | Группа от QF 29 | -- | 25 | АС | 15 | 30 | - | 21.1 | 0.3 | 0.009 | 0
553 | DS201 | Группа от QF 30 | -- | 16 | АС | 15 | 30 | - | 21.8 | 0.3 | 0.011 | 0
554 | DS201 | Ввод 0.2 QF 31 | -- | 16 | АС | 15 | 30 | - | 20.2 | 0.3 | 0.009 | 0
555 | 0 | Ввод 0.1 QD | -- | 0 | АС | 15 | 30 | - | 21.2 | 0.3 | 0.015 | 0
556 | XT3N250 | 0 | -- | 200 | АС | 15 | 30 | - | 20.5 | 0.3 | 0.011 | 0
557 | S203 | Группа от QF 1 | -- | 16 | АС | 15 | 30 | - | 21.6 | 0.3 | 0.007 | 0
558 | S203 | Группа от QF 2 | -- | 16 | АС | 15 | 30 | - | 21.1 | 0.3 | 0.016 | 0
559 | S203 | Группа от QF 3 | -- | 16 | АС | 15 | 30 | - | 21.3 | 0.3 | 0.012 | 0
560 | S203 | Группа от QF 4 | -- | 16 | АС | 15 | 30 | - | 21.7 | 0.3 | 0.01 | 0
561 | S203 | Группа от QF 5 | -- | 16 | АС | 15 | 30 | - | 21.7 | 0.3 | 0.015 | 0
562 | S203 | Группа от QF 6 | -- | 16 | АС | 15 | 30 | - | 21.2 | 0.3 | 0.009 | 0
563 | S203 | Группа от QF 7 | -- | 16 | АС | 15 | 30 | - | 20.6 | 0.3 | 0.01 | 0
564 | S203 | Группа от QF 8 | -- | 16 | АС | 15 | 30 | - | 20.8 | 0.3 | 0.014 | 0
565 | S203 | Группа от QF 9 | -- | 16 | АС | 15 | 30 | - | 20.9 | 0.3 | 0.013 | 0
566 | S203 | Группа от QF 10 | -- | 16 | АС | 15 | 30 | - | 21.7 | 0.3 | 0.01 | 0
567 | S203 | Группа от QF 11 | -- | 16 | АС | 15 | 30 | - | 20.3 | 0.3 | 0.008 | 0
568 | S203 | Группа от QF 12 | -- | 50 | АС | 15 | 30 | - | 21.9 | 0.3 | 0.019 | 0
569 | S203 | Группа от QF 13 | -- | 50 | АС | 15 | 30 | - | 20.7 | 0.3 | 0.019 | 0
570 | S203 | Группа от QF 14 | -- | 50 | АС | 15 | 30 | - | 21.7 | 0.3 | 0.017 | 0
571 | S203 | Группа от QF 15 | -- | 50 | АС | 15 | 30 | - | 21.7 | 0.3 | 0.007 | 0
572 | S203 | Группа от QF 16 | -- | 32 | АС | 15 | 30 | - | 21.4 | 0.3 | 0.011 | 0
573 | DS204 | Группа от QF 17 | -- | 16 | АС | 15 | 30 | - | 21.2 | 0.3 | 0.014 | 0
574 | DSH941R | Группа от QF 18 | -- | 16 | АС | 15 | 30 | - | 20.6 | 0.3 | 0.011 | 0
575 | DSH941R | Группа от QF 19 | -- | 16 | АС | 15 | 30 | - | 21.2 | 0.3 | 0.011 | 0
576 | DSH941R | Группа от QF 20 | -- | 16 | АС | 15 | 30 | - | 21.8 | 0.3 | 0.019 | 0
577 | DSH941R | Группа от QF 21 | -- | 16 | АС | 15 | 30 | - | 21.8 | 0.3 | 0.018 | 0
578 | #REF! | Группа от QF 22 | -- | #REF! | АС | 15 | 30 | - | 20.1 | 0.3 | 0.013 | 0
579 | DSH941R | Группа от QF 23 | -- | 16 | АС | 15 | 30 | - | 21.2 | 0.3 | 0.009 | 0
580 | S201 | Группа от QF 24 | -- | 16 | АС | 15 | 30 | - | 20.3 | 0.3 | 0.007 | 0
581 | S203 | Ввод 0.1 QD 25 | -- | 25 | АС | 15 | 30 | - | 20.5 | 0.3 | 0.008 | 0
582 | S203 | Группа от QF 26 | -- | 20 | АС | 15 | 30 | - | 21.3 | 0.3 | 0.008 | 0
583 | 0 | Ввод 0.1 QD | -- | 0 | АС | 15 | 30 | - | 21.1 | 0.3 | 0.018 | 0
584 | S203 | 0 | -- | 16 | АС | 15 | 30 | - | 21.9 | 0.3 | 0.009 | 0
585 | S201 | Группа от QF 1 | -- | 10 | АС | 15 | 30 | - | 20.2 | 0.3 | 0.009 | 0
586 | S201 | Группа от QF 2 | -- | 10 | АС | 15 | 30 | - | 20.6 | 0.3 | 0.018 | 0
587 | S201 | Группа от QF 3 | -- | 10 | АС | 15 | 30 | - | 21.8 | 0.3 | 0.015 | 0
588 | S201 | Группа от QF 4 | -- | 10 | АС | 15 | 30 | - | 21.6 | 0.3 | 0.016 | 0
589 | S201 | Группа от QF 5 | -- | 10 | АС | 15 | 30 | - | 21.5 | 0.3 | 0.017 | 0
590 | S201 | Группа от QF 6 | -- | 10 | АС | 15 | 30 | - | 21.5 | 0.3 | 0.016 | 0
591 | S201 | Группа от QF 7 | -- | 10 | АС | 15 | 30 | - | 20.5 | 0.3 | 0.007 | 0
592 | S201 | Ввод 0.1 QD 8 | -- | 10 | АС | 15 | 30 | - | 20.5 | 0.3 | 0.007 | 0
593 | S201 | Ввод 0.2 QF 9 | -- | 10 | АС | 15 | 30 | - | 20.2 | 0.3 | 0.014 | 0
594 | 0 | Ввод 0.1 QD | -- | 0 | АС | 15 | 30 | - | 21.1 | 0.3 | 0.008 | 0
595 | S203 | 0 | -- | 16 | АС | 15 | 30 | - | 21.8 | 0.3 | 0.019 | 0
596 | S201 | Группа от QF 1 | -- | 10 | АС | 15 | 30 | - | 21.8 | 0.3 | 0.015 | 0
597 | S201 | Группа от QF 2 | -- | 10 | АС | 15 | 30 | - | 21.7 | 0.3 | 0.019 | 0
598 | S201 | Группа от QF 3 | -- | 10 | АС | 15 | 30 | - | 21.1 | 0.3 | 0.019 | 0
599 | S201 | Группа от QF 4 | -- | 10 | АС | 15 | 30 | - | 21.6 | 0.3 | 0.014 | 0
600 | S201 | Ввод 0.1 QD 5 | -- | 10 | АС | 15 | 30 | - | 20.1 | 0.3 | 0.018 | 0
601 | S201 | Ввод 0.2 QF 6 | -- | 10 | АС | 15 | 30 | - | 21.1 | 0.3 | 0.008 | 0
602 | 0 | Ввод 0.1 QD | -- | 0 | АС | 15 | 30 | - | 20.3 | 0.3 | 0.01 | 0
603 | S203 | 0 | -- | 16 | АС | 15 | 30 | - | 21.3 | 0.3 | 0.01 | 0
604 | S201 | Группа от QF 1 | -- | 10 | АС | 15 | 30 | - | 21.8 | 0.3 | 0.01 | 0
605 | S201 | Группа от QF 2 | -- | 16 | АС | 15 | 30 | - | 20.6 | 0.3 | 0.015 | 0
606 | S201 | Группа от QF 3 | -- | 16 | АС | 15 | 30 | - | 21.1 | 0.3 | 0.015 | 0
607 | S201 | Группа от QF 4 | -- | 6 | АС | 15 | 30 | - | 20.9 | 0.3 | 0.015 | 0
608 | S201 | Группа от QF 5 | -- | 10 | АС | 15 | 30 | - | 21.3 | 0.3 | 0.011 | 0
609 | S201 | Группа от QF 6 | -- | 10 | АС | 15 | 30 | - | 21.5 | 0.3 | 0.007 | 0
610 | S201 | Группа от QF 7 | -- | 10 | АС | 15 | 30 | - | 20.6 | 0.3 | 0.007 | 0
611 | S201 | Группа от QF 8 | -- | 6 | АС | 15 | 30 | - | 21.6 | 0.3 | 0.012 | 0
612 | S201 | Группа от QF 9 | -- | 6 | АС | 15 | 30 | - | 21.6 | 0.3 | 0.013 | 0
613 | S201 | Группа от QF 10 | -- | 6 | АС | 15 | 30 | - | 20.9 | 0.3 | 0.016 | 0
614 | S201 | Ввод 0.1 QD 11 | -- | 6 | АС | 15 | 30 | - | 21.5 | 0.3 | 0.017 | 0
615 | S201 | Ввод 0.2 QF 12 | -- | 6 | АС | 15 | 30 | - | 20.3 | 0.3 | 0.019 | 0
616 | 0 | Ввод 0.1 QD | -- | 0 | АС | 15 | 30 | - | 21.5 | 0.3 | 0.007 | 0
617 | OT125F3 | 0 | -- | 125 | АС | 15 | 30 | - | 20.1 | 0.3 | 0.015 | 0
618 | #REF! | #REF! | -- | #REF! | АС | 15 | 30 | - | 21.4 | 0.3 | 0.01 | 0
619 | S203 | Группа от QF 1 | -- | 50 | АС | 15 | 30 | - | 20.1 | 0.3 | 0.017 | 0
620 | S203 | Группа от QF 2 | -- | 25 | АС | 15 | 30 | - | 20.6 | 0.3 | 0.008 | 0
621 | S203 | Группа от QF 3 | -- | 16 | АС | 15 | 30 | - | 21.1 | 0.3 | 0.016 | 0
622 | S203 | Группа от QF 4 | -- | 16 | АС | 15 | 30 | - | 20.6 | 0.3 | 0.015 | 0
623 | S203 | Группа от QF 5 | -- | 16 | АС | 15 | 30 | - | 20.3 | 0.3 | 0.009 | 0
624 | S203 | Группа от QF 6 | -- | 16 | АС | 15 | 30 | - | 20.7 | 0.3 | 0.015 | 0
625 | S203 | Группа от QF 7 | -- | 16 | АС | 15 | 30 | - | 21.7 | 0.3 | 0.011 | 0
626 | S203 | Группа от QF 8 | -- | 16 | АС | 15 | 30 | - | 21.5 | 0.3 | 0.012 | 0
627 | S203 | Группа от QF 9 | -- | 16 | АС | 15 | 30 | - | 20.3 | 0.3 | 0.018 | 0
628 | S203 | Группа от QF 10 | -- | 16 | АС | 15 | 30 | - | 20.5 | 0.3 | 0.019 | 0
629 | S203 | Группа от QF 11 | -- | 16 | АС | 15 | 30 | - | 20.3 | 0.3 | 0.014 | 0
630 | S203 | Группа от QF 12 | -- | 16 | АС | 15 | 30 | - | 20.1 | 0.3 | 0.008 | 0
631 | S203 | Группа от QF 13 | -- | 16 | АС | 15 | 30 | - | 21.2 | 0.3 | 0.014 | 0
632 | S203 | Группа от QF 14 | -- | 16 | АС | 15 | 30 | - | 21.1 | 0.3 | 0.012 | 0
633 | S203 | Группа от QF 15 | -- | 16 | АС | 15 | 30 | - | 21.3 | 0.3 | 0.011 | 0
634 | S203 | Группа от QF 16 | -- | 25 | АС | 15 | 30 | - | 21.4 | 0.3 | 0.007 | 0
635 | S203 | Группа от QF 17 | -- | 16 | АС | 15 | 30 | - | 20.5 | 0.3 | 0.015 | 0
636 | S201 | Группа от QF 18 | -- | 16 | АС | 15 | 30 | - | 21.1 | 0.3 | 0.016 | 0
637 | S201 | Группа от QF 19 | -- | 16 | АС | 15 | 30 | - | 21.7 | 0.3 | 0.008 | 0
638 | S201 | Группа от QF 20 | -- | 16 | АС | 15 | 30 | - | 21 | 0.3 | 0.018 | 0
639 | S201 | Группа от QF 21 | -- | 20 | АС | 15 | 30 | - | 20.1 | 0.3 | 0.019 | 0
640 | S201 | Группа от QF 22 | -- | 20 | АС | 15 | 30 | - | 21.6 | 0.3 | 0.019 | 0
641 | S201 | Группа от QF 23 | -- | 20 | АС | 15 | 30 | - | 21.1 | 0.3 | 0.01 | 0
642 | S201 | Группа от QF 24 | -- | 20 | АС | 15 | 30 | - | 20.2 | 0.3 | 0.011 | 0
643 | S201 | Группа от QF 25 | -- | 20 | АС | 15 | 30 | - | 21.5 | 0.3 | 0.009 | 0
644 | S201 | Группа от QF 26 | -- | 20 | АС | 15 | 30 | - | 21.2 | 0.3 | 0.015 | 0
645 | DSH941R | Группа от QF 27 | -- | 16 | АС | 15 | 30 | - | 21.5 | 0.3 | 0.008 | 0
646 | DSH941R | Группа от QF 28 | -- | 16 | АС | 15 | 30 | - | 20.3 | 0.3 | 0.011 | 0
647 | DSH941R | Группа от QF 29 | -- | 16 | АС | 15 | 30 | - | 20.3 | 0.3 | 0.012 | 0
648 | DSH941R | Группа от QF 30 | -- | 16 | АС | 15 | 30 | - | 21.1 | 0.3 | 0.014 | 0
649 | DSH941R | Группа от QF 31 | -- | 16 | АС | 15 | 30 | - | 20.8 | 0.3 | 0.01 | 0
650 | DSH941R | Группа от QF 32 | -- | 16 | АС | 15 | 30 | - | 20.9 | 0.3 | 0.015 | 0
651 | DSH941R | Группа от QF 33 | -- | 16 | АС | 15 | 30 | - | 21 | 0.3 | 0.013 | 0
652 | DSH941R | Группа от QF 34 | -- | 16 | АС | 15 | 30 | - | 20.5 | 0.3 | 0.008 | 0
653 | 0 | Группа от QF | -- | 0 | АС | 15 | 30 | - | 20.8 | 0.3 | 0.011 | 0
654 | 0 | Группа от QF | -- | 0 | АС | 15 | 30 | - | 21.7 | 0.3 | 0.013 | 0
655 | 0 | Группа от QF | -- | 0 | АС | 15 | 30 | - | 20.9 | 0.3 | 0.017 | 0
656 | 0 | Группа от QF | -- | 0 | АС | 15 | 30 | - | 21.6 | 0.3 | 0.017 | 0
657 | 0 | Группа от QF | -- | 0 | АС | 15 | 30 | - | 20.5 | 0.3 | 0.018 | 0
658 | 0 | Группа от QF | -- | 0 | АС | 15 | 30 | - | 21.5 | 0.3 | 0.011 | 0
659 | 0 | Группа от QF | -- | 0 | АС | 15 | 30 | - | 20.2 | 0.3 | 0.016 | 0
660 | 0 | Группа от QF | -- | 0 | АС | 15 | 30 | - | 21.6 | 0.3 | 0.013 | 0
661 | 0 | Группа от QF | -- | 0 | АС | 15 | 30 | - | 20.1 | 0.3 | 0.019 | 0
662 | 0 | Группа от QF | -- | 0 | АС | 15 | 30 | - | 20.1 | 0.3 | 0.01 | 0
663 | 0 | Группа от QF | -- | 0 | АС | 15 | 30 | - | 20.4 | 0.3 | 0.01 | 0
664 | 0 | Группа от QF | -- | 0 | АС | 15 | 30 | - | 21.9 | 0.3 | 0.007 | 0
665 | 0 | Группа от QF | -- | 0 | АС | 15 | 30 | - | 21.2 | 0.3 | 0.019 | 0
666 | 0 | Группа от QF | -- | 0 | АС | 15 | 30 | - | 20.7 | 0.3 | 0.017 | 0
667 | 0 | Группа от QF | -- | 0 | АС | 15 | 30 | - | 20.8 | 0.3 | 0.009 | 0
668 | 0 | Группа от QF | -- | 0 | АС | 15 | 30 | - | 20.8 | 0.3 | 0.015 | 0
669 | 0 | Группа от QF | -- | 0 | АС | 15 | 30 | - | 21.2 | 0.3 | 0.015 | 0
670 | 0 | Группа от QF | -- | 0 | АС | 15 | 30 | - | 20.9 | 0.3 | 0.011 | 0
671 | 0 | Группа от QF | -- | 0 | АС | 15 | 30 | - | 20.5 | 0.3 | 0.015 | 0
672 | 0 | Группа от QF | -- | 0 | АС | 15 | 30 | - | 21.1 | 0.3 | 0.018 | 0
673 | 0 | Группа от QF | -- | 0 | АС | 15 | 30 | - | 20.3 | 0.3 | 0.019 | 0
674 | 0 | Группа от QF | -- | 0 | АС | 15 | 30 | - | 20.9 | 0.3 | 0.019 | 0
675 | 0 | Группа от QF | -- | 0 | АС | 15 | 30 | - | 20.7 | 0.3 | 0.018 | 0
676 | 0 | Группа от QF | -- | 0 | АС | 15 | 30 | - | 21.8 | 0.3 | 0.007 | 0
677 | 0 | Группа от QF | -- | 0 | АС | 15 | 30 | - | 20.7 | 0.3 | 0.012 | 0
678 | 0 | Группа от QF | -- | 0 | АС | 15 | 30 | - | 21.5 | 0.3 | 0.019 | 0
679 | 0 | Группа от QF | -- | 0 | АС | 15 | 30 | - | 20.2 | 0.3 | 0.018 | 0
680 | 0 | Группа от QF | -- | 0 | АС | 15 | 30 | - | 21.9 | 0.3 | 0.009 | 0
681 | 0 | Группа от QF | -- | 0 | АС | 15 | 30 | - | 21.6 | 0.3 | 0.01 | 0
682 | 0 | Группа от QF | -- | 0 | АС | 15 | 30 | - | 20.1 | 0.3 | 0.009 | 0
683 | 0 | Группа от QF | -- | 0 | АС | 15 | 30 | - | 21.5 | 0.3 | 0.009 | 0
684 | 0 | Группа от QF | -- | 0 | АС | 15 | 30 | - | 20.1 | 0.3 | 0.016 | 0
685 | 0 | Группа от QF | -- | 0 | АС | 15 | 30 | - | 20.5 | 0.3 | 0.019 | 0
686 | 0 | Группа от QF | -- | 0 | АС | 15 | 30 | - | 20.1 | 0.3 | 0.018 | 0
687 | 0 | Группа от QF | -- | 0 | АС | 15 | 30 | - | 21.5 | 0.3 | 0.017 | 0
688 | 0 | Группа от QF | -- | 0 | АС | 15 | 30 | - | 21.7 | 0.3 | 0.017 | 0
689 | 0 | Группа от QF | -- | 0 | АС | 15 | 30 | - | 21.1 | 0.3 | 0.007 | 0
690 | 0 | Группа от QF | -- | 0 | АС | 15 | 30 | - | 20.1 | 0.3 | 0.018 | 0
691 | 0 | Группа от QF | -- | 0 | АС | 15 | 30 | - | 20.3 | 0.3 | 0.008 | 0
692 | 0 | Группа от QF | -- | 0 | АС | 15 | 30 | - | 20.5 | 0.3 | 0.011 | 0
693 | 0 | Группа от QF | -- | 0 | АС | 15 | 30 | - | 20.6 | 0.3 | 0.019 | 0
694 | 0 | Группа от QF | -- | 0 | АС | 15 | 30 | - | 20.5 | 0.3 | 0.008 | 0
695 | 0 | Группа от QF | -- | 0 | АС | 15 | 30 | - | 21.7 | 0.3 | 0.016 | 0
696 | 0 | Группа от QF | -- | 0 | АС | 15 | 30 | - | 21.8 | 0.3 | 0.013 | 0
697 | 0 | Группа от QF | -- | 0 | АС | 15 | 30 | - | 21.7 | 0.3 | 0.018 | 0
698 | 0 | Группа от QF | -- | 0 | АС | 15 | 30 | - | 20.2 | 0.3 | 0.015 | 0
699 | 0 | Группа от QF | -- | 0 | АС | 15 | 30 | - | 20.9 | 0.3 | 0.008 | 0
700 | 0 | Группа от QF | -- | 0 | АС | 15 | 30 | - | 20.4 | 0.3 | 0.015 | 0
701 | 0 | Группа от QF | -- | 0 | АС | 15 | 30 | - | 21.7 | 0.3 | 0.012 | 0
702 | 0 | Группа от QF | -- | 0 | АС | 15 | 30 | - | 20.5 | 0.3 | 0.014 | 0
703 | 0 | Группа от QF | -- | 0 | АС | 15 | 30 | - | 20.4 | 0.3 | 0.007 | 0
704 | 0 | Группа от QF | -- | 0 | АС | 15 | 30 | - | 20.2 | 0.3 | 0.015 | 0
705 | 0 | Группа от QF | -- | 0 | АС | 15 | 30 | - | 20.8 | 0.3 | 0.012 | 0
706 | 0 | Группа от QF | -- | 0 | АС | 15 | 30 | - | 21.3 | 0.3 | 0.008 | 0
707 | 0 | Группа от QF | -- | 0 | АС | 15 | 30 | - | 21.3 | 0.3 | 0.018 | 0
708 | 0 | Группа от QF | -- | 0 | АС | 15 | 30 | - | 21.9 | 0.3 | 0.008 | 0
709 | 0 | Группа от QF | -- | 0 | АС | 15 | 30 | - | 20.4 | 0.3 | 0.019 | 0
710 | 0 | Группа от QF | -- | 0 | АС | 15 | 30 | - | 20.4 | 0.3 | 0.013 | 0
711 | 0 | Группа от QF | -- | 0 | АС | 15 | 30 | - | 21.1 | 0.3 | 0.015 | 0
712 | 0 | Группа от QF | -- | 0 | АС | 15 | 30 | - | 21.2 | 0.3 | 0.015 | 0
713 | 0 | Группа от QF | -- | 0 | АС | 15 | 30 | - | 21.3 | 0.3 | 0.008 | 0
714 | 0 | Группа от QF | -- | 0 | АС | 15 | 30 | - | 20.3 | 0.3 | 0.007 | 0
715 | 0 | Группа от QF | -- | 0 | АС | 15 | 30 | - | 20.7 | 0.3 | 0.013 | 0
716 | 0 | Группа от QF | -- | 0 | АС | 15 | 30 | - | 20.7 | 0.3 | 0.017 | 0
717 | 0 | Группа от QF | -- | 0 | АС | 15 | 30 | - | 20.9 | 0.3 | 0.018 | 0
718 | 0 | Группа от QF | -- | 0 | АС | 15 | 30 | - | 20.9 | 0.3 | 0.011 | 0
719 | 0 | Группа от QF | -- | 0 | АС | 15 | 30 | - | 21.6 | 0.3 | 0.016 | 0
720 | 0 | Группа от QF | -- | 0 | АС | 15 | 30 | - | 21.5 | 0.3 | 0.012 | 0
721 | 0 | Группа от QF | -- | 0 | АС | 15 | 30 | - | 21.3 | 0.3 | 0.018 | 0
722 | 0 | Группа от QF | -- | 0 | АС | 15 | 30 | - | 21.2 | 0.3 | 0.01 | 0
723 | 0 | Группа от QF | -- | 0 | АС | 15 | 30 | - | 21.6 | 0.3 | 0.019 | 0
724 | 0 | Группа от QF | -- | 0 | АС | 15 | 30 | - | 20.4 | 0.3 | 0.011 | 0
725 | 0 | Группа от QF | -- | 0 | АС | 15 | 30 | - | 21.6 | 0.3 | 0.015 | 0
726 | 0 | Группа от QF | -- | 0 | АС | 15 | 30 | - | 20.3 | 0.3 | 0.008 | 0
727 | 0 | Группа от QF | -- | 0 | АС | 15 | 30 | - | 20.8 | 0.3 | 0.007 | 0
728 | 0 | Группа от QF | -- | 0 | АС | 15 | 30 | - | 21.8 | 0.3 | 0.008 | 0
729 | 0 | Группа от QF | -- | 0 | АС | 15 | 30 | - | 21.2 | 0.3 | 0.008 | 0
730 | 0 | Группа от QF | -- | 0 | АС | 15 | 30 | - | 20.9 | 0.3 | 0.015 | 0
731 | 0 | Группа от QF | -- | 0 | АС | 15 | 30 | - | 20.7 | 0.3 | 0.013 | 0
732 | 0 | Группа от QF | -- | 0 | АС | 15 | 30 | - | 20.9 | 0.3 | 0.013 | 0
733 | 0 | Группа от QF | -- | 0 | АС | 15 | 30 | - | 21.1 | 0.3 | 0.012 | 0
734 | 0 | Группа от QF | -- | 0 | АС | 15 | 30 | - | 21.3 | 0.3 | 0.008 | 0
735 | 0 | Группа от QF | -- | 0 | АС | 15 | 30 | - | 21.5 | 0.3 | 0.018 | 0
736 | 0 | Группа от QF | -- | 0 | АС | 15 | 30 | - | 21.7 | 0.3 | 0.013 | 0
737 | 0 | Группа от QF | -- | 0 | АС | 15 | 30 | - | 21.5 | 0.3 | 0.015 | 0
738 | 0 | Группа от QF | -- | 0 | АС | 15 | 30 | - | 20.4 | 0.3 | 0.015 | 0
739 | 0 | Группа от QF | -- | 0 | АС | 15 | 30 | - | 21.3 | 0.3 | 0.011 | 0
740 | 0 | Группа от QF | -- | 0 | АС | 15 | 30 | - | 20.5 | 0.3 | 0.017 | 0
741 | 0 | Группа от QF | -- | 0 | АС | 15 | 30 | - | 21 | 0.3 | 0.018 | 0
742 | 0 | Группа от QF | -- | 0 | АС | 15 | 30 | - | 20.8 | 0.3 | 0.01 | 0
743 | 0 | Группа от QF | -- | 0 | АС | 15 | 30 | - | 20.7 | 0.3 | 0.014 | 0
744 | 0 | Группа от QF | -- | 0 | АС | 15 | 30 | - | 21.5 | 0.3 | 0.018 | 0
745 | 0 | Группа от QF | -- | 0 | АС | 15 | 30 | - | 20.5 | 0.3 | 0.012 | 0
746 | 0 | Группа от QF | -- | 0 | АС | 15 | 30 | - | 21.9 | 0.3 | 0.013 | 0
747 | 0 | Группа от QF | -- | 0 | АС | 15 | 30 | - | 21.5 | 0.3 | 0.008 | 0
748 | 0 | Группа от QF | -- | 0 | АС | 15 | 30 | - | 20.1 | 0.3 | 0.009 | 0
749 | 0 | Группа от QF | -- | 0 | АС | 15 | 30 | - | 20.1 | 0.3 | 0.015 | 0
750 | 0 | Группа от QF | -- | 0 | АС | 15 | 30 | - | 20.3 | 0.3 | 0.013 | 0
751 | 0 | Группа от QF | -- | 0 | АС | 15 | 30 | - | 20.2 | 0.3 | 0.014 | 0
752 | 0 | Группа от QF | -- | 0 | АС | 15 | 30 | - | 21.3 | 0.3 | 0.014 | 0
753 | 0 | Группа от QF | -- | 0 | АС | 15 | 30 | - | 20.8 | 0.3 | 0.016 | 0
754 | 0 | Группа от QF | -- | 0 | АС | 15 | 30 | - | 20.6 | 0.3 | 0.014 | 0
755 | 0 | Группа от QF | -- | 0 | АС | 15 | 30 | - | 20.3 | 0.3 | 0.016 | 0
756 | 0 | Группа от QF | -- | 0 | АС | 15 | 30 | - | 20.4 | 0.3 | 0.018 | 0
757 | 0 | Группа от QF | -- | 0 | АС | 15 | 30 | - | 20.7 | 0.3 | 0.014 | 0
758 | 0 | Группа от QF | -- | 0 | АС | 15 | 30 | - | 21.5 | 0.3 | 0.017 | 0
759 | 0 | Группа от QF | -- | 0 | АС | 15 | 30 | - | 20.4 | 0.3 | 0.01 | 0
760 | 0 | Группа от QF | -- | 0 | АС | 15 | 30 | - | 20.6 | 0.3 | 0.012 | 0
761 | 0 | Группа от QF | -- | 0 | АС | 15 | 30 | - | 21.9 | 0.3 | 0.011 | 0
762 | 0 | Группа от QF | -- | 0 | АС | 15 | 30 | - | 20.5 | 0.3 | 0.017 | 0
763 | 0 | Группа от QF | -- | 0 | АС | 15 | 30 | - | 21.9 | 0.3 | 0.015 | 0
764 | 0 | Группа от QF | -- | 0 | АС | 15 | 30 | - | 20.6 | 0.3 | 0.01 | 0
765 | 0 | Группа от QF | -- | 0 | АС | 15 | 30 | - | 20.4 | 0.3 | 0.012 | 0
766 | 0 | Группа от QF | -- | 0 | АС | 15 | 30 | - | 20.4 | 0.3 | 0.008 | 0
767 | 0 | Группа от QF | -- | 0 | АС | 15 | 30 | - | 20.9 | 0.3 | 0.011 | 0
768 | 0 | Группа от QF | -- | 0 | АС | 15 | 30 | - | 21.4 | 0.3 | 0.018 | 0
769 | 0 | Группа от QF | -- | 0 | АС | 15 | 30 | - | 20.6 | 0.3 | 0.013 | 0
770 | 0 | Группа от QF | -- | 0 | АС | 15 | 30 | - | 21.7 | 0.3 | 0.016 | 0
771 | 0 | Группа от QF | -- | 0 | АС | 15 | 30 | - | 20.3 | 0.3 | 0.014 | 0
772 | 0 | Группа от QF | -- | 0 | АС | 15 | 30 | - | 21.1 | 0.3 | 0.01 | 0
773 | 0 | Группа от QF | -- | 0 | АС | 15 | 30 | - | 21.7 | 0.3 | 0.016 | 0
774 | 0 | Группа от QF | -- | 0 | АС | 15 | 30 | - | 21.5 | 0.3 | 0.019 | 0
775 | 0 | Группа от QF | -- | 0 | АС | 15 | 30 | - | 21 | 0.3 | 0.008 | 0
776 | 0 | Группа от QF | -- | 0 | АС | 15 | 30 | - | 21.5 | 0.3 | 0.019 | 0
777 | 0 | Группа от QF | -- | 0 | АС | 15 | 30 | - | 20.4 | 0.3 | 0.011 | 0
778 | 0 | Группа от QF | -- | 0 | АС | 15 | 30 | - | 20.6 | 0.3 | 0.008 | 0
779 | 0 | Группа от QF | -- | 0 | АС | 15 | 30 | - | 21.4 | 0.3 | 0.011 | 0
780 | 0 | Группа от QF | -- | 0 | АС | 15 | 30 | - | 21.7 | 0.3 | 0.016 | 0
781 | 0 | Группа от QF | -- | 0 | АС | 15 | 30 | - | 20.7 | 0.3 | 0.014 | 0
782 | 0 | Группа от QF | -- | 0 | АС | 15 | 30 | - | 20.4 | 0.3 | 0.012 | 0
783 | 0 | Группа от QF | -- | 0 | АС | 15 | 30 | - | 20.1 | 0.3 | 0.014 | 0
784 | 0 | Группа от QF | -- | 0 | АС | 15 | 30 | - | 20.8 | 0.3 | 0.015 | 0
785 | 0 | Группа от QF | -- | 0 | АС | 15 | 30 | - | 20.9 | 0.3 | 0.011 | 0
786 | 0 | Группа от QF | -- | 0 | АС | 15 | 30 | - | 20.1 | 0.3 | 0.013 | 0
787 | 0 | Группа от QF | -- | 0 | АС | 15 | 30 | - | 21.3 | 0.3 | 0.008 | 0
788 | 0 | Группа от QF | -- | 0 | АС | 15 | 30 | - | 20.5 | 0.3 | 0.016 | 0
789 | 0 | Группа от QF | -- | 0 | АС | 15 | 30 | - | 21.2 | 0.3 | 0.01 | 0
790 | 0 | Группа от QF | -- | 0 | АС | 15 | 30 | - | 20.7 | 0.3 | 0.018 | 0
791 | 0 | Группа от QF | -- | 0 | АС | 15 | 30 | - | 21 | 0.3 | 0.019 | 0
792 | 0 | Группа от QF | -- | 0 | АС | 15 | 30 | - | 21.3 | 0.3 | 0.01 | 0
793 | 0 | Группа от QF | -- | 0 | АС | 15 | 30 | - | 21.5 | 0.3 | 0.014 | 0
794 | 0 | Группа от QF | -- | 0 | АС | 15 | 30 | - | 20.7 | 0.3 | 0.007 | 0
795 | 0 | Группа от QF | -- | 0 | АС | 15 | 30 | - | 20.5 | 0.3 | 0.015 | 0
796 | 0 | Группа от QF | -- | 0 | АС | 15 | 30 | - | 21.2 | 0.3 | 0.017 | 0
797 | 0 | Группа от QF | -- | 0 | АС | 15 | 30 | - | 20.1 | 0.3 | 0.014 | 0
798 | 0 | Группа от QF | -- | 0 | АС | 15 | 30 | - | 20.1 | 0.3 | 0.018 | 0
799 | 0 | Группа от QF | -- | 0 | АС | 15 | 30 | - | 21.5 | 0.3 | 0.012 | 0
800 | 0 | Группа от QF | -- | 0 | АС | 15 | 30 | - | 21.8 | 0.3 | 0.008 | 0
801 | 0 | Группа от QF | -- | 0 | АС | 15 | 30 | - | 21.8 | 0.3 | 0.011 | 0
802 | 0 | Группа от QF | -- | 0 | АС | 15 | 30 | - | 21.3 | 0.3 | 0.018 | 0
803 | 0 | Группа от QF | -- | 0 | АС | 15 | 30 | - | 21.8 | 0.3 | 0.007 | 0
804 | 0 | Группа от QF | -- | 0 | АС | 15 | 30 | - | 21.4 | 0.3 | 0.018 | 0
805 | 0 | Группа от QF | -- | 0 | АС | 15 | 30 | - | 20.6 | 0.3 | 0.011 | 0
806 | 0 | Группа от QF | -- | 0 | АС | 15 | 30 | - | 21.2 | 0.3 | 0.013 | 0
807 | 0 | Группа от QF | -- | 0 | АС | 15 | 30 | - | 21.9 | 0.3 | 0.016 | 0
808 | 0 | Группа от QF | -- | 0 | АС | 15 | 30 | - | 20.5 | 0.3 | 0.017 | 0
809 | 0 | Группа от QF | -- | 0 | АС | 15 | 30 | - | 21.5 | 0.3 | 0.014 | 0
810 | 0 | Группа от QF | -- | 0 | АС | 15 | 30 | - | 21.8 | 0.3 | 0.009 | 0
811 | 0 | Группа от QF | -- | 0 | АС | 15 | 30 | - | 21.5 | 0.3 | 0.017 | 0
812 | 0 | Группа от QF | -- | 0 | АС | 15 | 30 | - | 21.2 | 0.3 | 0.012 | 0
813 | 0 | Группа от QF | -- | 0 | АС | 15 | 30 | - | 21.9 | 0.3 | 0.013 | 0
814 | 0 | Группа от QF | -- | 0 | АС | 15 | 30 | - | 20.9 | 0.3 | 0.008 | 0
815 | 0 | Группа от QF | -- | 0 | АС | 15 | 30 | - | 20.5 | 0.3 | 0.017 | 0
816 | 0 | Группа от QF | -- | 0 | АС | 15 | 30 | - | 20.6 | 0.3 | 0.014 | 0
817 | 0 | Группа от QF | -- | 0 | АС | 15 | 30 | - | 21 | 0.3 | 0.009 | 0
818 | 0 | Группа от QF | -- | 0 | АС | 15 | 30 | - | 20.1 | 0.3 | 0.011 | 0
819 | 0 | Группа от QF | -- | 0 | АС | 15 | 30 | - | 20.6 | 0.3 | 0.018 | 0
820 | 0 | Группа от QF | -- | 0 | АС | 15 | 30 | - | 20.6 | 0.3 | 0.015 | 0
821 | 0 | Группа от QF | -- | 0 | АС | 15 | 30 | - | 20.1 | 0.3 | 0.016 | 0
822 | 0 | Группа от QF | -- | 0 | АС | 15 | 30 | - | 21.4 | 0.3 | 0.015 | 0
823 | 0 | Группа от QF | -- | 0 | АС | 15 | 30 | - | 21.1 | 0.3 | 0.014 | 0
824 | 0 | Группа от QF | -- | 0 | АС | 15 | 30 | - | 21.7 | 0.3 | 0.015 | 0
825 | 0 | Группа от QF | -- | 0 | АС | 15 | 30 | - | 20.5 | 0.3 | 0.015 | 0
826 | 0 | Группа от QF | -- | 0 | АС | 15 | 30 | - | 20.7 | 0.3 | 0.018 | 0
827 | 0 | Группа от QF | -- | 0 | АС | 15 | 30 | - | 20.8 | 0.3 | 0.007 | 0
828 | 0 | Группа от QF | -- | 0 | АС | 15 | 30 | - | 20.7 | 0.3 | 0.017 | 0
829 | 0 | Группа от QF | -- | 0 | АС | 15 | 30 | - | 21 | 0.3 | 0.011 | 0
830 | 0 | Группа от QF | -- | 0 | АС | 15 | 30 | - | 21.9 | 0.3 | 0.018 | 0
831 | 0 | Группа от QF | -- | 0 | АС | 15 | 30 | - | 21.2 | 0.3 | 0.014 | 0
832 | 0 | Группа от QF | -- | 0 | АС | 15 | 30 | - | 21.3 | 0.3 | 0.012 | 0
833 | 0 | Группа от QF | -- | 0 | АС | 15 | 30 | - | 21.1 | 0.3 | 0.019 | 0
834 | 0 | Группа от QF | -- | 0 | АС | 15 | 30 | - | 21.6 | 0.3 | 0.014 | 0
835 | 0 | Группа от QF | -- | 0 | АС | 15 | 30 | - | 20.2 | 0.3 | 0.014 | 0
836 | 0 | Группа от QF | -- | 0 | АС | 15 | 30 | - | 20.9 | 0.3 | 0.013 | 0
837 | 0 | Группа от QF | -- | 0 | АС | 15 | 30 | - | 21.7 | 0.3 | 0.007 | 0
838 | 0 | Группа от QF | -- | 0 | АС | 15 | 30 | - | 20.4 | 0.3 | 0.019 | 0
839 | 0 | Группа от QF | -- | 0 | АС | 15 | 30 | - | 20.5 | 0.3 | 0.015 | 0
840 | 0 | Группа от QF | -- | 0 | АС | 15 | 30 | - | 20.4 | 0.3 | 0.008 | 0
841 | 0 | Группа от QF | -- | 0 | АС | 15 | 30 | - | 21.7 | 0.3 | 0.007 | 0
842 | 0 | Группа от QF | -- | 0 | АС | 15 | 30 | - | 21.2 | 0.3 | 0.014 | 0
843 | 0 | Группа от QF | -- | 0 | АС | 15 | 30 | - | 21.4 | 0.3 | 0.012 | 0
844 | 0 | Группа от QF | -- | 0 | АС | 15 | 30 | - | 20.1 | 0.3 | 0.013 | 0
845 | 0 | Группа от QF | -- | 0 | АС | 15 | 30 | - | 20.8 | 0.3 | 0.017 | 0
846 | 0 | Группа от QF | -- | 0 | АС | 15 | 30 | - | 21.5 | 0.3 | 0.019 | 0
847 | 0 | Группа от QF | -- | 0 | АС | 15 | 30 | - | 21.8 | 0.3 | 0.016 | 0
848 | 0 | Группа от QF | -- | 0 | АС | 15 | 30 | - | 20.4 | 0.3 | 0.018 | 0
849 | 0 | Группа от QF | -- | 0 | АС | 15 | 30 | - | 20.7 | 0.3 | 0.014 | 0
850 | 0 | Группа от QF | -- | 0 | АС | 15 | 30 | - | 21.9 | 0.3 | 0.007 | 0
851 | 0 | Группа от QF | -- | 0 | АС | 15 | 30 | - | 21.8 | 0.3 | 0.01 | 0
852 | 0 | Группа от QF | -- | 0 | АС | 15 | 30 | - | 20.5 | 0.3 | 0.015 | 0
853 | 0 | Группа от QF | -- | 0 | АС | 15 | 30 | - | 21.8 | 0.3 | 0.013 | 0
854 | 0 | Группа от QF | -- | 0 | АС | 15 | 30 | - | 21.8 | 0.3 | 0.011 | 0
855 | 0 | Группа от QF | -- | 0 | АС | 15 | 30 | - | 20.6 | 0.3 | 0.014 | 0
856 | 0 | Группа от QF | -- | 0 | АС | 15 | 30 | - | 20.6 | 0.3 | 0.013 | 0
857 | 0 | Группа от QF | -- | 0 | АС | 15 | 30 | - | 20.9 | 0.3 | 0.013 | 0
858 | 0 | Группа от QF | -- | 0 | АС | 15 | 30 | - | 21.8 | 0.3 | 0.007 | 0
859 | 0 | Группа от QF | -- | 0 | АС | 15 | 30 | - | 20.5 | 0.3 | 0.012 | 0
860 | 0 | Группа от QF | -- | 0 | АС | 15 | 30 | - | 21.7 | 0.3 | 0.008 | 0
861 | 0 | Группа от QF | -- | 0 | АС | 15 | 30 | - | 20.9 | 0.3 | 0.018 | 0
862 | 0 | Группа от QF | -- | 0 | АС | 15 | 30 | - | 20.7 | 0.3 | 0.013 | 0
863 | 0 | Группа от QF | -- | 0 | АС | 15 | 30 | - | 21.7 | 0.3 | 0.013 | 0
864 | 0 | Группа от QF | -- | 0 | АС | 15 | 30 | - | 20.8 | 0.3 | 0.01 | 0
865 | 0 | Группа от QF | -- | 0 | АС | 15 | 30 | - | 20.8 | 0.3 | 0.01 | 0
866 | 0 | Группа от QF | -- | 0 | АС | 15 | 30 | - | 20.8 | 0.3 | 0.015 | 0
867 | 0 | Группа от QF | -- | 0 | АС | 15 | 30 | - | 20.7 | 0.3 | 0.013 | 0
868 | 0 | Группа от QF | -- | 0 | АС | 15 | 30 | - | 20.1 | 0.3 | 0.019 | 0
869 | 0 | Группа от QF | -- | 0 | АС | 15 | 30 | - | 21.6 | 0.3 | 0.014 | 0
870 | 0 | Группа от QF | -- | 0 | АС | 15 | 30 | - | 20.3 | 0.3 | 0.01 | 0
871 | 0 | Группа от QF | -- | 0 | АС | 15 | 30 | - | 20.1 | 0.3 | 0.017 | 0
872 | 0 | Группа от QF | -- | 0 | АС | 15 | 30 | - | 21.9 | 0.3 | 0.011 | 0
873 | 0 | Группа от QF | -- | 0 | АС | 15 | 30 | - | 20.2 | 0.3 | 0.013 | 0
874 | 0 | Группа от QF | -- | 0 | АС | 15 | 30 | - | 20.7 | 0.3 | 0.008 | 0
875 | 0 | Группа от QF | -- | 0 | АС | 15 | 30 | - | 21.7 | 0.3 | 0.01 | 0
876 | 0 | Группа от QF | -- | 0 | АС | 15 | 30 | - | 21.5 | 0.3 | 0.014 | 0
877 | 0 | Группа от QF | -- | 0 | АС | 15 | 30 | - | 20.6 | 0.3 | 0.019 | 0
878 | 0 | Группа от QF | -- | 0 | АС | 15 | 30 | - | 21 | 0.3 | 0.015 | 0
879 | 0 | Группа от QF | -- | 0 | АС | 15 | 30 | - | 21 | 0.3 | 0.016 | 0
880 | 0 | Группа от QF | -- | 0 | АС | 15 | 30 | - | 21.1 | 0.3 | 0.011 | 0
881 | 0 | Группа от QF | -- | 0 | АС | 15 | 30 | - | 21.8 | 0.3 | 0.009 | 0
882 | 0 | Группа от QF | -- | 0 | АС | 15 | 30 | - | 20.7 | 0.3 | 0.012 | 0
883 | 0 | Группа от QF | -- | 0 | АС | 15 | 30 | - | 20.5 | 0.3 | 0.01 | 0
884 | 0 | Группа от QF | -- | 0 | АС | 15 | 30 | - | 20.2 | 0.3 | 0.012 | 0
885 | 0 | Группа от QF | -- | 0 | АС | 15 | 30 | - | 20.1 | 0.3 | 0.008 | 0
886 | 0 | Группа от QF | -- | 0 | АС | 15 | 30 | - | 20.2 | 0.3 | 0.012 | 0
887 | 0 | Группа от QF | -- | 0 | АС | 15 | 30 | - | 20.8 | 0.3 | 0.007 | 0
888 | 0 | Группа от QF | -- | 0 | АС | 15 | 30 | - | 21.9 | 0.3 | 0.014 | 0
889 | 0 | Группа от QF | -- | 0 | АС | 15 | 30 | - | 20.8 | 0.3 | 0.012 | 0
890 | 0 | Группа от QF | -- | 0 | АС | 15 | 30 | - | 20.8 | 0.3 | 0.007 | 0
891 | 0 | Группа от QF | -- | 0 | АС | 15 | 30 | - | 21.8 | 0.3 | 0.011 | 0
892 | 0 | Группа от QF | -- | 0 | АС | 15 | 30 | - | 21.2 | 0.3 | 0.012 | 0
893 | 0 | Группа от QF | -- | 0 | АС | 15 | 30 | - | 20.7 | 0.3 | 0.008 | 0
894 | 0 | Группа от QF | -- | 0 | АС | 15 | 30 | - | 21.4 | 0.3 | 0.016 | 0
895 | 0 | Группа от QF | -- | 0 | АС | 15 | 30 | - | 20.8 | 0.3 | 0.017 | 0
896 | 0 | Группа от QF | -- | 0 | АС | 15 | 30 | - | 21.2 | 0.3 | 0.019 | 0
897 | 0 | Группа от QF | -- | 0 | АС | 15 | 30 | - | 20.5 | 0.3 | 0.007 | 0
898 | 0 | Группа от QF | -- | 0 | АС | 15 | 30 | - | 20.8 | 0.3 | 0.008 | 0
899 | 0 | Группа от QF | -- | 0 | АС | 15 | 30 | - | 21.8 | 0.3 | 0.016 | 0
900 | 0 | Группа от QF | -- | 0 | АС | 15 | 30 | - | 21.6 | 0.3 | 0.007 | 0
901 | 0 | Группа от QF | -- | 0 | АС | 15 | 30 | - | 20.6 | 0.3 | 0.012 | 0
902 | 0 | Группа от QF | -- | 0 | АС | 15 | 30 | - | 21.9 | 0.3 | 0.019 | 0
903 | 0 | Группа от QF | -- | 0 | АС | 15 | 30 | - | 21.9 | 0.3 | 0.017 | 0
904 | 0 | Группа от QF | -- | 0 | АС | 15 | 30 | - | 21.7 | 0.3 | 0.017 | 0
905 | 0 | Группа от QF | -- | 0 | АС | 15 | 30 | - | 21.7 | 0.3 | 0.011 | 0
906 | 0 | Группа от QF | -- | 0 | АС | 15 | 30 | - | 21.9 | 0.3 | 0.013 | 0
907 | 0 | Группа от QF | -- | 0 | АС | 15 | 30 | - | 20.7 | 0.3 | 0.011 | 0
908 | 0 | Группа от QF | -- | 0 | АС | 15 | 30 | - | 20.7 | 0.3 | 0.008 | 0
909 | 0 | Группа от QF | -- | 0 | АС | 15 | 30 | - | 20.8 | 0.3 | 0.013 | 0
910 | 0 | Группа от QF | -- | 0 | АС | 15 | 30 | - | 21 | 0.3 | 0.01 | 0
911 | 0 | Группа от QF | -- | 0 | АС | 15 | 30 | - | 21.2 | 0.3 | 0.013 | 0
912 | 0 | Группа от QF | -- | 0 | АС | 15 | 30 | - | 20.4 | 0.3 | 0.013 | 0
913 | 0 | Группа от QF | -- | 0 | АС | 15 | 30 | - | 21.1 | 0.3 | 0.014 | 0
914 | 0 | Группа от QF | -- | 0 | АС | 15 | 30 | - | 20.8 | 0.3 | 0.017 | 0
915 | 0 | Группа от QF | -- | 0 | АС | 15 | 30 | - | 20.2 | 0.3 | 0.008 | 0
916 | 0 | Группа от QF | -- | 0 | АС | 15 | 30 | - | 21.7 | 0.3 | 0.011 | 0
917 | 0 | Группа от QF | -- | 0 | АС | 15 | 30 | - | 20.9 | 0.3 | 0.01 | 0
918 | 0 | Группа от QF | -- | 0 | АС | 15 | 30 | - | 20.9 | 0.3 | 0.018 | 0
919 | 0 | Группа от QF | -- | 0 | АС | 15 | 30 | - | 20.9 | 0.3 | 0.013 | 0
920 | 0 | Группа от QF | -- | 0 | АС | 15 | 30 | - | 20.6 | 0.3 | 0.01 | 0
921 | 0 | Группа от QF | -- | 0 | АС | 15 | 30 | - | 20.7 | 0.3 | 0.018 | 0
922 | 0 | Группа от QF | -- | 0 | АС | 15 | 30 | - | 20.1 | 0.3 | 0.007 | 0
923 | 0 | Группа от QF | -- | 0 | АС | 15 | 30 | - | 21.7 | 0.3 | 0.011 | 0
924 | 0 | Группа от QF | -- | 0 | АС | 15 | 30 | - | 21.6 | 0.3 | 0.013 | 0
925 | 0 | Группа от QF | -- | 0 | АС | 15 | 30 | - | 21.5 | 0.3 | 0.007 | 0
926 | 0 | Группа от QF | -- | 0 | АС | 15 | 30 | - | 21.7 | 0.3 | 0.014 | 0
927 | 0 | Группа от QF | -- | 0 | АС | 15 | 30 | - | 21 | 0.3 | 0.019 | 0
928 | 0 | Группа от QF | -- | 0 | АС | 15 | 30 | - | 21.4 | 0.3 | 0.019 | 0
929 | 0 | Группа от QF | -- | 0 | АС | 15 | 30 | - | 21.5 | 0.3 | 0.012 | 0
930 | 0 | Группа от QF | -- | 0 | АС | 15 | 30 | - | 21.4 | 0.3 | 0.007 | 0
931 | 0 | Группа от QF | -- | 0 | АС | 15 | 30 | - | 20.6 | 0.3 | 0.019 | 0
932 | 0 | Группа от QF | -- | 0 | АС | 15 | 30 | - | 20.4 | 0.3 | 0.012 | 0
933 | 0 | Группа от QF | -- | 0 | АС | 15 | 30 | - | 20.6 | 0.3 | 0.012 | 0
934 | 0 | Группа от QF | -- | 0 | АС | 15 | 30 | - | 21.5 | 0.3 | 0.007 | 0
935 | 0 | Группа от QF | -- | 0 | АС | 15 | 30 | - | 21.5 | 0.3 | 0.011 | 0
936 | 0 | Группа от QF | -- | 0 | АС | 15 | 30 | - | 21.1 | 0.3 | 0.013 | 0
937 | 0 | Группа от QF | -- | 0 | АС | 15 | 30 | - | 21.9 | 0.3 | 0.016 | 0
938 | 0 | Группа от QF | -- | 0 | АС | 15 | 30 | - | 20.4 | 0.3 | 0.01 | 0
939 | 0 | Группа от QF | -- | 0 | АС | 15 | 30 | - | 21.2 | 0.3 | 0.013 | 0
940 | 0 | Группа от QF | -- | 0 | АС | 15 | 30 | - | 20.4 | 0.3 | 0.017 | 0
941 | 0 | Группа от QF | -- | 0 | АС | 15 | 30 | - | 20.6 | 0.3 | 0.008 | 0
942 | 0 | Группа от QF | -- | 0 | АС | 15 | 30 | - | 21 | 0.3 | 0.012 | 0
943 | 0 | Группа от QF | -- | 0 | АС | 15 | 30 | - | 20.1 | 0.3 | 0.016 | 0
944 | 0 | Группа от QF | -- | 0 | АС | 15 | 30 | - | 21.7 | 0.3 | 0.015 | 0
945 | 0 | Группа от QF | -- | 0 | АС | 15 | 30 | - | 20.5 | 0.3 | 0.013 | 0
946 | 0 | Группа от QF | -- | 0 | АС | 15 | 30 | - | 20.2 | 0.3 | 0.017 | 0
947 | 0 | Группа от QF | -- | 0 | АС | 15 | 30 | - | 21.6 | 0.3 | 0.014 | 0
948 | 0 | Группа от QF | -- | 0 | АС | 15 | 30 | - | 20.5 | 0.3 | 0.013 | 0
949 | 0 | Группа от QF | -- | 0 | АС | 15 | 30 | - | 21.8 | 0.3 | 0.007 | 0
950 | 0 | Группа от QF | -- | 0 | АС | 15 | 30 | - | 21.9 | 0.3 | 0.019 | 0
951 | 0 | Группа от QF | -- | 0 | АС | 15 | 30 | - | 20.7 | 0.3 | 0.009 | 0
952 | 0 | Группа от QF | -- | 0 | АС | 15 | 30 | - | 21 | 0.3 | 0.008 | 0
953 | 0 | Группа от QF | -- | 0 | АС | 15 | 30 | - | 20.8 | 0.3 | 0.008 | 0
954 | 0 | Группа от QF | -- | 0 | АС | 15 | 30 | - | 20.7 | 0.3 | 0.019 | 0
955 | 0 | Группа от QF | -- | 0 | АС | 15 | 30 | - | 20.1 | 0.3 | 0.015 | 0
956 | 0 | Группа от QF | -- | 0 | АС | 15 | 30 | - | 21.7 | 0.3 | 0.017 | 0
957 | 0 | Группа от QF | -- | 0 | АС | 15 | 30 | - | 20.7 | 0.3 | 0.012 | 0
958 | 0 | Группа от QF | -- | 0 | АС | 15 | 30 | - | 20.8 | 0.3 | 0.016 | 0
959 | 0 | Группа от QF | -- | 0 | АС | 15 | 30 | - | 20.3 | 0.3 | 0.008 | 0
960 | 0 | Группа от QF | -- | 0 | АС | 15 | 30 | - | 21 | 0.3 | 0.018 | 0
961 | 0 | Группа от QF | -- | 0 | АС | 15 | 30 | - | 21.3 | 0.3 | 0.013 | 0
962 | 0 | Группа от QF | -- | 0 | АС | 15 | 30 | - | 20.9 | 0.3 | 0.01 | 0
963 | 0 | Группа от QF | -- | 0 | АС | 15 | 30 | - | 21.3 | 0.3 | 0.019 | 0
964 | 0 | Группа от QF | -- | 0 | АС | 15 | 30 | - | 21.4 | 0.3 | 0.011 | 0
965 | 0 | Группа от QF | -- | 0 | АС | 15 | 30 | - | 20.1 | 0.3 | 0.019 | 0
966 | 0 | Группа от QF | -- | 0 | АС | 15 | 30 | - | 21.9 | 0.3 | 0.014 | 0
967 | 0 | Группа от QF | -- | 0 | АС | 15 | 30 | - | 21.6 | 0.3 | 0.011 | 0
968 | 0 | Группа от QF | -- | 0 | АС | 15 | 30 | - | 20.6 | 0.3 | 0.01 | 0
969 | 0 | Группа от QF | -- | 0 | АС | 15 | 30 | - | 20.5 | 0.3 | 0.015 | 0
970 | 0 | Группа от QF | -- | 0 | АС | 15 | 30 | - | 21.6 | 0.3 | 0.015 | 0
971 | 0 | Группа от QF | -- | 0 | АС | 15 | 30 | - | 21.2 | 0.3 | 0.019 | 0
972 | 0 | Группа от QF | -- | 0 | АС | 15 | 30 | - | 21.4 | 0.3 | 0.013 | 0
973 | 0 | Группа от QF | -- | 0 | АС | 15 | 30 | - | 21 | 0.3 | 0.014 | 0
974 | 0 | Группа от QF | -- | 0 | АС | 15 | 30 | - | 21.7 | 0.3 | 0.007 | 0
975 | 0 | Группа от QF | -- | 0 | АС | 15 | 30 | - | 21.5 | 0.3 | 0.013 | 0
976 | 0 | Группа от QF | -- | 0 | АС | 15 | 30 | - | 21.8 | 0.3 | 0.011 | 0
977 | 0 | Группа от QF | -- | 0 | АС | 15 | 30 | - | 20.6 | 0.3 | 0.008 | 0
978 | 0 | Группа от QF | -- | 0 | АС | 15 | 30 | - | 20.8 | 0.3 | 0.017 | 0
979 | 0 | Группа от QF | -- | 0 | АС | 15 | 30 | - | 21.6 | 0.3 | 0.015 | 0
980 | 0 | Группа от QF | -- | 0 | АС | 15 | 30 | - | 21.7 | 0.3 | 0.01 | 0
981 | 0 | Группа от QF | -- | 0 | АС | 15 | 30 | - | 20.2 | 0.3 | 0.015 | 0
982 | 0 | Группа от QF | -- | 0 | АС | 15 | 30 | - | 20.6 | 0.3 | 0.011 | 0
983 | 0 | Группа от QF | -- | 0 | АС | 15 | 30 | - | 21.6 | 0.3 | 0.011 | 0
984 | 0 | Группа от QF | -- | 0 | АС | 15 | 30 | - | 21.8 | 0.3 | 0.012 | 0
985 | 0 | Группа от QF | -- | 0 | АС | 15 | 30 | - | 21.5 | 0.3 | 0.013 | 0
986 | 0 | Группа от QF | -- | 0 | АС | 15 | 30 | - | 21 | 0.3 | 0.007 | 0
987 | 0 | Группа от QF | -- | 0 | АС | 15 | 30 | - | 20.2 | 0.3 | 0.01 | 0
988 | 0 | Группа от QF | -- | 0 | АС | 15 | 30 | - | 20.1 | 0.3 | 0.016 | 0
989 | 0 | Группа от QF | -- | 0 | АС | 15 | 30 | - | 20.1 | 0.3 | 0.016 | 0
990 | 0 | Группа от QF | -- | 0 | АС | 15 | 30 | - | 20.1 | 0.3 | 0.012 | 0
991 | 0 | Группа от QF | -- | 0 | АС | 15 | 30 | - | 21.8 | 0.3 | 0.008 | 0
992 | 0 | Группа от QF | -- | 0 | АС | 15 | 30 | - | 20.9 | 0.3 | 0.01 | 0
993 | 0 | Группа от QF | -- | 0 | АС | 15 | 30 | - | 20.2 | 0.3 | 0.007 | 0
994 | 0 | Группа от QF | -- | 0 | АС | 15 | 30 | - | 21.2 | 0.3 | 0.018 | 0
995 | 0 | Группа от QF | -- | 0 | АС | 15 | 30 | - | 21.5 | 0.3 | 0.011 | 0
996 | 0 | Группа от QF | -- | 0 | АС | 15 | 30 | - | 21.4 | 0.3 | 0.009 | 0
997 | 0 | Группа от QF | -- | 0 | АС | 15 | 30 | - | 21.8 | 0.3 | 0.011 | 0
998 | 0 | Группа от QF | -- | 0 | АС | 15 | 30 | - | 20.9 | 0.3 | 0.019 | 0
999 | 0 | Группа от QF | -- | 0 | АС | 15 | 30 | - | 20.6 | 0.3 | 0.012 | 0
1000 | 0 | Группа от QF | -- | 0 | АС | 15 | 30 | - | 20.8 | 0.3 | 0.016 | 0
1001 | 0 | Группа от QF | -- | 0 | АС | 15 | 30 | - | 21.2 | 0.3 | 0.019 | 0
1002 | 0 | Группа от QF | -- | 0 | АС | 15 | 30 | - | 20.6 | 0.3 | 0.011 | 0
1003 | 0 | Группа от QF | -- | 0 | АС | 15 | 30 | - | 20.1 | 0.3 | 0.008 | 0
1004 | 0 | Группа от QF | -- | 0 | АС | 15 | 30 | - | 21.1 | 0.3 | 0.017 | 0
1005 | 0 | Группа от QF | -- | 0 | АС | 15 | 30 | - | 20.2 | 0.3 | 0.012 | 0
1006 | 0 | Группа от QF | -- | 0 | АС | 15 | 30 | - | 20.2 | 0.3 | 0.019 | 0
1007 | 0 | Группа от QF | -- | 0 | АС | 15 | 30 | - | 21.6 | 0.3 | 0.017 | 0
1008 | 0 | Группа от QF | -- | 0 | АС | 15 | 30 | - | 21.1 | 0.3 | 0.019 | 0
1009 | 0 | Группа от QF | -- | 0 | АС | 15 | 30 | - | 21.6 | 0.3 | 0.016 | 0
1010 | 0 | Группа от QF | -- | 0 | АС | 15 | 30 | - | 21.9 | 0.3 | 0.007 | 0
1011 | 0 | Группа от QF | -- | 0 | АС | 15 | 30 | - | 20.1 | 0.3 | 0.007 | 0
1012 | 0 | Группа от QF | -- | 0 | АС | 15 | 30 | - | 21.5 | 0.3 | 0.011 | 0
1013 | 0 | Группа от QF | -- | 0 | АС | 15 | 30 | - | 20.9 | 0.3 | 0.014 | 0
1014 | 0 | Группа от QF | -- | 0 | АС | 15 | 30 | - | 20.9 | 0.3 | 0.014 | 0
1015 | 0 | Группа от QF | -- | 0 | АС | 15 | 30 | - | 21.7 | 0.3 | 0.009 | 0
1016 | 0 | Группа от QF | -- | 0 | АС | 15 | 30 | - | 21.4 | 0.3 | 0.01 | 0
1017 | 0 | Группа от QF | -- | 0 | АС | 15 | 30 | - | 20.2 | 0.3 | 0.012 | 0
1018 | 0 | Группа от QF | -- | 0 | АС | 15 | 30 | - | 21.1 | 0.3 | 0.007 | 0
1019 | 0 | Группа от QF | -- | 0 | АС | 15 | 30 | - | 21.9 | 0.3 | 0.014 | 0
1020 | 0 | Группа от QF | -- | 0 | АС | 15 | 30 | - | 20.4 | 0.3 | 0.015 | 0
1021 | 0 | Группа от QF | -- | 0 | АС | 15 | 30 | - | 21.8 | 0.3 | 0.019 | 0
1022 | 0 | Группа от QF | -- | 0 | АС | 15 | 30 | - | 20.3 | 0.3 | 0.011 | 0
1023 | 0 | Группа от QF | -- | 0 | АС | 15 | 30 | - | 20.8 | 0.3 | 0.018 | 0
1024 | 0 | Группа от QF | -- | 0 | АС | 15 | 30 | - | 21.2 | 0.3 | 0.018 | 0
1025 | 0 | Группа от QF | -- | 0 | АС | 15 | 30 | - | 21.5 | 0.3 | 0.018 | 0
1026 | 0 | Группа от QF | -- | 0 | АС | 15 | 30 | - | 21.6 | 0.3 | 0.016 | 0
1027 | 0 | Группа от QF | -- | 0 | АС | 15 | 30 | - | 21.6 | 0.3 | 0.01 | 0
1028 | 0 | Группа от QF | -- | 0 | АС | 15 | 30 | - | 20.6 | 0.3 | 0.009 | 0
1029 | 0 | Группа от QF | -- | 0 | АС | 15 | 30 | - | 20.9 | 0.3 | 0.015 | 0
1030 | 0 | Группа от QF | -- | 0 | АС | 15 | 30 | - | 20.7 | 0.3 | 0.016 | 0
1031 | 0 | Группа от QF | -- | 0 | АС | 15 | 30 | - | 21.8 | 0.3 | 0.015 | 0
1032 | 0 | Группа от QF | -- | 0 | АС | 15 | 30 | - | 20.8 | 0.3 | 0.008 | 0
1033 | 0 | Группа от QF | -- | 0 | АС | 15 | 30 | - | 20.1 | 0.3 | 0.007 | 0
1034 | 0 | Группа от QF | -- | 0 | АС | 15 | 30 | - | 21.4 | 0.3 | 0.011 | 0
1035 | 0 | Группа от QF | -- | 0 | АС | 15 | 30 | - | 20.9 | 0.3 | 0.007 | 0
1036 | 0 | Группа от QF | -- | 0 | АС | 15 | 30 | - | 20.5 | 0.3 | 0.017 | 0
1037 | 0 | Группа от QF | -- | 0 | АС | 15 | 30 | - | 21.2 | 0.3 | 0.011 | 0
1038 | 0 | Группа от QF | -- | 0 | АС | 15 | 30 | - | 21.6 | 0.3 | 0.01 | 0
1039 | 0 | Группа от QF | -- | 0 | АС | 15 | 30 | - | 20.8 | 0.3 | 0.013 | 0
1040 | 0 | Группа от QF | -- | 0 | АС | 15 | 30 | - | 21 | 0.3 | 0.017 | 0
1041 | 0 | Группа от QF | -- | 0 | АС | 15 | 30 | - | 20.8 | 0.3 | 0.009 | 0
1042 | 0 | Группа от QF | -- | 0 | АС | 15 | 30 | - | 21.7 | 0.3 | 0.019 | 0
1043 | 0 | Группа от QF | -- | 0 | АС | 15 | 30 | - | 20.4 | 0.3 | 0.012 | 0
1044 | 0 | Группа от QF | -- | 0 | АС | 15 | 30 | - | 21.4 | 0.3 | 0.011 | 0
1045 | 0 | Группа от QF | -- | 0 | АС | 15 | 30 | - | 21.1 | 0.3 | 0.01 | 0
1046 | 0 | Группа от QF | -- | 0 | АС | 15 | 30 | - | 21 | 0.3 | 0.013 | 0
1047 | 0 | Группа от QF | -- | 0 | АС | 15 | 30 | - | 21.9 | 0.3 | 0.018 | 0
1048 | 0 | Группа от QF | -- | 0 | АС | 15 | 30 | - | 20.9 | 0.3 | 0.012 | 0
1049 | 0 | Группа от QF | -- | 0 | АС | 15 | 30 | - | 20.5 | 0.3 | 0.009 | 0
1050 | 0 | Группа от QF | -- | 0 | АС | 15 | 30 | - | 20.9 | 0.3 | 0.017 | 0
1051 | 0 | Группа от QF | -- | 0 | АС | 15 | 30 | - | 20.9 | 0.3 | 0.014 | 0
1052 | 0 | Группа от QF | -- | 0 | АС | 15 | 30 | - | 21.1 | 0.3 | 0.017 | 0
1053 | 0 | Группа от QF | -- | 0 | АС | 15 | 30 | - | 20.4 | 0.3 | 0.011 | 0
1054 | 0 | Группа от QF | -- | 0 | АС | 15 | 30 | - | 21 | 0.3 | 0.016 | 0
1055 | 0 | Группа от QF | -- | 0 | АС | 15 | 30 | - | 21.8 | 0.3 | 0.013 | 0
1056 | 0 | Группа от QF | -- | 0 | АС | 15 | 30 | - | 20.6 | 0.3 | 0.013 | 0
1057 | 0 | Группа от QF | -- | 0 | АС | 15 | 30 | - | 21.3 | 0.3 | 0.012 | 0
1058 | 0 | Группа от QF | -- | 0 | АС | 15 | 30 | - | 21.2 | 0.3 | 0.01 | 0
1059 | 0 | Группа от QF | -- | 0 | АС | 15 | 30 | - | 21.7 | 0.3 | 0.008 | 0
1060 | 0 | Группа от QF | -- | 0 | АС | 15 | 30 | - | 21.1 | 0.3 | 0.013 | 0
1061 | 0 | Группа от QF | -- | 0 | АС | 15 | 30 | - | 20.7 | 0.3 | 0.007 | 0
1062 | 0 | Группа от QF | -- | 0 | АС | 15 | 30 | - | 20.9 | 0.3 | 0.007 | 0
1063 | 0 | Группа от QF | -- | 0 | АС | 15 | 30 | - | 20.8 | 0.3 | 0.008 | 0
1064 | 0 | Группа от QF | -- | 0 | АС | 15 | 30 | - | 21.4 | 0.3 | 0.014 | 0
1065 | 0 | Группа от QF | -- | 0 | АС | 15 | 30 | - | 21.3 | 0.3 | 0.014 | 0
1066 | 0 | Группа от QF | -- | 0 | АС | 15 | 30 | - | 20.1 | 0.3 | 0.01 | 0
1067 | 0 | Группа от QF | -- | 0 | АС | 15 | 30 | - | 21 | 0.3 | 0.017 | 0
1068 | 0 | Группа от QF | -- | 0 | АС | 15 | 30 | - | 20.8 | 0.3 | 0.017 | 0
1069 | 0 | Группа от QF | -- | 0 | АС | 15 | 30 | - | 20.9 | 0.3 | 0.009 | 0
1070 | 0 | Группа от QF | -- | 0 | АС | 15 | 30 | - | 21.9 | 0.3 | 0.013 | 0
1071 | 0 | Группа от QF | -- | 0 | АС | 15 | 30 | - | 20.9 | 0.3 | 0.007 | 0
1072 | 0 | Группа от QF | -- | 0 | АС | 15 | 30 | - | 21.3 | 0.3 | 0.01 | 0
1073 | 0 | Группа от QF | -- | 0 | АС | 15 | 30 | - | 20.8 | 0.3 | 0.018 | 0
1074 | 0 | Группа от QF | -- | 0 | АС | 15 | 30 | - | 20.3 | 0.3 | 0.013 | 0
1075 | 0 | Группа от QF | -- | 0 | АС | 15 | 30 | - | 20.3 | 0.3 | 0.009 | 0
1076 | 0 | Группа от QF | -- | 0 | АС | 15 | 30 | - | 21.4 | 0.3 | 0.013 | 0
1077 | 0 | Группа от QF | -- | 0 | АС | 15 | 30 | - | 20.1 | 0.3 | 0.008 | 0
1078 | 0 | Группа от QF | -- | 0 | АС | 15 | 30 | - | 20.7 | 0.3 | 0.007 | 0
1079 | 0 | Группа от QF | -- | 0 | АС | 15 | 30 | - | 20.7 | 0.3 | 0.018 | 0
1080 | 0 | Группа от QF | -- | 0 | АС | 15 | 30 | - | 20.6 | 0.3 | 0.011 | 0
1081 | 0 | Группа от QF | -- | 0 | АС | 15 | 30 | - | 21 | 0.3 | 0.017 | 0
1082 | 0 | Группа от QF | -- | 0 | АС | 15 | 30 | - | 21.2 | 0.3 | 0.014 | 0
1083 | 0 | Группа от QF | -- | 0 | АС | 15 | 30 | - | 20.5 | 0.3 | 0.016 | 0
1084 | 0 | Группа от QF | -- | 0 | АС | 15 | 30 | - | 21.8 | 0.3 | 0.007 | 0
1085 | 0 | Группа от QF | -- | 0 | АС | 15 | 30 | - | 20.7 | 0.3 | 0.008 | 0
1086 | 0 | Группа от QF | -- | 0 | АС | 15 | 30 | - | 21.8 | 0.3 | 0.014 | 0
1087 | 0 | Группа от QF | -- | 0 | АС | 15 | 30 | - | 21.3 | 0.3 | 0.012 | 0
1088 | 0 | Группа от QF | -- | 0 | АС | 15 | 30 | - | 21.6 | 0.3 | 0.011 | 0
1089 | 0 | Группа от QF | -- | 0 | АС | 15 | 30 | - | 20.5 | 0.3 | 0.016 | 0
1090 | 0 | Группа от QF | -- | 0 | АС | 15 | 30 | - | 21.8 | 0.3 | 0.018 | 0
1091 | 0 | Группа от QF | -- | 0 | АС | 15 | 30 | - | 20.8 | 0.3 | 0.012 | 0
1092 | 0 | Группа от QF | -- | 0 | АС | 15 | 30 | - | 20.3 | 0.3 | 0.014 | 0
1093 | 0 | Группа от QF | -- | 0 | АС | 15 | 30 | - | 20.9 | 0.3 | 0.01 | 0
1094 | 0 | Группа от QF | -- | 0 | АС | 15 | 30 | - | 20.7 | 0.3 | 0.007 | 0
1095 | 0 | Группа от QF | -- | 0 | АС | 15 | 30 | - | 21 | 0.3 | 0.011 | 0
1096 | 0 | Группа от QF | -- | 0 | АС | 15 | 30 | - | 21.9 | 0.3 | 0.012 | 0
1097 | 0 | Группа от QF | -- | 0 | АС | 15 | 30 | - | 20.6 | 0.3 | 0.015 | 0
1098 | 0 | Группа от QF | -- | 0 | АС | 15 | 30 | - | 21.6 | 0.3 | 0.015 | 0
1099 | 0 | Группа от QF | -- | 0 | АС | 15 | 30 | - | 21 | 0.3 | 0.009 | 0
1100 | 0 | Группа от QF | -- | 0 | АС | 15 | 30 | - | 20.1 | 0.3 | 0.013 | 0
1101 | 0 | Группа от QF | -- | 0 | АС | 15 | 30 | - | 21.2 | 0.3 | 0.01 | 0
1102 | 0 | Группа от QF | -- | 0 | АС | 15 | 30 | - | 20.5 | 0.3 | 0.018 | 0
1103 | 0 | Группа от QF | -- | 0 | АС | 15 | 30 | - | 20.3 | 0.3 | 0.016 | 0
1104 | 0 | Группа от QF | -- | 0 | АС | 15 | 30 | - | 20.9 | 0.3 | 0.017 | 0
1105 | 0 | Группа от QF | -- | 0 | АС | 15 | 30 | - | 21.1 | 0.3 | 0.014 | 0
1106 | 0 | Группа от QF | -- | 0 | АС | 15 | 30 | - | 21.9 | 0.3 | 0.011 | 0
1107 | 0 | Группа от QF | -- | 0 | АС | 15 | 30 | - | 21.9 | 0.3 | 0.012 | 0
1108 | 0 | Группа от QF | -- | 0 | АС | 15 | 30 | - | 20.2 | 0.3 | 0.009 | 0
1109 | 0 | Группа от QF | -- | 0 | АС | 15 | 30 | - | 20.2 | 0.3 | 0.008 | 0
1110 | 0 | Группа от QF | -- | 0 | АС | 15 | 30 | - | 21.7 | 0.3 | 0.009 | 0
1111 | 0 | Группа от QF | -- | 0 | АС | 15 | 30 | - | 21 | 0.3 | 0.013 | 0
1112 | 0 | Группа от QF | -- | 0 | АС | 15 | 30 | - | 21.6 | 0.3 | 0.015 | 0
1113 | 0 | Группа от QF | -- | 0 | АС | 15 | 30 | - | 20.9 | 0.3 | 0.013 | 0
1114 | 0 | Группа от QF | -- | 0 | АС | 15 | 30 | - | 20.9 | 0.3 | 0.013 | 0
1115 | 0 | Группа от QF | -- | 0 | АС | 15 | 30 | - | 21.2 | 0.3 | 0.007 | 0
1116 | 0 | Группа от QF | -- | 0 | АС | 15 | 30 | - | 21.9 | 0.3 | 0.011 | 0
1117 | 0 | Группа от QF | -- | 0 | АС | 15 | 30 | - | 20.8 | 0.3 | 0.014 | 0
1118 | 0 | Группа от QF | -- | 0 | АС | 15 | 30 | - | 20.6 | 0.3 | 0.019 | 0
1119 | 0 | Группа от QF | -- | 0 | АС | 15 | 30 | - | 20.8 | 0.3 | 0.016 | 0
1120 | 0 | Группа от QF | -- | 0 | АС | 15 | 30 | - | 21.1 | 0.3 | 0.007 | 0
1121 | 0 | Группа от QF | -- | 0 | АС | 15 | 30 | - | 20.8 | 0.3 | 0.011 | 0
1122 | 0 | Группа от QF | -- | 0 | АС | 15 | 30 | - | 21.8 | 0.3 | 0.015 | 0
1123 | 0 | Группа от QF | -- | 0 | АС | 15 | 30 | - | 21.7 | 0.3 | 0.009 | 0
1124 | 0 | Группа от QF | -- | 0 | АС | 15 | 30 | - | 20.3 | 0.3 | 0.018 | 0
1125 | 0 | Группа от QF | -- | 0 | АС | 15 | 30 | - | 21.6 | 0.3 | 0.014 | 0
1126 | 0 | Группа от QF | -- | 0 | АС | 15 | 30 | - | 20.6 | 0.3 | 0.013 | 0
1127 | 0 | Группа от QF | -- | 0 | АС | 15 | 30 | - | 21.6 | 0.3 | 0.016 | 0
1128 | 0 | Группа от QF | -- | 0 | АС | 15 | 30 | - | 20.6 | 0.3 | 0.007 | 0
1129 | 0 | Группа от QF | -- | 0 | АС | 15 | 30 | - | 20.2 | 0.3 | 0.014 | 0
1130 | 0 | Группа от QF | -- | 0 | АС | 15 | 30 | - | 20.8 | 0.3 | 0.013 | 0
1131 | 0 | Группа от QF | -- | 0 | АС | 15 | 30 | - | 20.1 | 0.3 | 0.009 | 0
1132 | 0 | Группа от QF | -- | 0 | АС | 15 | 30 | - | 21.3 | 0.3 | 0.012 | 0
1133 | 0 | Группа от QF | -- | 0 | АС | 15 | 30 | - | 20.6 | 0.3 | 0.008 | 0
1134 | 0 | Группа от QF | -- | 0 | АС | 15 | 30 | - | 20.5 | 0.3 | 0.018 | 0
1135 | 0 | Группа от QF | -- | 0 | АС | 15 | 30 | - | 21 | 0.3 | 0.017 | 0
1136 | 0 | Группа от QF | -- | 0 | АС | 15 | 30 | - | 20.1 | 0.3 | 0.007 | 0
1137 | 0 | Группа от QF | -- | 0 | АС | 15 | 30 | - | 20.8 | 0.3 | 0.019 | 0
1138 | 0 | Группа от QF | -- | 0 | АС | 15 | 30 | - | 20.6 | 0.3 | 0.016 | 0
1139 | 0 | Группа от QF | -- | 0 | АС | 15 | 30 | - | 20.4 | 0.3 | 0.01 | 0
1140 | 0 | Группа от QF | -- | 0 | АС | 15 | 30 | - | 21 | 0.3 | 0.009 | 0
1141 | 0 | Группа от QF | -- | 0 | АС | 15 | 30 | - | 20.9 | 0.3 | 0.019 | 0
1142 | 0 | Группа от QF | -- | 0 | АС | 15 | 30 | - | 21.5 | 0.3 | 0.012 | 0
1143 | 0 | Группа от QF | -- | 0 | АС | 15 | 30 | - | 21.6 | 0.3 | 0.007 | 0
1144 | 0 | Группа от QF | -- | 0 | АС | 15 | 30 | - | 21.3 | 0.3 | 0.011 | 0
1145 | 0 | Группа от QF | -- | 0 | АС | 15 | 30 | - | 21.5 | 0.3 | 0.014 | 0
1146 | 0 | Группа от QF | -- | 0 | АС | 15 | 30 | - | 21.5 | 0.3 | 0.007 | 0
1147 | 0 | Группа от QF | -- | 0 | АС | 15 | 30 | - | 20.7 | 0.3 | 0.008 | 0
1148 | 0 | Группа от QF | -- | 0 | АС | 15 | 30 | - | 20.3 | 0.3 | 0.017 | 0
1149 | 0 | Группа от QF | -- | 0 | АС | 15 | 30 | - | 20.7 | 0.3 | 0.009 | 0
1150 | 0 | Группа от QF | -- | 0 | АС | 15 | 30 | - | 20.5 | 0.3 | 0.014 | 0
1151 | 0 | Группа от QF | -- | 0 | АС | 15 | 30 | - | 20.6 | 0.3 | 0.015 | 0
1152 | 0 | Группа от QF | -- | 0 | АС | 15 | 30 | - | 20.1 | 0.3 | 0.011 | 0
1153 | 0 | Группа от QF | -- | 0 | АС | 15 | 30 | - | 20.7 | 0.3 | 0.013 | 0
1154 | 0 | Группа от QF | -- | 0 | АС | 15 | 30 | - | 21.2 | 0.3 | 0.012 | 0
1155 | 0 | Группа от QF | -- | 0 | АС | 15 | 30 | - | 21.4 | 0.3 | 0.017 | 0
1156 | 0 | Группа от QF | -- | 0 | АС | 15 | 30 | - | 21.5 | 0.3 | 0.013 | 0
1157 | 0 | Группа от QF | -- | 0 | АС | 15 | 30 | - | 20.2 | 0.3 | 0.012 | 0
1158 | 0 | Группа от QF | -- | 0 | АС | 15 | 30 | - | 21.2 | 0.3 | 0.019 | 0
1159 | 0 | Группа от QF | -- | 0 | АС | 15 | 30 | - | 21.1 | 0.3 | 0.009 | 0
1160 | 0 | Группа от QF | -- | 0 | АС | 15 | 30 | - | 20.1 | 0.3 | 0.013 | 0
1161 | 0 | Группа от QF | -- | 0 | АС | 15 | 30 | - | 20.4 | 0.3 | 0.016 | 0
1162 | 0 | Группа от QF | -- | 0 | АС | 15 | 30 | - | 21 | 0.3 | 0.01 | 0
1163 | 0 | Группа от QF | -- | 0 | АС | 15 | 30 | - | 20.9 | 0.3 | 0.007 | 0
1164 | 0 | Группа от QF | -- | 0 | АС | 15 | 30 | - | 21.3 | 0.3 | 0.014 | 0
1165 | 0 | Группа от QF | -- | 0 | АС | 15 | 30 | - | 21.5 | 0.3 | 0.011 | 0
1166 | 0 | Группа от QF | -- | 0 | АС | 15 | 30 | - | 20.2 | 0.3 | 0.009 | 0
1167 | 0 | Группа от QF | -- | 0 | АС | 15 | 30 | - | 21.1 | 0.3 | 0.009 | 0
1168 | 0 | Группа от QF | -- | 0 | АС | 15 | 30 | - | 21.5 | 0.3 | 0.008 | 0
1169 | 0 | Группа от QF | -- | 0 | АС | 15 | 30 | - | 21.5 | 0.3 | 0.008 | 0
1170 | 0 | Группа от QF | -- | 0 | АС | 15 | 30 | - | 21.7 | 0.3 | 0.007 | 0
1171 | 0 | Группа от QF | -- | 0 | АС | 15 | 30 | - | 20.2 | 0.3 | 0.009 | 0
1172 | 0 | Группа от QF | -- | 0 | АС | 15 | 30 | - | 20.1 | 0.3 | 0.018 | 0
1173 | 0 | Группа от QF | -- | 0 | АС | 15 | 30 | - | 21.3 | 0.3 | 0.012 | 0
1174 | 0 | Группа от QF | -- | 0 | АС | 15 | 30 | - | 21.4 | 0.3 | 0.016 | 0
1175 | 0 | Группа от QF | -- | 0 | АС | 15 | 30 | - | 20.3 | 0.3 | 0.017 | 0
1176 | 0 | Группа от QF | -- | 0 | АС | 15 | 30 | - | 20.1 | 0.3 | 0.012 | 0
1177 | 0 | Группа от QF | -- | 0 | АС | 15 | 30 | - | 21.1 | 0.3 | 0.012 | 0
1178 | 0 | Группа от QF | -- | 0 | АС | 15 | 30 | - | 21.6 | 0.3 | 0.01 | 0
1179 | 0 | Группа от QF | -- | 0 | АС | 15 | 30 | - | 21.4 | 0.3 | 0.016 | 0
1180 | 0 | Группа от QF | -- | 0 | АС | 15 | 30 | - | 20.1 | 0.3 | 0.016 | 0
1181 | 0 | Группа от QF | -- | 0 | АС | 15 | 30 | - | 21.7 | 0.3 | 0.012 | 0
1182 | 0 | Группа от QF | -- | 0 | АС | 15 | 30 | - | 20.9 | 0.3 | 0.018 | 0
1183 | 0 | Группа от QF | -- | 0 | АС | 15 | 30 | - | 21.2 | 0.3 | 0.009 | 0
1184 | 0 | Группа от QF | -- | 0 | АС | 15 | 30 | - | 20.4 | 0.3 | 0.01 | 0
1185 | 0 | Группа от QF | -- | 0 | АС | 15 | 30 | - | 21.8 | 0.3 | 0.011 | 0
1186 | 0 | Группа от QF | -- | 0 | АС | 15 | 30 | - | 21.8 | 0.3 | 0.008 | 0
1187 | 0 | Группа от QF | -- | 0 | АС | 15 | 30 | - | 20.1 | 0.3 | 0.01 | 0
1188 | 0 | Группа от QF | -- | 0 | АС | 15 | 30 | - | 20.6 | 0.3 | 0.016 | 0
1189 | 0 | Группа от QF | -- | 0 | АС | 15 | 30 | - | 21 | 0.3 | 0.017 | 0
1190 | 0 | Группа от QF | -- | 0 | АС | 15 | 30 | - | 20.7 | 0.3 | 0.01 | 0
1191 | 0 | Группа от QF | -- | 0 | АС | 15 | 30 | - | 21.4 | 0.3 | 0.007 | 0
1192 | 0 | Группа от QF | -- | 0 | АС | 15 | 30 | - | 21.3 | 0.3 | 0.01 | 0
1193 | 0 | Группа от QF | -- | 0 | АС | 15 | 30 | - | 20.5 | 0.3 | 0.014 | 0
1194 | 0 | Группа от QF | -- | 0 | АС | 15 | 30 | - | 20.4 | 0.3 | 0.015 | 0
1195 | 0 | Группа от QF | -- | 0 | АС | 15 | 30 | - | 20.7 | 0.3 | 0.008 | 0
1196 | 0 | Группа от QF | -- | 0 | АС | 15 | 30 | - | 20.4 | 0.3 | 0.007 | 0
1197 | 0 | Группа от QF | -- | 0 | АС | 15 | 30 | - | 20.3 | 0.3 | 0.011 | 0
1198 | 0 | Группа от QF | -- | 0 | АС | 15 | 30 | - | 20.3 | 0.3 | 0.019 | 0
1199 | 0 | Группа от QF | -- | 0 | АС | 15 | 30 | - | 20.9 | 0.3 | 0.018 | 0
1200 | 0 | Группа от QF | -- | 0 | АС | 15 | 30 | - | 20.9 | 0.3 | 0.012 | 0
1201 | 0 | Группа от QF | -- | 0 | АС | 15 | 30 | - | 20.9 | 0.3 | 0.019 | 0
1202 | 0 | Группа от QF | -- | 0 | АС | 15 | 30 | - | 21.4 | 0.3 | 0.013 | 0
1203 | 0 | Группа от QF | -- | 0 | АС | 15 | 30 | - | 21.5 | 0.3 | 0.009 | 0
1204 | 0 | Группа от QF | -- | 0 | АС | 15 | 30 | - | 20.3 | 0.3 | 0.015 | 0
1205 | 0 | Группа от QF | -- | 0 | АС | 15 | 30 | - | 20.1 | 0.3 | 0.012 | 0
1206 | 0 | Группа от QF | -- | 0 | АС | 15 | 30 | - | 21.8 | 0.3 | 0.018 | 0
1207 | 0 | Группа от QF | -- | 0 | АС | 15 | 30 | - | 21.3 | 0.3 | 0.011 | 0
1208 | 0 | Группа от QF | -- | 0 | АС | 15 | 30 | - | 21 | 0.3 | 0.007 | 0
1209 | 0 | Группа от QF | -- | 0 | АС | 15 | 30 | - | 20.5 | 0.3 | 0.019 | 0
1210 | 0 | Группа от QF | -- | 0 | АС | 15 | 30 | - | 21.8 | 0.3 | 0.012 | 0
1211 | 0 | Группа от QF | -- | 0 | АС | 15 | 30 | - | 21.5 | 0.3 | 0.018 | 0
1212 | 0 | Группа от QF | -- | 0 | АС | 15 | 30 | - | 21.7 | 0.3 | 0.011 | 0
1213 | 0 | Группа от QF | -- | 0 | АС | 15 | 30 | - | 20.8 | 0.3 | 0.009 | 0
1214 | 0 | Группа от QF | -- | 0 | АС | 15 | 30 | - | 20.3 | 0.3 | 0.014 | 0
1215 | 0 | Группа от QF | -- | 0 | АС | 15 | 30 | - | 20.6 | 0.3 | 0.015 | 0
1216 | 0 | Группа от QF | -- | 0 | АС | 15 | 30 | - | 21.2 | 0.3 | 0.019 | 0
1217 | 0 | Группа от QF | -- | 0 | АС | 15 | 30 | - | 21.4 | 0.3 | 0.016 | 0
1218 | 0 | Группа от QF | -- | 0 | АС | 15 | 30 | - | 20.3 | 0.3 | 0.01 | 0
1219 | 0 | Группа от QF | -- | 0 | АС | 15 | 30 | - | 21.9 | 0.3 | 0.011 | 0
1220 | 0 | Группа от QF | -- | 0 | АС | 15 | 30 | - | 20.1 | 0.3 | 0.01 | 0
1221 | 0 | Группа от QF | -- | 0 | АС | 15 | 30 | - | 20.1 | 0.3 | 0.009 | 0
1222 | 0 | Группа от QF | -- | 0 | АС | 15 | 30 | - | 20.6 | 0.3 | 0.01 | 0
1223 | 0 | Группа от QF | -- | 0 | АС | 15 | 30 | - | 20.9 | 0.3 | 0.007 | 0
1224 | 0 | Группа от QF | -- | 0 | АС | 15 | 30 | - | 21.9 | 0.3 | 0.015 | 0
1225 | 0 | Группа от QF | -- | 0 | АС | 15 | 30 | - | 21.4 | 0.3 | 0.007 | 0
1226 | 0 | Группа от QF | -- | 0 | АС | 15 | 30 | - | 21.8 | 0.3 | 0.019 | 0
1227 | 0 | Группа от QF | -- | 0 | АС | 15 | 30 | - | 21.6 | 0.3 | 0.012 | 0
1228 | 0 | Группа от QF | -- | 0 | АС | 15 | 30 | - | 21.7 | 0.3 | 0.018 | 0
1229 | 0 | Группа от QF | -- | 0 | АС | 15 | 30 | - | 21.7 | 0.3 | 0.016 | 0
1230 | 0 | Группа от QF | -- | 0 | АС | 15 | 30 | - | 21.9 | 0.3 | 0.012 | 0
1231 | 0 | Группа от QF | -- | 0 | АС | 15 | 30 | - | 20.4 | 0.3 | 0.015 | 0
1232 | 0 | Группа от QF | -- | 0 | АС | 15 | 30 | - | 21.3 | 0.3 | 0.016 | 0
1233 | 0 | Группа от QF | -- | 0 | АС | 15 | 30 | - | 20.7 | 0.3 | 0.01 | 0
1234 | 0 | Группа от QF | -- | 0 | АС | 15 | 30 | - | 20.7 | 0.3 | 0.013 | 0
1235 | 0 | Группа от QF | -- | 0 | АС | 15 | 30 | - | 20.7 | 0.3 | 0.011 | 0
1236 | 0 | Группа от QF | -- | 0 | АС | 15 | 30 | - | 21 | 0.3 | 0.011 | 0
1237 | 0 | Группа от QF | -- | 0 | АС | 15 | 30 | - | 21.5 | 0.3 | 0.012 | 0
1238 | 0 | Группа от QF | -- | 0 | АС | 15 | 30 | - | 20.7 | 0.3 | 0.019 | 0
1239 | 0 | Группа от QF | -- | 0 | АС | 15 | 30 | - | 20.9 | 0.3 | 0.009 | 0
1240 | 0 | Группа от QF | -- | 0 | АС | 15 | 30 | - | 21 | 0.3 | 0.013 | 0
1241 | 0 | Группа от QF | -- | 0 | АС | 15 | 30 | - | 21.4 | 0.3 | 0.008 | 0
1242 | 0 | Группа от QF | -- | 0 | АС | 15 | 30 | - | 21.3 | 0.3 | 0.018 | 0
1243 | 0 | Группа от QF | -- | 0 | АС | 15 | 30 | - | 21.6 | 0.3 | 0.011 | 0
1244 | 0 | Группа от QF | -- | 0 | АС | 15 | 30 | - | 21.2 | 0.3 | 0.012 | 0
1245 | 0 | Группа от QF | -- | 0 | АС | 15 | 30 | - | 21.8 | 0.3 | 0.009 | 0
1246 | 0 | Группа от QF | -- | 0 | АС | 15 | 30 | - | 21.3 | 0.3 | 0.015 | 0
1247 | 0 | Группа от QF | -- | 0 | АС | 15 | 30 | - | 20.9 | 0.3 | 0.016 | 0
1248 | 0 | Группа от QF | -- | 0 | АС | 15 | 30 | - | 21.1 | 0.3 | 0.012 | 0
1249 | 0 | Группа от QF | -- | 0 | АС | 15 | 30 | - | 20.7 | 0.3 | 0.014 | 0
1250 | 0 | Группа от QF | -- | 0 | АС | 15 | 30 | - | 21.8 | 0.3 | 0.014 | 0
1251 | 0 | Группа от QF | -- | 0 | АС | 15 | 30 | - | 20.3 | 0.3 | 0.016 | 0
1252 | 0 | Группа от QF | -- | 0 | АС | 15 | 30 | - | 20.9 | 0.3 | 0.012 | 0
1253 | 0 | Группа от QF | -- | 0 | АС | 15 | 30 | - | 20.8 | 0.3 | 0.007 | 0
1254 | 0 | Группа от QF | -- | 0 | АС | 15 | 30 | - | 20.1 | 0.3 | 0.019 | 0
1255 | 0 | Группа от QF | -- | 0 | АС | 15 | 30 | - | 20.6 | 0.3 | 0.011 | 0
1256 | 0 | Группа от QF | -- | 0 | АС | 15 | 30 | - | 20.8 | 0.3 | 0.016 | 0
1257 | 0 | Группа от QF | -- | 0 | АС | 15 | 30 | - | 20.6 | 0.3 | 0.018 | 0
1258 | 0 | Группа от QF | -- | 0 | АС | 15 | 30 | - | 21.4 | 0.3 | 0.013 | 0
1259 | 0 | Группа от QF | -- | 0 | АС | 15 | 30 | - | 20.6 | 0.3 | 0.013 | 0
1260 | 0 | Группа от QF | -- | 0 | АС | 15 | 30 | - | 20.1 | 0.3 | 0.013 | 0
1261 | 0 | Группа от QF | -- | 0 | АС | 15 | 30 | - | 21.7 | 0.3 | 0.016 | 0
1262 | 0 | Группа от QF | -- | 0 | АС | 15 | 30 | - | 20.6 | 0.3 | 0.015 | 0
1263 | 0 | Группа от QF | -- | 0 | АС | 15 | 30 | - | 20.4 | 0.3 | 0.007 | 0
1264 | 0 | Группа от QF | -- | 0 | АС | 15 | 30 | - | 20.4 | 0.3 | 0.017 | 0
1265 | 0 | Группа от QF | -- | 0 | АС | 15 | 30 | - | 21.8 | 0.3 | 0.015 | 0
1266 | 0 | Группа от QF | -- | 0 | АС | 15 | 30 | - | 20.4 | 0.3 | 0.015 | 0
1267 | 0 | Группа от QF | -- | 0 | АС | 15 | 30 | - | 21 | 0.3 | 0.014 | 0
1268 | 0 | Группа от QF | -- | 0 | АС | 15 | 30 | - | 21.4 | 0.3 | 0.016 | 0
1269 | 0 | Группа от QF | -- | 0 | АС | 15 | 30 | - | 21.4 | 0.3 | 0.011 | 0
1270 | 0 | Группа от QF | -- | 0 | АС | 15 | 30 | - | 21 | 0.3 | 0.008 | 0
1271 | 0 | Группа от QF | -- | 0 | АС | 15 | 30 | - | 21.2 | 0.3 | 0.017 | 0
1272 | 0 | Группа от QF | -- | 0 | АС | 15 | 30 | - | 21.7 | 0.3 | 0.013 | 0
1273 | 0 | Группа от QF | -- | 0 | АС | 15 | 30 | - | 20.8 | 0.3 | 0.016 | 0
1274 | 0 | Группа от QF | -- | 0 | АС | 15 | 30 | - | 20.7 | 0.3 | 0.015 | 0
1275 | 0 | Группа от QF | -- | 0 | АС | 15 | 30 | - | 21.5 | 0.3 | 0.011 | 0
1276 | 0 | Группа от QF | -- | 0 | АС | 15 | 30 | - | 21.5 | 0.3 | 0.015 | 0
1277 | 0 | Группа от QF | -- | 0 | АС | 15 | 30 | - | 21.6 | 0.3 | 0.009 | 0
1278 | 0 | Группа от QF | -- | 0 | АС | 15 | 30 | - | 21.5 | 0.3 | 0.01 | 0
1279 | 0 | Группа от QF | -- | 0 | АС | 15 | 30 | - | 20.6 | 0.3 | 0.015 | 0
1280 | 0 | Группа от QF | -- | 0 | АС | 15 | 30 | - | 21 | 0.3 | 0.013 | 0
1281 | 0 | Группа от QF | -- | 0 | АС | 15 | 30 | - | 20.4 | 0.3 | 0.011 | 0
1282 | 0 | Группа от QF | -- | 0 | АС | 15 | 30 | - | 21.9 | 0.3 | 0.015 | 0
1283 | 0 | Группа от QF | -- | 0 | АС | 15 | 30 | - | 21.1 | 0.3 | 0.011 | 0
1284 | 0 | Группа от QF | -- | 0 | АС | 15 | 30 | - | 20.1 | 0.3 | 0.015 | 0
1285 | 0 | Группа от QF | -- | 0 | АС | 15 | 30 | - | 21 | 0.3 | 0.012 | 0
1286 | 0 | Группа от QF | -- | 0 | АС | 15 | 30 | - | 21.8 | 0.3 | 0.011 | 0
1287 | 0 | Группа от QF | -- | 0 | АС | 15 | 30 | - | 20.4 | 0.3 | 0.015 | 0
1288 | 0 | Группа от QF | -- | 0 | АС | 15 | 30 | - | 20.9 | 0.3 | 0.014 | 0
1289 | 0 | Группа от QF | -- | 0 | АС | 15 | 30 | - | 21.2 | 0.3 | 0.013 | 0
1290 | 0 | Группа от QF | -- | 0 | АС | 15 | 30 | - | 20.5 | 0.3 | 0.018 | 0
1291 | 0 | Группа от QF | -- | 0 | АС | 15 | 30 | - | 21.1 | 0.3 | 0.009 | 0
1292 | 0 | Группа от QF | -- | 0 | АС | 15 | 30 | - | 21 | 0.3 | 0.011 | 0
1293 | 0 | Группа от QF | -- | 0 | АС | 15 | 30 | - | 21.8 | 0.3 | 0.017 | 0
1294 | 0 | Группа от QF | -- | 0 | АС | 15 | 30 | - | 20.1 | 0.3 | 0.014 | 0
1295 | 0 | Группа от QF | -- | 0 | АС | 15 | 30 | - | 20.6 | 0.3 | 0.016 | 0
1296 | 0 | Группа от QF | -- | 0 | АС | 15 | 30 | - | 21.3 | 0.3 | 0.014 | 0
1297 | 0 | Группа от QF | -- | 0 | АС | 15 | 30 | - | 21.4 | 0.3 | 0.018 | 0
1298 | 0 | Группа от QF | -- | 0 | АС | 15 | 30 | - | 20.7 | 0.3 | 0.009 | 0
1299 | 0 | Группа от QF | -- | 0 | АС | 15 | 30 | - | 20.9 | 0.3 | 0.013 | 0
1300 | 0 | Группа от QF | -- | 0 | АС | 15 | 30 | - | 20.9 | 0.3 | 0.011 | 0
1301 | 0 | Группа от QF | -- | 0 | АС | 15 | 30 | - | 20.3 | 0.3 | 0.011 | 0
1302 | 0 | Группа от QF | -- | 0 | АС | 15 | 30 | - | 21.8 | 0.3 | 0.019 | 0
1303 | 0 | Группа от QF | -- | 0 | АС | 15 | 30 | - | 21.8 | 0.3 | 0.007 | 0
1304 | 0 | Группа от QF | -- | 0 | АС | 15 | 30 | - | 21.2 | 0.3 | 0.018 | 0
1305 | 0 | Группа от QF | -- | 0 | АС | 15 | 30 | - | 20.6 | 0.3 | 0.008 | 0
1306 | 0 | Группа от QF | -- | 0 | АС | 15 | 30 | - | 20.7 | 0.3 | 0.013 | 0
1307 | 0 | Группа от QF | -- | 0 | АС | 15 | 30 | - | 20.3 | 0.3 | 0.016 | 0
1308 | 0 | Группа от QF | -- | 0 | АС | 15 | 30 | - | 21.4 | 0.3 | 0.018 | 0
1309 | 0 | Группа от QF | -- | 0 | АС | 15 | 30 | - | 20.7 | 0.3 | 0.016 | 0
1310 | 0 | Группа от QF | -- | 0 | АС | 15 | 30 | - | 20.1 | 0.3 | 0.012 | 0
1311 | 0 | Группа от QF | -- | 0 | АС | 15 | 30 | - | 21.4 | 0.3 | 0.016 | 0
1312 | 0 | Группа от QF | -- | 0 | АС | 15 | 30 | - | 21.5 | 0.3 | 0.017 | 0
1313 | 0 | Группа от QF | -- | 0 | АС | 15 | 30 | - | 20.9 | 0.3 | 0.017 | 0
1314 | 0 | Группа от QF | -- | 0 | АС | 15 | 30 | - | 20.9 | 0.3 | 0.013 | 0
1315 | 0 | Группа от QF | -- | 0 | АС | 15 | 30 | - | 20.5 | 0.3 | 0.018 | 0
1316 | 0 | Группа от QF | -- | 0 | АС | 15 | 30 | - | 20.4 | 0.3 | 0.014 | 0
1317 | 0 | Группа от QF | -- | 0 | АС | 15 | 30 | - | 20.6 | 0.3 | 0.018 | 0
1318 | 0 | Группа от QF | -- | 0 | АС | 15 | 30 | - | 20.4 | 0.3 | 0.012 | 0
1319 | 0 | Группа от QF | -- | 0 | АС | 15 | 30 | - | 20.7 | 0.3 | 0.01 | 0
1320 | 0 | Группа от QF | -- | 0 | АС | 15 | 30 | - | 21.5 | 0.3 | 0.013 | 0
1321 | 0 | Группа от QF | -- | 0 | АС | 15 | 30 | - | 20.4 | 0.3 | 0.016 | 0
1322 | 0 | Группа от QF | -- | 0 | АС | 15 | 30 | - | 21 | 0.3 | 0.018 | 0
1323 | 0 | Группа от QF | -- | 0 | АС | 15 | 30 | - | 20.9 | 0.3 | 0.011 | 0
1324 | 0 | Группа от QF | -- | 0 | АС | 15 | 30 | - | 20.8 | 0.3 | 0.009 | 0
1325 | 0 | Группа от QF | -- | 0 | АС | 15 | 30 | - | 21.4 | 0.3 | 0.018 | 0
1326 | 0 | Группа от QF | -- | 0 | АС | 15 | 30 | - | 20.1 | 0.3 | 0.007 | 0
1327 | 0 | Группа от QF | -- | 0 | АС | 15 | 30 | - | 21.5 | 0.3 | 0.009 | 0
1328 | 0 | Группа от QF | -- | 0 | АС | 15 | 30 | - | 21.8 | 0.3 | 0.016 | 0
1329 | 0 | Группа от QF | -- | 0 | АС | 15 | 30 | - | 21.7 | 0.3 | 0.016 | 0
1330 | 0 | Группа от QF | -- | 0 | АС | 15 | 30 | - | 20.4 | 0.3 | 0.013 | 0
1331 | 0 | Группа от QF | -- | 0 | АС | 15 | 30 | - | 20.4 | 0.3 | 0.014 | 0
1332 | 0 | Группа от QF | -- | 0 | АС | 15 | 30 | - | 20.8 | 0.3 | 0.011 | 0
1333 | 0 | Группа от QF | -- | 0 | АС | 15 | 30 | - | 21.5 | 0.3 | 0.01 | 0
1334 | 0 | Группа от QF | -- | 0 | АС | 15 | 30 | - | 21.2 | 0.3 | 0.015 | 0
1335 | 0 | Группа от QF | -- | 0 | АС | 15 | 30 | - | 21.5 | 0.3 | 0.015 | 0
1336 | 0 | Группа от QF | -- | 0 | АС | 15 | 30 | - | 21.1 | 0.3 | 0.012 | 0
1337 | 0 | Группа от QF | -- | 0 | АС | 15 | 30 | - | 20.5 | 0.3 | 0.013 | 0
1338 | 0 | Группа от QF | -- | 0 | АС | 15 | 30 | - | 21.7 | 0.3 | 0.013 | 0
1339 | 0 | Группа от QF | -- | 0 | АС | 15 | 30 | - | 20.7 | 0.3 | 0.012 | 0
1340 | 0 | Группа от QF | -- | 0 | АС | 15 | 30 | - | 21.4 | 0.3 | 0.009 | 0
1341 | 0 | Группа от QF | -- | 0 | АС | 15 | 30 | - | 21.9 | 0.3 | 0.015 | 0
1342 | 0 | Группа от QF | -- | 0 | АС | 15 | 30 | - | 21.9 | 0.3 | 0.007 | 0
1343 | 0 | Группа от QF | -- | 0 | АС | 15 | 30 | - | 20.1 | 0.3 | 0.012 | 0
1344 | 0 | Группа от QF | -- | 0 | АС | 15 | 30 | - | 20.9 | 0.3 | 0.019 | 0
1345 | 0 | Группа от QF | -- | 0 | АС | 15 | 30 | - | 21.9 | 0.3 | 0.015 | 0
1346 | 0 | Группа от QF | -- | 0 | АС | 15 | 30 | - | 20.1 | 0.3 | 0.009 | 0
1347 | 0 | Группа от QF | -- | 0 | АС | 15 | 30 | - | 20.9 | 0.3 | 0.016 | 0
1348 | 0 | Группа от QF | -- | 0 | АС | 15 | 30 | - | 21.6 | 0.3 | 0.009 | 0
1349 | 0 | Группа от QF | -- | 0 | АС | 15 | 30 | - | 21.6 | 0.3 | 0.007 | 0
1350 | 0 | Группа от QF | -- | 0 | АС | 15 | 30 | - | 20.6 | 0.3 | 0.009 | 0
1351 | 0 | Группа от QF | -- | 0 | АС | 15 | 30 | - | 20.6 | 0.3 | 0.007 | 0
1352 | 0 | Группа от QF | -- | 0 | АС | 15 | 30 | - | 20.8 | 0.3 | 0.008 | 0
1353 | 0 | Группа от QF | -- | 0 | АС | 15 | 30 | - | 20.1 | 0.3 | 0.012 | 0
1354 | 0 | Группа от QF | -- | 0 | АС | 15 | 30 | - | 21.9 | 0.3 | 0.007 | 0
1355 | 0 | Группа от QF | -- | 0 | АС | 15 | 30 | - | 21.1 | 0.3 | 0.014 | 0
1356 | 0 | Группа от QF | -- | 0 | АС | 15 | 30 | - | 21.7 | 0.3 | 0.009 | 0
1357 | 0 | Группа от QF | -- | 0 | АС | 15 | 30 | - | 21.5 | 0.3 | 0.019 | 0
1358 | 0 | Группа от QF | -- | 0 | АС | 15 | 30 | - | 20.2 | 0.3 | 0.007 | 0
1359 | 0 | Группа от QF | -- | 0 | АС | 15 | 30 | - | 20.7 | 0.3 | 0.012 | 0
1360 | 0 | Группа от QF | -- | 0 | АС | 15 | 30 | - | 21.2 | 0.3 | 0.013 | 0
1361 | 0 | Группа от QF | -- | 0 | АС | 15 | 30 | - | 21.5 | 0.3 | 0.011 | 0
1362 | 0 | Группа от QF | -- | 0 | АС | 15 | 30 | - | 20.3 | 0.3 | 0.013 | 0
1363 | 0 | Группа от QF | -- | 0 | АС | 15 | 30 | - | 21.8 | 0.3 | 0.009 | 0
1364 | 0 | Группа от QF | -- | 0 | АС | 15 | 30 | - | 20.9 | 0.3 | 0.016 | 0
1365 | 0 | Группа от QF | -- | 0 | АС | 15 | 30 | - | 20.3 | 0.3 | 0.011 | 0
1366 | 0 | Группа от QF | -- | 0 | АС | 15 | 30 | - | 21.8 | 0.3 | 0.018 | 0
1367 | 0 | Группа от QF | -- | 0 | АС | 15 | 30 | - | 20.4 | 0.3 | 0.017 | 0
1368 | 0 | Группа от QF | -- | 0 | АС | 15 | 30 | - | 20.3 | 0.3 | 0.017 | 0
1369 | 0 | Группа от QF | -- | 0 | АС | 15 | 30 | - | 21.8 | 0.3 | 0.013 | 0
1370 | 0 | Группа от QF | -- | 0 | АС | 15 | 30 | - | 21.5 | 0.3 | 0.016 | 0
1371 | 0 | Группа от QF | -- | 0 | АС | 15 | 30 | - | 20.4 | 0.3 | 0.011 | 0
1372 | 0 | Группа от QF | -- | 0 | АС | 15 | 30 | - | 20.3 | 0.3 | 0.011 | 0
1373 | 0 | Группа от QF | -- | 0 | АС | 15 | 30 | - | 21.4 | 0.3 | 0.013 | 0
1374 | 0 | Группа от QF | -- | 0 | АС | 15 | 30 | - | 20.9 | 0.3 | 0.01 | 0
1375 | 0 | Группа от QF | -- | 0 | АС | 15 | 30 | - | 20.6 | 0.3 | 0.01 | 0
1376 | 0 | Группа от QF | -- | 0 | АС | 15 | 30 | - | 20.2 | 0.3 | 0.011 | 0
1377 | 0 | Группа от QF | -- | 0 | АС | 15 | 30 | - | 20.7 | 0.3 | 0.017 | 0
1378 | 0 | Группа от QF | -- | 0 | АС | 15 | 30 | - | 21.5 | 0.3 | 0.019 | 0
1379 | 0 | Группа от QF | -- | 0 | АС | 15 | 30 | - | 21.7 | 0.3 | 0.012 | 0
1380 | 0 | Группа от QF | -- | 0 | АС | 15 | 30 | - | 20.7 | 0.3 | 0.015 | 0
1381 | 0 | Группа от QF | -- | 0 | АС | 15 | 30 | - | 20.3 | 0.3 | 0.018 | 0
1382 | 0 | Группа от QF | -- | 0 | АС | 15 | 30 | - | 21 | 0.3 | 0.008 | 0
1383 | 0 | Группа от QF | -- | 0 | АС | 15 | 30 | - | 20.2 | 0.3 | 0.018 | 0
1384 | 0 | Группа от QF | -- | 0 | АС | 15 | 30 | - | 21.3 | 0.3 | 0.018 | 0
1385 | 0 | Группа от QF | -- | 0 | АС | 15 | 30 | - | 20.7 | 0.3 | 0.018 | 0
1386 | 0 | Группа от QF | -- | 0 | АС | 15 | 30 | - | 21.5 | 0.3 | 0.011 | 0
1387 | 0 | Группа от QF | -- | 0 | АС | 15 | 30 | - | 21.4 | 0.3 | 0.013 | 0
1388 | 0 | Группа от QF | -- | 0 | АС | 15 | 30 | - | 21.7 | 0.3 | 0.017 | 0
1389 | 0 | Группа от QF | -- | 0 | АС | 15 | 30 | - | 21.2 | 0.3 | 0.019 | 0
1390 | 0 | Группа от QF | -- | 0 | АС | 15 | 30 | - | 21.4 | 0.3 | 0.017 | 0
1391 | 0 | Группа от QF | -- | 0 | АС | 15 | 30 | - | 20.9 | 0.3 | 0.014 | 0
1392 | 0 | Группа от QF | -- | 0 | АС | 15 | 30 | - | 20.1 | 0.3 | 0.011 | 0
1393 | 0 | Группа от QF | -- | 0 | АС | 15 | 30 | - | 20.6 | 0.3 | 0.012 | 0
1394 | 0 | Группа от QF | -- | 0 | АС | 15 | 30 | - | 20.6 | 0.3 | 0.019 | 0
1395 | 0 | Группа от QF | -- | 0 | АС | 15 | 30 | - | 21.9 | 0.3 | 0.014 | 0
1396 | 0 | Группа от QF | -- | 0 | АС | 15 | 30 | - | 21.8 | 0.3 | 0.007 | 0
1397 | 0 | Группа от QF | -- | 0 | АС | 15 | 30 | - | 20.5 | 0.3 | 0.01 | 0
1398 | 0 | Группа от QF | -- | 0 | АС | 15 | 30 | - | 20.8 | 0.3 | 0.007 | 0
1399 | 0 | Группа от QF | -- | 0 | АС | 15 | 30 | - | 21.3 | 0.3 | 0.019 | 0
1400 | 0 | Группа от QF | -- | 0 | АС | 15 | 30 | - | 20.2 | 0.3 | 0.016 | 0
1401 | 0 | Группа от QF | -- | 0 | АС | 15 | 30 | - | 21 | 0.3 | 0.012 | 0
1402 | 0 | Группа от QF | -- | 0 | АС | 15 | 30 | - | 21.7 | 0.3 | 0.01 | 0
1403 | 0 | Группа от QF | -- | 0 | АС | 15 | 30 | - | 21.4 | 0.3 | 0.007 | 0
1404 | 0 | Группа от QF | -- | 0 | АС | 15 | 30 | - | 20.4 | 0.3 | 0.015 | 0
1405 | 0 | Группа от QF | -- | 0 | АС | 15 | 30 | - | 21.6 | 0.3 | 0.016 | 0
1406 | 0 | Группа от QF | -- | 0 | АС | 15 | 30 | - | 21.4 | 0.3 | 0.007 | 0
1407 | 0 | Группа от QF | -- | 0 | АС | 15 | 30 | - | 21.4 | 0.3 | 0.014 | 0
1408 | 0 | Группа от QF | -- | 0 | АС | 15 | 30 | - | 21.3 | 0.3 | 0.017 | 0
1409 | 0 | Группа от QF | -- | 0 | АС | 15 | 30 | - | 21.3 | 0.3 | 0.019 | 0
1410 | 0 | Группа от QF | -- | 0 | АС | 15 | 30 | - | 20.3 | 0.3 | 0.017 | 0
1411 | 0 | Группа от QF | -- | 0 | АС | 15 | 30 | - | 21.4 | 0.3 | 0.007 | 0
1412 | 0 | Группа от QF | -- | 0 | АС | 15 | 30 | - | 21.5 | 0.3 | 0.013 | 0
1413 | 0 | Группа от QF | -- | 0 | АС | 15 | 30 | - | 20.5 | 0.3 | 0.012 | 0
1414 | 0 | Группа от QF | -- | 0 | АС | 15 | 30 | - | 20.2 | 0.3 | 0.008 | 0
1415 | 0 | Группа от QF | -- | 0 | АС | 15 | 30 | - | 20.5 | 0.3 | 0.016 | 0
1416 | 0 | Группа от QF | -- | 0 | АС | 15 | 30 | - | 21.4 | 0.3 | 0.017 | 0
1417 | 0 | Группа от QF | -- | 0 | АС | 15 | 30 | - | 20.1 | 0.3 | 0.016 | 0
1418 | 0 | Группа от QF | -- | 0 | АС | 15 | 30 | - | 20.4 | 0.3 | 0.01 | 0
1419 | 0 | Группа от QF | -- | 0 | АС | 15 | 30 | - | 20.2 | 0.3 | 0.009 | 0
1420 | 0 | Группа от QF | -- | 0 | АС | 15 | 30 | - | 20.9 | 0.3 | 0.01 | 0
1421 | 0 | Группа от QF | -- | 0 | АС | 15 | 30 | - | 21.4 | 0.3 | 0.017 | 0
1422 | 0 | Группа от QF | -- | 0 | АС | 15 | 30 | - | 21.2 | 0.3 | 0.019 | 0
1423 | 0 | Группа от QF | -- | 0 | АС | 15 | 30 | - | 21.8 | 0.3 | 0.01 | 0
1424 | 0 | Группа от QF | -- | 0 | АС | 15 | 30 | - | 21 | 0.3 | 0.008 | 0
1425 | 0 | Группа от QF | -- | 0 | АС | 15 | 30 | - | 20.3 | 0.3 | 0.01 | 0
1426 | 0 | Группа от QF | -- | 0 | АС | 15 | 30 | - | 20.7 | 0.3 | 0.008 | 0
1427 | 0 | Группа от QF | -- | 0 | АС | 15 | 30 | - | 20.2 | 0.3 | 0.014 | 0
1428 | 0 | Группа от QF | -- | 0 | АС | 15 | 30 | - | 20.8 | 0.3 | 0.011 | 0
1429 | 0 | Группа от QF | -- | 0 | АС | 15 | 30 | - | 20.3 | 0.3 | 0.015 | 0
1430 | 0 | Группа от QF | -- | 0 | АС | 15 | 30 | - | 20.5 | 0.3 | 0.015 | 0
1431 | 0 | Группа от QF | -- | 0 | АС | 15 | 30 | - | 21.4 | 0.3 | 0.017 | 0
1432 | 0 | Группа от QF | -- | 0 | АС | 15 | 30 | - | 20.9 | 0.3 | 0.013 | 0
1433 | 0 | Группа от QF | -- | 0 | АС | 15 | 30 | - | 20.3 | 0.3 | 0.018 | 0
1434 | 0 | Группа от QF | -- | 0 | АС | 15 | 30 | - | 20.7 | 0.3 | 0.011 | 0
1435 | 0 | Группа от QF | -- | 0 | АС | 15 | 30 | - | 20.7 | 0.3 | 0.009 | 0
1436 | 0 | Группа от QF | -- | 0 | АС | 15 | 30 | - | 21.5 | 0.3 | 0.018 | 0
1437 | 0 | Группа от QF | -- | 0 | АС | 15 | 30 | - | 20.9 | 0.3 | 0.011 | 0
1438 | 0 | Группа от QF | -- | 0 | АС | 15 | 30 | - | 20.7 | 0.3 | 0.016 | 0
1439 | 0 | Группа от QF | -- | 0 | АС | 15 | 30 | - | 20.8 | 0.3 | 0.01 | 0
1440 | 0 | Группа от QF | -- | 0 | АС | 15 | 30 | - | 21.6 | 0.3 | 0.009 | 0
1441 | 0 | Группа от QF | -- | 0 | АС | 15 | 30 | - | 21.8 | 0.3 | 0.01 | 0
1442 | 0 | Группа от QF | -- | 0 | АС | 15 | 30 | - | 21 | 0.3 | 0.018 | 0
1443 | 0 | Группа от QF | -- | 0 | АС | 15 | 30 | - | 21.2 | 0.3 | 0.007 | 0
1444 | 0 | Группа от QF | -- | 0 | АС | 15 | 30 | - | 20.5 | 0.3 | 0.013 | 0
1445 | 0 | Группа от QF | -- | 0 | АС | 15 | 30 | - | 21.1 | 0.3 | 0.014 | 0
1446 | 0 | Группа от QF | -- | 0 | АС | 15 | 30 | - | 20.2 | 0.3 | 0.009 | 0
1447 | 0 | Группа от QF | -- | 0 | АС | 15 | 30 | - | 21.4 | 0.3 | 0.016 | 0
1448 | 0 | Группа от QF | -- | 0 | АС | 15 | 30 | - | 21.6 | 0.3 | 0.015 | 0
1449 | 0 | Группа от QF | -- | 0 | АС | 15 | 30 | - | 21.9 | 0.3 | 0.019 | 0
1450 | 0 | Группа от QF | -- | 0 | АС | 15 | 30 | - | 21.6 | 0.3 | 0.012 | 0
1451 | 0 | Группа от QF | -- | 0 | АС | 15 | 30 | - | 20.1 | 0.3 | 0.016 | 0
1452 | 0 | Группа от QF | -- | 0 | АС | 15 | 30 | - | 21.7 | 0.3 | 0.012 | 0
1453 | 0 | Группа от QF | -- | 0 | АС | 15 | 30 | - | 21.7 | 0.3 | 0.014 | 0
1454 | 0 | Группа от QF | -- | 0 | АС | 15 | 30 | - | 21.9 | 0.3 | 0.016 | 0
1455 | 0 | Группа от QF | -- | 0 | АС | 15 | 30 | - | 21.8 | 0.3 | 0.013 | 0
1456 | 0 | Группа от QF | -- | 0 | АС | 15 | 30 | - | 20.8 | 0.3 | 0.012 | 0
1457 | 0 | Группа от QF | -- | 0 | АС | 15 | 30 | - | 21.3 | 0.3 | 0.018 | 0
1458 | 0 | Группа от QF | -- | 0 | АС | 15 | 30 | - | 20.2 | 0.3 | 0.015 | 0
1459 | 0 | Группа от QF | -- | 0 | АС | 15 | 30 | - | 20.9 | 0.3 | 0.011 | 0
1460 | 0 | Группа от QF | -- | 0 | АС | 15 | 30 | - | 20.3 | 0.3 | 0.012 | 0
1461 | 0 | Группа от QF | -- | 0 | АС | 15 | 30 | - | 21.8 | 0.3 | 0.009 | 0
1462 | 0 | Группа от QF | -- | 0 | АС | 15 | 30 | - | 20.3 | 0.3 | 0.013 | 0
1463 | 0 | Группа от QF | -- | 0 | АС | 15 | 30 | - | 21.8 | 0.3 | 0.014 | 0
1464 | 0 | Группа от QF | -- | 0 | АС | 15 | 30 | - | 20.8 | 0.3 | 0.014 | 0
1465 | 0 | Группа от QF | -- | 0 | АС | 15 | 30 | - | 21.8 | 0.3 | 0.013 | 0
1466 | 0 | Группа от QF | -- | 0 | АС | 15 | 30 | - | 20.8 | 0.3 | 0.008 | 0
1467 | 0 | Группа от QF | -- | 0 | АС | 15 | 30 | - | 21.5 | 0.3 | 0.018 | 0
1468 | 0 | Группа от QF | -- | 0 | АС | 15 | 30 | - | 21.7 | 0.3 | 0.007 | 0
1469 | 0 | Группа от QF | -- | 0 | АС | 15 | 30 | - | 20.6 | 0.3 | 0.013 | 0
1470 | 0 | Группа от QF | -- | 0 | АС | 15 | 30 | - | 20.9 | 0.3 | 0.019 | 0
1471 | 0 | Группа от QF | -- | 0 | АС | 15 | 30 | - | 21.6 | 0.3 | 0.015 | 0
1472 | 0 | Группа от QF | -- | 0 | АС | 15 | 30 | - | 21.5 | 0.3 | 0.014 | 0
1473 | 0 | Группа от QF | -- | 0 | АС | 15 | 30 | - | 20.4 | 0.3 | 0.014 | 0
1474 | 0 | Группа от QF | -- | 0 | АС | 15 | 30 | - | 21.3 | 0.3 | 0.011 | 0
1475 | 0 | Группа от QF | -- | 0 | АС | 15 | 30 | - | 20.7 | 0.3 | 0.01 | 0
1476 | 0 | Группа от QF | -- | 0 | АС | 15 | 30 | - | 20.2 | 0.3 | 0.009 | 0
1477 | 0 | Группа от QF | -- | 0 | АС | 15 | 30 | - | 21.3 | 0.3 | 0.018 | 0
1478 | 0 | Группа от QF | -- | 0 | АС | 15 | 30 | - | 20.6 | 0.3 | 0.018 | 0
1479 | 0 | Группа от QF | -- | 0 | АС | 15 | 30 | - | 21.6 | 0.3 | 0.016 | 0
1480 | 0 | Группа от QF | -- | 0 | АС | 15 | 30 | - | 21.5 | 0.3 | 0.015 | 0
1481 | 0 | Группа от QF | -- | 0 | АС | 15 | 30 | - | 21.1 | 0.3 | 0.007 | 0
1482 | 0 | Группа от QF | -- | 0 | АС | 15 | 30 | - | 21.3 | 0.3 | 0.012 | 0
1483 | 0 | Группа от QF | -- | 0 | АС | 15 | 30 | - | 20.7 | 0.3 | 0.019 | 0
1484 | 0 | Группа от QF | -- | 0 | АС | 15 | 30 | - | 20.5 | 0.3 | 0.009 | 0
1485 | 0 | Группа от QF | -- | 0 | АС | 15 | 30 | - | 21.2 | 0.3 | 0.016 | 0
1486 | 0 | Группа от QF | -- | 0 | АС | 15 | 30 | - | 21.3 | 0.3 | 0.015 | 0
1487 | 0 | Группа от QF | -- | 0 | АС | 15 | 30 | - | 21 | 0.3 | 0.016 | 0
1488 | 0 | Группа от QF | -- | 0 | АС | 15 | 30 | - | 21.6 | 0.3 | 0.007 | 0
1489 | 0 | Группа от QF | -- | 0 | АС | 15 | 30 | - | 21.8 | 0.3 | 0.017 | 0
1490 | 0 | Группа от QF | -- | 0 | АС | 15 | 30 | - | 20.3 | 0.3 | 0.019 | 0
1491
1492
1493
1494
1495
1496
1497
1498
1499

## АВ №6 (2)
№ п/п | Обозначение по схеме, место установки | Типовое обозначение (маркировка) | Типы расцепителей |  | Заданная выдержка времени (для категор. В), (сек) | Номинальный ток, (А) | Уставка расцепителей |  | Проверка расцепителя
Заданная выдержка времени (для категор. В), (сек)
|  |  | токов перегрузки | токов короткого замыкания |  |  | токов перегрузки, (А) | токов короткого замыкания, (А) | Тока перегрузки
[9 empty] | испытательный ток, (А) | Время срабатывания (сек) |  | Длительность приложения испытательного тока, (сек) | испытательный ток несрабатыва­ния, (А) | реакция расцепителя, (+/-) | испытательный ток срабатыва­ния, (А) | реакция расцепителя, (+/-)
[10 empty] | допусти­мое | измерен­ное
1 | 2 | 3 | 4 | 5 | 6 | 7 | 8 | 9 | 10 | 11 | 12 | 13 | 14 | 15 | 16 | 17 |  | 0.1 | <60
| АВР 1 | [15 empty] | 0 |  |  | #VALUE! | - | #VALUE!
1 | Ввод 0.1 QDВвод | [5 empty] | 0 0 | [9 empty] | 0 |  |  | #VALUE! | - | #VALUE!
2 | Ввод 0.2 QFВвод | #REF! | #REF! | #REF! | #REF! | #REF! |  | #REF! | #REF! | #REF! | #REF! | #REF! | #REF! | #REF! | #REF! | #REF! | 0 |  |  | #REF! | - | #REF!
3 | Группа от QF1 | S 203 | ОВВ | МД-С | --- | 25 | 28-36 | 125-250 | 63.75 | ≤120 | 94 | 0.1 | 125 | - | 250 | + | 0 |  |  | 28.25 | - | 36.25
4 | Группа от QF2 | SH 203 L | ОВВ | МД-С | --- | 25 | 28-36 | 125-250 | 63.75 | ≤120 | 110 | 0.1 | 125 | - | 250 | + | 0 |  |  | 28.25 | - | 36.25
5 | Группа от QF3 | S 203 | ОВВ | МД-С | --- | 25 | 28-36 | 125-250 | 63.75 | ≤120 | 87 | 0.1 | 125 | - | 250 | + | 0 |  |  | 28.25 | - | 36.25
6 | Группа от QFD4 | T1c T160 |  | МД TMD |  |  | 113 145 | [9 empty] | 0 |  |  | #VALUE! | - | #VALUE!
7 | Группа от QFD5 | S 203 | ОВВ | МДС | --- | 25 | 28-36 | 125-250 | 63.75 | ≤120 | 80 | 0.1 | 125 | - | 250 | + | 0 |  |  | 28.25 | - | 36.25
8 | Группа от QF6 | SH 203 L | ОВВ | МД-С | --- | 20 | 23-29 | 100-200 | 51 | ≤120 | 72 | 0.1 | 100 | - | 200 | + | 0 |  |  | 22.6 | - | 29
9 | Группа от QF7 | S 203 | ОВВ | МД-С | --- | 20 | 23-29 | 100-200 | 51 | ≤120 | 95 | 0.1 | 100 | - | 200 | + | 0 |  |  | 22.6 | - | 29
10 | Группа от QD8 | SH 203 L | ОВВ | МД-С | --- | 20 | 23-29 | 100-200 | 51 | ≤120 | 68 | 0.1 | 100 | - | 200 | + | 0 |  |  | 22.6 | - | 29
11 | Группа от QF9 | SH 203 L | ОВВ | МД-С | --- | 16 | 18-23 | 80-160 | 40.8 | ≤120 | 80 | 0.1 | 80 | - | 160 | + | 0 |  |  | 18.08 | - | 23.2
12 | Группа от QD10 | T1c T160 |  | МД TMD |  |  | 71 91 | 0 0 | [8 empty] | 0 |  |  | #VALUE! | - | #VALUE!
13 | Группа от QF11 | T1c T160 |  | МД TMD |  |  | 28 36 | 0 0 | [8 empty] | 0 |  |  | #VALUE! | - | #VALUE!
14 | Группа от QF12 | T1c T160 |  | МД TMD |  |  | 28 36 | 0 0 | [8 empty] | 0 |  |  | #VALUE! | - | #VALUE!
15 | Группа от QF13 | T1c T160 |  | МД TMD |  |  | 28 36 | 0 0 | [8 empty] | 0 |  |  | #VALUE! | - | #VALUE!
16 | Группа от QF14 | SH203L | ОВВ | МД-С | --- | 20 | 23-29 | 100-200 | 51 | ≤120 | 95 | 0.1 | 100 | - | 200 | + | 0 |  |  | 22.6 | - | 29
17 | Группа от QF15 | S 203 | ОВВ | МД-С | --- | 25 | 28-36 | 125-250 | 63.75 | ≤120 | 81 | 0.1 | 125 | - | 250 | + | 0 |  |  | 28.25 | - | 36.25
18 | Группа от QF16 | SH203L | ОВВ | МД-С | --- | 16 | 18-23 | 80-160 | 40.8 | ≤120 | 77 | 0.1 | 80 | - | 160 | + | 0 |  |  | 18.08 | - | 23.2
19 | Группа от QF17 | S 203 | ОВВ | МД-С | --- | 25 | 28-36 | 125-250 | 63.75 | ≤120 | 104 | 0.1 | 125 | - | 250 | + | 0 |  |  | 28.25 | - | 36.25
20 | Группа от QF18 | S 201 |  | МД B |  |  | 18 23 | 0 0 | [8 empty] | 0 |  |  | #VALUE! | - | #VALUE!
21 | Группа от QF19 | S 203 |  | МД C |  |  | 36 46 | 0 0 | [8 empty] | 0 |  |  | #VALUE! | - | #VALUE!
22 | Группа от QF1 | T1c T160 |  | TMD |  |  | 90 116 | 0 0 | [8 empty] | 0 |  |  | #VALUE! | - | #VALUE!
23 | Ввод 0.1 QD2 | S233R |  | C |  |  | 45 58 | 0 0 | [8 empty] | 0 |  |  | #VALUE! | - | #VALUE!
24 | #REF! | #REF! | #REF! | #REF! | #REF! | #REF! | #REF! | #REF! | #REF! | #REF! | #REF! | #REF! | #REF! | #REF! | #REF! | #REF! | 0 |  |  | #REF! | - | #REF!
25 | Группа от QF3 | SH203L |  | C |  |  | 23 29 | 0 0 | [8 empty] | 0 |  |  | #VALUE! | - | #VALUE!
26 | Группа от QF4 | SH201L |  | C |  |  | 18 23 | 0 0 | [8 empty] | 0 |  |  | #VALUE! | - | #VALUE!
27 | Группа от QF5 | SH201L |  | C |  |  | 18 23 | 0 0 | [8 empty] | 0 |  |  | #VALUE! | - | #VALUE!
28 | Группа от QF6 | S231R |  | C |  |  | 11 15 | 0 0 | [8 empty] | 0 |  |  | #VALUE! | - | #VALUE!
29 | Группа от QF7 | SH203L |  | C |  |  | 18 23 | 0 0 | [8 empty] | 0 |  |  | #VALUE! | - | #VALUE!
30 | Группа от QF8 | SH201L |  | C |  |  | 18 23 | 0 0 | [8 empty] | 0 |  |  | #VALUE! | - | #VALUE!
31 | Группа от QF9 | SH201L |  | C |  |  | 18 23 | 0 0 | [8 empty] | 0 |  |  | #VALUE! | - | #VALUE!
32 | Группа от QF10 | SH201L |  | C |  |  | 18 23 | 0 0 | [8 empty] | 0 |  |  | #VALUE! | - | #VALUE!
33 | Группа от QF11 | SH203L |  | C |  |  | 18 23 | 0 0 | [8 empty] | 0 |  |  | #VALUE! | - | #VALUE!
34 | Группа от QF12 | SH201L |  | C |  |  | 18 23 | 0 0 | [8 empty] | 0 |  |  | #VALUE! | - | #VALUE!
35 | Группа от QF13 | SH201L |  | C |  |  | 18 23 | 0 0 | [8 empty] | 0 |  |  | #VALUE! | - | #VALUE!
36 | Группа от QF14 | SH201L |  | C |  |  | 18 23 | 0 0 | [8 empty] | 0 |  |  | #VALUE! | - | #VALUE!
37 | Группа от QF15 | SH201L |  | C |  |  | 18 23 | 0 0 | [8 empty] | 0 |  |  | #VALUE! | - | #VALUE!
38 | Группа от QF16 | S233R |  | C |  |  | 18 23 | 0 0 | [8 empty] | 0 |  |  | #VALUE! | - | #VALUE!
39 | Группа от QF17 | S233R |  | C |  |  | 18 23 | 0 0 | [8 empty] | 0 |  |  | #VALUE! | - | #VALUE!
40 | Группа от QF18 | T1c T160 |  | TMD |  |  | 90 116 | 0 0 | [8 empty] | 0 |  |  | #VALUE! | - | #VALUE!
41 | #REF! | #REF! | #REF! | #REF! | #REF! | #REF! | #REF! | #REF! | #REF! | #REF! | #REF! | #REF! | #REF! | #REF! | #REF! | #REF! | 0 |  |  | #REF! | - | #REF!
42 | #REF! | #REF! | #REF! | #REF! | #REF! | #REF! | #REF! | #REF! | #REF! | #REF! | #REF! | #REF! | #REF! | #REF! | #REF! | #REF! | 0 |  |  | #REF! | - | #REF!
43 | Группа от QF | [5 empty] | 0 0 | 0 0 | [8 empty] | 0 |  |  | #VALUE! | - | #VALUE!
44 | Ввод 0.1 QD | [5 empty] | 0 0 | 0 0 | [8 empty] | 0 |  |  | #VALUE! | - | #VALUE!
45 | Ввод 0.2 QFВвод | S203 |  | МДC |  |  | 36 46 | 0 0 | [8 empty] | 0 |  |  | #VALUE! | - | #VALUE!
46 | Группа от QF1 | DS201 |  | МДC |  |  | 18 23 | 0 0 | [8 empty] | 0 |  |  | #VALUE! | - | #VALUE!
47 | Группа от QF2 | DS201 |  | МДC |  |  | 18 23 | 0 0 | [8 empty] | 0 |  |  | #VALUE! | - | #VALUE!
48 | Группа от QF3 | DS201 |  | МДC |  |  | 18 23 | 0 0 | [8 empty] | 0 |  |  | #VALUE! | - | #VALUE!
49 | Группа от QF4 | DS201 |  | МДC |  |  | 18 23 | 0 0 | [8 empty] | 0 |  |  | #VALUE! | - | #VALUE!
50 | Группа от QF5 | DS201 |  | МДC |  |  | 18 23 | 0 0 | [8 empty] | 0 |  |  | #VALUE! | - | #VALUE!
51 | Группа от QF6 | DS201 |  | МДC |  |  | 18 23 | 0 0 | [8 empty] | 0 |  |  | #VALUE! | - | #VALUE!
52 | Группа от QF7 | DS201 |  | МДC |  |  | 18 23 | 0 0 | [8 empty] | 0 |  |  | #VALUE! | - | #VALUE!
53 | Группа от QF8 | DS201 |  | МДC |  |  | 18 23 | 0 0 | [8 empty] | 0 |  |  | #VALUE! | - | #VALUE!
54 | Группа от QF9 | DS201 |  | МДC |  |  | 18 23 | 0 0 | [8 empty] | 0 |  |  | #VALUE! | - | #VALUE!
55 | Группа от QF10 | DS201 |  | МДC |  |  | 18 23 | 0 0 | [8 empty] | 0 |  |  | #VALUE! | - | #VALUE!
56 | Группа от QF11 | DS201 |  | МДC |  |  | 18 23 | 0 0 | [8 empty] | 0 |  |  | #VALUE! | - | #VALUE!
57 | Ввод 0.1 QD | [5 empty] | 0 0 | 0 0 | [8 empty] | 0 |  |  | #VALUE! | - | #VALUE!
58 | Ввод 0.2 QFВвод | #REF! | #REF! | #REF! | #REF! | #REF! | #REF! | #REF! | #REF! | #REF! | #REF! | #REF! | #REF! | #REF! | #REF! | #REF! | 0 |  |  | #REF! | - | #REF!
59 | Группа от QF1 | #REF! |  | #REF! |  |  | 34 44 | 0 0 | [8 empty] | 0 |  |  | #VALUE! | - | #VALUE!
60 | Группа от QF2 | #REF! |  | #REF! |  |  | 34 44 | 0 0 | [8 empty] | 0 |  |  | #VALUE! | - | #VALUE!
61 | Группа от QF3 | #REF! |  | #REF! |  |  | 34 44 | 0 0 | [8 empty] | 0 |  |  | #VALUE! | - | #VALUE!
62 | Группа от QF4 | #REF! |  | #REF! |  |  | 34 44 | 0 0 | [8 empty] | 0 |  |  | #VALUE! | - | #VALUE!
63 | Группа от QF5 | #REF! |  | #REF! |  |  | 34 44 | 0 0 | [8 empty] | 0 |  |  | #VALUE! | - | #VALUE!
64 | Группа от QF6 | #REF! | #REF! | #REF! | #REF! | #REF! | #REF! | #REF! | #REF! | #REF! | #REF! | #REF! | #REF! | #REF! | #REF! | #REF! | 0 |  |  | #REF! | - | #REF!
65 | Группа от QF7 | #REF! | #REF! | #REF! | #REF! | #REF! | #REF! | #REF! | #REF! | #REF! | #REF! | #REF! | #REF! | #REF! | #REF! | #REF! | 0 |  |  | #REF! | - | #REF!
66 | Группа от QF8 | #REF! | #REF! | #REF! | #REF! | #REF! | #REF! | #REF! | #REF! | #REF! | #REF! | #REF! | #REF! | #REF! | #REF! | #REF! | 0 |  |  | #REF! | - | #REF!
67 | Ввод 0.1 QD | [5 empty] | 0 0 | 0 0 | [8 empty] | 0 |  |  | #VALUE! | - | #VALUE!
68 | Ввод 0.2 QFВвод | #REF! | #REF! | #REF! | #REF! | #REF! | #REF! | #REF! | #REF! | #REF! | #REF! | #REF! | #REF! | #REF! | #REF! | #REF! | 0 |  |  | #REF! | - | #REF!
69 | Группа от QF1 | #REF! |  | #REF! |  |  | #REF! | 0 0 | [8 empty] | 0 |  |  | #VALUE! | - | #VALUE!
70 | Группа от QF2 | #REF! |  | #REF! |  |  | #REF! | 0 0 | [8 empty] | 0 |  |  | #VALUE! | - | #VALUE!
71 | Группа от QF3 | #REF! |  | #REF! |  |  | #REF! | 0 0 | [8 empty] | 0 |  |  | #VALUE! | - | #VALUE!
72 | Группа от QF4 | #REF! |  | #REF! |  |  | #REF! | 0 0 | [8 empty] | 0 |  |  | #VALUE! | - | #VALUE!
73 | Группа от QF5 | #REF! |  | #REF! |  |  | #REF! | 0 0 | [8 empty] | 0 |  |  | #VALUE! | - | #VALUE!
74 | Группа от QF6 | #REF! |  | #REF! |  |  | #REF! | 0 0 | [8 empty] | 0 |  |  | #VALUE! | - | #VALUE!
75 | Ввод 0.1 QD | [5 empty] | 0 0 | 0 0 | [8 empty] | 0 |  |  | #VALUE! | - | #VALUE!
76 | Ввод 0.2 QFВвод | #REF! |  | ВРУ, АВР 1 |  |  | #REF! | 0 0 | [8 empty] | 0 |  |  | #VALUE! | - | #VALUE!
77 | Группа от QF1 | #REF! |  | розетки комп. К.201,22,22314,2 |  |  | 34 44 | 0 0 | [8 empty] | 0 |  |  | #VALUE! | - | #VALUE!
78 | Группа от QF2 | #REF! |  | розетки комп. К. 214,220,2218,5 |  |  | 34 44 | 0 0 | [8 empty] | 0 |  |  | #VALUE! | - | #VALUE!
79 | Группа от QF3 | #REF! |  | розетки комп. К.2138,5 |  |  | 34 44 | 0 0 | [8 empty] | 0 |  |  | #VALUE! | - | #VALUE!
80 | Группа от QF4 | #REF! |  | розетки комп. К.20114,2 |  |  | 34 44 | 0 0 | [8 empty] | 0 |  |  | #VALUE! | - | #VALUE!
81 | Группа от QF5 | #REF! |  | розетки комп. К.234,2355,7 |  |  | 34 44 | 0 0 | [8 empty] | 0 |  |  | #VALUE! | - | #VALUE!
82 | Группа от QF6 | #REF! |  | розетки комп. К.223,223а,2328,5 |  |  | 34 44 | 0 0 | [8 empty] | 0 |  |  | #VALUE! | - | #VALUE!
83 | Группа от QF7 | #REF! |  |  |  |  | 34 44 | 0 0 | [8 empty] | 0 |  |  | #VALUE! | - | #VALUE!
84 | Группа от QF8 | #REF! |  |  |  |  | 34 44 | 0 0 | [8 empty] | 0 |  |  | #VALUE! | - | #VALUE!
85 | Группа от QF9 | #REF! |  |  |  |  | 34 44 | 0 0 | [8 empty] | 0 |  |  | #VALUE! | - | #VALUE!
86 | Ввод 0.1 QD | [5 empty] | 0 0 | 0 0 | [8 empty] | 0 |  |  | #VALUE! | - | #VALUE!
87 | Ввод 0.2 QFВвод | #REF! |  | ВРУ, РП 2 |  |  | #REF! | 0 0 | [8 empty] | 0 |  |  | #VALUE! | - | #VALUE!
88 | Группа от QF1 | #REF! |  | розетки К.11214,2 |  |  | 34 44 | 0 0 | [8 empty] | 0 |  |  | #VALUE! | - | #VALUE!
89 | Группа от QF2 | #REF! |  | розетки К. 111а,11214,2 |  |  | 34 44 | 0 0 | [8 empty] | 0 |  |  | #VALUE! | - | #VALUE!
90 | Группа от QF3 | #REF! |  | розетки К. 108,11411,4 |  |  | 34 44 | 0 0 | [8 empty] | 0 |  |  | #VALUE! | - | #VALUE!
91 | Группа от QF4 | #REF! |  | розетки К.112,11914,2 |  |  | 34 44 | 0 0 | [8 empty] | 0 |  |  | #VALUE! | - | #VALUE!
92 | Группа от QF5 | #REF! |  | розетки К.009 (пост №5 розетки на столе)5,7 |  |  | 34 44 | 0 0 | [8 empty] | 0 |  |  | #VALUE! | - | #VALUE!
93 | Группа от QF6 | #REF! |  | розетки К.112 (пост №9)5,7 |  |  | 34 44 | 0 0 | [8 empty] | 0 |  |  | #VALUE! | - | #VALUE!
94 | Группа от QF7 | #REF! |  | розетки К.112 (пост №8 розетки подъемника)5,7 |  |  | 34 44 | 0 0 | [8 empty] | 0 |  |  | #VALUE! | - | #VALUE!
95 | Группа от QF8 | #REF! |  | розетки К.112 (пост №7 розетки подъемника)5,7 |  |  | 34 44 | 0 0 | [8 empty] | 0 |  |  | #VALUE! | - | #VALUE!
96 | Ввод 0.1 QD | #REF! |  |  |  |  | 0 0 | 0 0 | [8 empty] | 0 |  |  | #VALUE! | - | #VALUE!
97 | Ввод 0.2 QFВвод | #REF! |  | ВРУ, АВР 1 |  |  | #REF! | 0 0 | [8 empty] | 0 |  |  | #VALUE! | - | #VALUE!
98 | Группа от QF1 | #REF! |  | розетки комп. К.111а,112,11914,2 |  |  | 34 44 | 0 0 | [8 empty] | 0 |  |  | #VALUE! | - | #VALUE!
99 | Группа от QF2 | #REF! |  | розетки комп. К.11214,2 |  |  | 34 44 | 0 0 | [8 empty] | 0 |  |  | #VALUE! | - | #VALUE!
100 | Группа от QF3 | #REF! |  | розетки комп. К.107 приемки11,4 |  |  | 34 44 | 0 0 | [8 empty] | 0 |  |  | #VALUE! | - | #VALUE!
101 | Группа от QF4 | #REF! |  | розетки комп. К.112 (подвал склад)14,2 |  |  | 34 44 | 0 0 | [8 empty] | 0 |  |  | #VALUE! | - | #VALUE!
102 | Ввод 0.1 QD | [5 empty] | 0 0 | 0 0 | [8 empty] | 0 |  |  | #VALUE! | - | #VALUE!
103 | Ввод 0.2 QFВвод | #REF! |  | ВРУ, АВР 1 |  |  | #REF! | 0 0 | [8 empty] | 0 |  |  | #VALUE! | - | #VALUE!
104 | Группа от QF1 | #REF! |  | розетки комп. К.228а, 228б11,4 |  |  | 34 44 | 0 0 | [8 empty] | 0 |  |  | #VALUE! | - | #VALUE!
105 | Группа от QF2 | #REF! |  | розетки комп. К.227,22814,2 |  |  | 34 44 | 0 0 | [8 empty] | 0 |  |  | #VALUE! | - | #VALUE!
106 | Группа от QF3 | #REF! |  | розетки комп. К.218,22614,2 |  |  | 34 44 | 0 0 | [8 empty] | 0 |  |  | #VALUE! | - | #VALUE!
107 | Группа от QF4 | #REF! |  | розетки комп. К.211а,211б,211в14,2 |  |  | 34 44 | 0 0 | [8 empty] | 0 |  |  | #VALUE! | - | #VALUE!
108 | Группа от QF5 | #REF! |  | розетки комп. К.2305,7 |  |  | 34 44 | 0 0 | [8 empty] | 0 |  |  | #VALUE! | - | #VALUE!
109 | Группа от QF6 | #REF! |  | розетки комп. К.23111,4 |  |  | 34 44 | 0 0 | [8 empty] | 0 |  |  | #VALUE! | - | #VALUE!
110 | Группа от QF7 | #REF! |  | розетки комп. К.21114,2 |  |  | 34 44 | 0 0 | [8 empty] | 0 |  |  | #VALUE! | - | #VALUE!
111 | Группа от QF8 | #REF! |  | розетки комп. К.21114,2 |  |  | 34 44 | 0 0 | [8 empty] | 0 |  |  | #VALUE! | - | #VALUE!
112 | Группа от QF9 | #REF! |  | розетки комп. К.210е, 210д14,2 |  |  | 34 44 | 0 0 | [8 empty] | 0 |  |  | #VALUE! | - | #VALUE!
113 | Группа от QF10 | #REF! |  | розетки комп. К.210, 210а, 210б, 210в14,2 |  |  | 34 44 | 0 0 | [8 empty] | 0 |  |  | #VALUE! | - | #VALUE!
114 | Группа от QF11 | #REF! |  | розетки комп. К.205, 2078,5 |  |  | 34 44 | 0 0 | [8 empty] | 0 |  |  | #VALUE! | - | #VALUE!
115 | Группа от QF12 | #REF! |  | розетки комп. К.2098,5 |  |  | 34 44 | 0 0 | [8 empty] | 0 |  |  | #VALUE! | - | #VALUE!
116 | Группа от QF13 | #REF! |  | розетки комп. К.2085,7 |  |  | 34 44 | 0 0 | [8 empty] | 0 |  |  | #VALUE! | - | #VALUE!
117 | Группа от QF14 | #REF! |  | розетки комп. К.2085,7 |  |  | 34 44 | 0 0 | [8 empty] | 0 |  |  | #VALUE! | - | #VALUE!
118 | Группа от QF15 | #REF! |  | розетки комп. К.2128,5 |  |  | 34 44 | 0 0 | [8 empty] | 0 |  |  | #VALUE! | - | #VALUE!
119 | Группа от QF16 | #REF! |  | розетки комп. К.2158,5 |  |  | 34 44 | 0 0 | [8 empty] | 0 |  |  | #VALUE! | - | #VALUE!
120 | Группа от QF17 | #REF! |  |  |  |  | 34 44 | 0 0 | [8 empty] | 0 |  |  | #VALUE! | - | #VALUE!
121 | Группа от QF18 | #REF! |  |  |  |  | 34 44 | 0 0 | [8 empty] | 0 |  |  | #VALUE! | - | #VALUE!
122 | Группа от QF19 | #REF! |  | розетки комп. Мониторка |  |  | 34 44 | 0 0 | [8 empty] | 0 |  |  | #VALUE! | - | #VALUE!
123 | Ввод 0.1 QD | [5 empty] | 0 0 | 0 0 | [8 empty] | 0 |  |  | #VALUE! | - | #VALUE!
124 | Ввод 0.2 QFввод |  |  | ГРЩ |  |  | 0 0 | 0 0 | [8 empty] | 0 |  |  | #VALUE! | - | #VALUE!
125 | Группа от QF1 |  |  | ЩОНп |  |  | #REF! | 0 0 | [8 empty] | 0 |  |  | #VALUE! | - | #VALUE!
126 | Группа от QF2 | ABB Tmax |  | ЩР 1-1 |  |  | #REF! | 0 0 | [8 empty] | 0 |  |  | #VALUE! | - | #VALUE!
127 | Группа от QF3 |  |  | ЩО 2-2 |  |  | #REF! | 0 0 | [8 empty] | 0 |  |  | #VALUE! | - | #VALUE!
128 | Группа от QF4 | ABB Tmax |  | ЩО 3-4, ЩС 3-4 |  |  | #REF! | 0 0 | [8 empty] | 0 |  |  | #VALUE! | - | #VALUE!
129 | Группа от QF5 |  |  | ЩСВ-3 щит силовой вентиляции |  |  | #REF! | 0 0 | [8 empty] | 0 |  |  | #VALUE! | - | #VALUE!
130 | Группа от QF6 |  |  | компрессор |  |  | #REF! | 0 0 | [8 empty] | 0 |  |  | #VALUE! | - | #VALUE!
131 | Группа от QF7 |  |  | резерв |  |  | #REF! | 0 0 | [8 empty] | 0 |  |  | #VALUE! | - | #VALUE!
132 | Группа от QF8 |  |  | компрессор |  |  | #REF! | 0 0 | [8 empty] | 0 |  |  | #VALUE! | - | #VALUE!
133 | Группа от QF9 |  |  | Билайн ШУ-1 |  |  | #REF! | 0 0 | [8 empty] | 0 |  |  | #VALUE! | - | #VALUE!
134 | Группа от QF10 |  |  | ЩСФ-2 |  |  | #REF! | 0 0 | [8 empty] | 0 |  |  | #VALUE! | - | #VALUE!
135 | Группа от QF11 | ABB Tmax |  | ЩО 1-1 ресепшн |  |  | #REF! | 0 0 | [8 empty] | 0 |  |  | #VALUE! | - | #VALUE!
136 | Группа от QF12 | ABB Tmax |  |  |  |  | #REF! | 0 0 | [8 empty] | 0 |  |  | #VALUE! | - | #VALUE!
137 | Группа от QF13 | ABB Tmax |  | рез.роз. Ресепшн |  |  | #REF! | 0 0 | [8 empty] | 0 |  |  | #VALUE! | - | #VALUE!
138 | Ввод 0.1 QD | [5 empty] | 0 0 | 0 0 | [8 empty] | 0 |  |  | #VALUE! | - | #VALUE!
139 | Ввод 0.2 QFввод |  |  | ГРЩ |  |  | 0 0 | 0 0 | [8 empty] | 0 |  |  | #VALUE! | - | #VALUE!
140 | Группа от QF1 | ABB Tmax |  | -чиллер |  |  | #REF! | 0 0 | [8 empty] | 0 |  |  | #VALUE! | - | #VALUE!
141 | Группа от QF2 |  |  | резерв |  |  | #REF! | 0 0 | [8 empty] | 0 |  |  | #VALUE! | - | #VALUE!
142 | Группа от QF3 |  |  | -ЩСБп |  |  | #REF! | 0 0 | [8 empty] | 0 |  |  | #VALUE! | - | #VALUE!
143 | Группа от QF4 |  |  | -ЩСБ 1-1 ресепшн |  |  | #REF! | 0 0 | [8 empty] | 0 |  |  | #VALUE! | - | #VALUE!
144 | Группа от QF5 | ABB Tmax |  | -насос чилер |  |  | #REF! | 0 0 | [8 empty] | 0 |  |  | #VALUE! | - | #VALUE!
146 | Группа от QF6 | ABB Tmax |  | -ЩС 3-3 |  |  | #REF! | 0 0 | [8 empty] | 0 |  |  | #VALUE! | - | #VALUE!
147 | Группа от QF7 |  |  | -ЩС 3-5 |  |  | #REF! | 0 0 | [8 empty] | 0 |  |  | #VALUE! | - | #VALUE!
148 | Группа от QF8 |  |  | резерв |  |  | #REF! | 0 0 | [8 empty] | 0 |  |  | #VALUE! | - | #VALUE!
149 | Группа от QF9 | ABB Tmax |  | -ИТП |  |  | #REF! | 0 0 | [8 empty] | 0 |  |  | #VALUE! | - | #VALUE!
150 | Группа от QF10 |  |  | -ЩСНн |  |  | #REF! | 0 0 | [8 empty] | 0 |  |  | #VALUE! | - | #VALUE!
151 | Группа от QF11 | #REF! | #REF! | #REF! | #REF! | #REF! | #REF! | #REF! | #REF! | #REF! | #REF! | #REF! | #REF! | #REF! | #REF! | #REF! | 0 |  |  | #REF! | - | #REF!
152 | Группа от QF12 |  |  | резерв |  |  | #REF! | 0 0 | [8 empty] | 0 |  |  | #VALUE! | - | #VALUE!
153 | Группа от QF13 |  |  | резерв |  |  | #REF! | 0 0 | [8 empty] | 0 |  |  | #VALUE! | - | #VALUE!
154 | Группа от QF |  |  | -автолифт |  |  | #REF! | 0 0 | [8 empty] | 0 |  |  | #VALUE! | - | #VALUE!
155 | Ввод 0.1 QD | [5 empty] | #REF! | 0 0 | [8 empty] | 0 |  |  | #VALUE! | - | #VALUE!
156 | Ввод 0.2 QFввод | [5 empty] | 0 0 | 0 0 | [8 empty] | 0 |  |  | #VALUE! | - | #VALUE!
157 | Группа от QF1 | S231 |  | C |  |  | 7 9 | 0 0 | [8 empty] | 0 |  |  | #VALUE! | - | #VALUE!
158 | Группа от QF2 | T1c T160 |  | TMD |  |  | 141 181 | 0 0 | [8 empty] | 0 |  |  | #VALUE! | - | #VALUE!
159 | Группа от QF3 | T5N630 |  | TMD |  |  | 362 464 | 0 0 | [8 empty] | 0 |  |  | #VALUE! | - | #VALUE!
160 | Группа от QF4 | S233R |  | C |  |  | 45 58 | 0 0 | [8 empty] | 0 |  |  | #VALUE! | - | #VALUE!
161 | Группа от QF5 | T1c T160 |  | TMD |  |  | 90 116 | 0 0 | [8 empty] | 0 |  |  | #VALUE! | - | #VALUE!
162 | Группа от QF6 | T1c T160 |  | TMD |  |  | 57 73 | 0 0 | [8 empty] | 0 |  |  | #VALUE! | - | #VALUE!
163 | Группа от QF7 | T1c T160 |  | TMD |  |  | 141 181 | 0 0 | [8 empty] | 0 |  |  | #VALUE! | - | #VALUE!
164 | Группа от QF8 | S231R |  | C |  |  | 11 15 | 0 0 | [8 empty] | 0 |  |  | #VALUE! | - | #VALUE!
165 | Группа от QF9 | S231R |  | C |  |  | 18 23 | 0 0 | [8 empty] | 0 |  |  | #VALUE! | - | #VALUE!
166 | Группа от QF10 | S231R |  | C |  |  | 11 15 | 0 0 | [8 empty] | 0 |  |  | #VALUE! | - | #VALUE!
167 | Группа от QF11 | S231R |  | C |  |  | 11 15 | 0 0 | [8 empty] | 0 |  |  | #VALUE! | - | #VALUE!
168 | Группа от QF12 | S231R |  | C |  |  | 11 15 | 0 0 | [8 empty] | 0 |  |  | #VALUE! | - | #VALUE!
169 | Группа от QF13 | SH203L |  | C |  |  | 18 23 | 0 0 | [8 empty] | 0 |  |  | #VALUE! | - | #VALUE!
170 | Группа от QF14 | S263 |  | C |  |  | 57 73 | 0 0 | [8 empty] | 0 |  |  | #VALUE! | - | #VALUE!
171 | Группа от QF15 | SH203L |  | C |  |  | 18 23 | 0 0 | [8 empty] | 0 |  |  | #VALUE! | - | #VALUE!
172 | Группа от QF16 | S263 |  | C |  |  | 71 91 | 0 0 | [8 empty] | 0 |  |  | #VALUE! | - | #VALUE!
173 | Группа от QF17 | A3N400 |  | TMD |  |  | 362 464 | 0 0 | [8 empty] | 0 |  |  | #VALUE! | - | #VALUE!
174 | Группа от QF18 | SH201L |  | C |  |  | 18 23 | 0 0 | [8 empty] | 0 |  |  | #VALUE! | - | #VALUE!
175 | Ввод 0.1 QD | [5 empty] | 0 0 | 0 0 | [8 empty] | 0 |  |  | #VALUE! | - | #VALUE!
176 | Ввод 0.2 QFввод | [5 empty] | 0 0 | 0 0 | [8 empty] | 0 |  |  | #VALUE! | - | #VALUE!
177 | Группа от QF1 | SH203L |  | C |  |  | 23 29 | 0 0 | [8 empty] | 0 |  |  | #VALUE! | - | #VALUE!
178 | Группа от QF2 | SH203L |  | C |  |  | 23 29 | 0 0 | [8 empty] | 0 |  |  | #VALUE! | - | #VALUE!
179 | Группа от QF3 | SH203L |  | C |  |  | 23 29 | 0 0 | [8 empty] | 0 |  |  | #VALUE! | - | #VALUE!
180 | Группа от QF4 | SH203L |  | C |  |  | 23 29 | 0 0 | [8 empty] | 0 |  |  | #VALUE! | - | #VALUE!
181 | Группа от QF5 | S233R |  | C |  |  | 45 58 | 0 0 | [8 empty] | 0 |  |  | #VALUE! | - | #VALUE!
182 | Группа от QF6 | S233R |  | C |  |  | 45 58 | 0 0 | [8 empty] | 0 |  |  | #VALUE! | - | #VALUE!
183 | Группа от QF7 | S233R |  | C |  |  | 45 58 | 0 0 | [8 empty] | 0 |  |  | #VALUE! | - | #VALUE!
184 | Группа от QF8 | S233R |  | C |  |  | 45 58 | 0 0 | [8 empty] | 0 |  |  | #VALUE! | - | #VALUE!
185 | Группа от QF9 | SH203L |  | C |  |  | 18 23 | 0 0 | [8 empty] | 0 |  |  | #VALUE! | - | #VALUE!
186 | Группа от QF10 | SH203L |  | C |  |  | 18 23 | 0 0 | [8 empty] | 0 |  |  | #VALUE! | - | #VALUE!
187 | Группа от QF11 | SH203L |  | C |  |  | 18 23 | 0 0 | [8 empty] | 0 |  |  | #VALUE! | - | #VALUE!
188 | Группа от QF12 | SH203L |  | C |  |  | 18 23 | 0 0 | [8 empty] | 0 |  |  | #VALUE! | - | #VALUE!
189 | Ввод 0.1 QD | [5 empty] | 0 0 | 0 0 | [8 empty] | 0 |  |  | #VALUE! | - | #VALUE!
190 | Ввод 0.2 QFввод | S293 |  | C |  |  | 113 145 | 0 0 | [8 empty] | 0 |  |  | #VALUE! | - | #VALUE!
191 | Группа от QF1 | S203 |  | C |  |  | 71 91 | 0 0 | [8 empty] | 0 |  |  | #VALUE! | - | #VALUE!
192 | Группа от QF2 | S203 |  | C |  |  | 45 58 | 0 0 | [8 empty] | 0 |  |  | #VALUE! | - | #VALUE!
193 | Группа от QF3 | S203 |  | C |  |  | 36 46 | 0 0 | [8 empty] | 0 |  |  | #VALUE! | - | #VALUE!
194 | Ввод 0.1 QD | [5 empty] | 0 0 | 0 0 | [8 empty] | 0 |  |  | #VALUE! | - | #VALUE!
195 | Ввод 0.2 QFввод | S293 |  | C |  |  | 113 145 | 0 0 | [8 empty] | 0 |  |  | #VALUE! | - | #VALUE!
196 | Группа от QF1 | S263 |  | C |  |  | 18 23 | 0 0 | [8 empty] | 0 |  |  | #VALUE! | - | #VALUE!
197 | Группа от QF2 | S263 |  | C |  |  | 18 23 | 0 0 | [8 empty] | 0 |  |  | #VALUE! | - | #VALUE!
198 | Группа от QF3 | S263 |  | C |  |  | 18 23 | 0 0 | [8 empty] | 0 |  |  | #VALUE! | - | #VALUE!
199 | Группа от QF4 | S263 |  | C |  |  | 18 23 | 0 0 | [8 empty] | 0 |  |  | #VALUE! | - | #VALUE!
200 | Группа от QF5 | S203 |  | C |  |  | 23 29 | 0 0 | [8 empty] | 0 |  |  | #VALUE! | - | #VALUE!
201 | Группа от QF6 | S203 |  | C |  |  | 71 91 | 0 0 | [8 empty] | 0 |  |  | #VALUE! | - | #VALUE!
202 | Группа от QF7 | S203 |  | C |  |  | 23 29 | 0 0 | [8 empty] | 0 |  |  | #VALUE! | - | #VALUE!
203 | Группа от QF8 | S201 |  | C |  |  | 18 23 | 0 0 | [8 empty] | 0 |  |  | #VALUE! | - | #VALUE!
204 | Группа от QF9 | S201 |  | C |  |  | 18 23 | 0 0 | [8 empty] | 0 |  |  | #VALUE! | - | #VALUE!
205 | Группа от QF10 | S201 |  | B |  |  | 18 23 | 0 0 | [8 empty] | 0 |  |  | #VALUE! | - | #VALUE!
206 | Ввод 0.1 QD | [5 empty] | 0 0 | 0 0 | [8 empty] | 0 |  |  | #VALUE! | - | #VALUE!
207 | Ввод 0.2 QFввод | [5 empty] | 0 0 | 0 0 | [8 empty] | 0 |  |  | #VALUE! | - | #VALUE!
208 | Группа от QF1 | SH201L |  | C |  |  | 18 23 | 0 0 | [8 empty] | 0 |  |  | #VALUE! | - | #VALUE!
209 | Группа от QF2 | SH201L |  | C |  |  | 18 23 | 0 0 | [8 empty] | 0 |  |  | #VALUE! | - | #VALUE!
210 | Группа от QF3 | SH201L |  | C |  |  | 18 23 | 0 0 | [8 empty] | 0 |  |  | #VALUE! | - | #VALUE!
211 | Группа от QF4 | SH201L |  | C |  |  | 18 23 | 0 0 | [8 empty] | 0 |  |  | #VALUE! | - | #VALUE!
212 | Группа от QF5 | SH201L |  | C |  |  | 18 23 | 0 0 | [8 empty] | 0 |  |  | #VALUE! | - | #VALUE!
213 | Группа от QF6 | SH201L |  | C |  |  | 18 23 | 0 0 | [8 empty] | 0 |  |  | #VALUE! | - | #VALUE!
214 | Группа от QF7 | SH201L |  | C |  |  | 18 23 | 0 0 | [8 empty] | 0 |  |  | #VALUE! | - | #VALUE!
215 | Группа от QF8 | SH201L |  | C |  |  | 18 23 | 0 0 | [8 empty] | 0 |  |  | #VALUE! | - | #VALUE!
216 | Группа от QF9 | SH201L |  | C |  |  | 18 23 | 0 0 | [8 empty] | 0 |  |  | #VALUE! | - | #VALUE!
217 | Группа от QF10 | SH201L |  | C |  |  | 18 23 | 0 0 | [8 empty] | 0 |  |  | #VALUE! | - | #VALUE!
218 | Группа от QF11 | SH201L |  | C |  |  | 18 23 | 0 0 | [8 empty] | 0 |  |  | #VALUE! | - | #VALUE!
219 | Группа от QF12 | SH201L |  | C |  |  | 11 15 | 0 0 | [8 empty] | 0 |  |  | #VALUE! | - | #VALUE!
220 | Группа от QF13 | SH201L |  | C |  |  | 11 15 | 0 0 | [8 empty] | 0 |  |  | #VALUE! | - | #VALUE!
221 | Группа от QF14 | SH201L |  | C |  |  | 11 15 | 0 0 | [8 empty] | 0 |  |  | #VALUE! | - | #VALUE!
222 | Группа от QF15 | SH201L |  | C |  |  | 11 15 | 0 0 | [8 empty] | 0 |  |  | #VALUE! | - | #VALUE!
223 | Группа от QF16 | DS941R |  | C |  |  | 18 23 | 0 0 | [8 empty] | 0 |  |  | #VALUE! | - | #VALUE!
224 | Группа от QF17 | DS941R |  | C |  |  | 18 23 | 0 0 | [8 empty] | 0 |  |  | #VALUE! | - | #VALUE!
225 | Группа от QF18 | DS941R |  | C |  |  | 18 23 | 0 0 | [8 empty] | 0 |  |  | #VALUE! | - | #VALUE!
226 | Группа от QF19 | DS941R |  | C |  |  | 18 23 | 0 0 | [8 empty] | 0 |  |  | #VALUE! | - | #VALUE!
227 | Группа от QF20 | DS941R |  | C |  |  | 18 23 | 0 0 | [8 empty] | 0 |  |  | #VALUE! | - | #VALUE!
228 | Группа от QF21 | DS941R |  | C |  |  | 18 23 | 0 0 | [8 empty] | 0 |  |  | #VALUE! | - | #VALUE!
229 | Группа от QF22 | DS941R |  | C |  |  | 18 23 | 0 0 | [8 empty] | 0 |  |  | #VALUE! | - | #VALUE!
230 | Группа от QF23 | DS941R |  | C |  |  | 18 23 | 0 0 | [8 empty] | 0 |  |  | #VALUE! | - | #VALUE!
231 | Группа от QF24 | DS941R |  | C |  |  | 18 23 | 0 0 | [8 empty] | 0 |  |  | #VALUE! | - | #VALUE!
232 | Ввод 0.1 QD | [5 empty] | 0 0 | 0 0 | [8 empty] | 0 |  |  | #VALUE! | - | #VALUE!
233 | Ввод 0.2 QFввод | S263 |  | C |  |  | 18 23 | 0 0 | [8 empty] | 0 |  |  | #VALUE! | - | #VALUE!
234 | Группа от QF1 | SH201L |  | C |  |  | 11 15 | 0 0 | [8 empty] | 0 |  |  | #VALUE! | - | #VALUE!
235 | Группа от QF2 | SH201L |  | C |  |  | 11 15 | 0 0 | [8 empty] | 0 |  |  | #VALUE! | - | #VALUE!
236 | Группа от QF3 | SH201L |  | C |  |  | 11 15 | 0 0 | [8 empty] | 0 |  |  | #VALUE! | - | #VALUE!
237 | Группа от QF4 | SH201L |  | C |  |  | 11 15 | 0 0 | [8 empty] | 0 |  |  | #VALUE! | - | #VALUE!
238 | Группа от QF5 | SH201L |  | C |  |  | 11 15 | 0 0 | [8 empty] | 0 |  |  | #VALUE! | - | #VALUE!
239 | Группа от QF6 | SH201L |  | C |  |  | 11 15 | 0 0 | [8 empty] | 0 |  |  | #VALUE! | - | #VALUE!
240 | Группа от QF7 | SH201L |  | C |  |  | 11 15 | 0 0 | [8 empty] | 0 |  |  | #VALUE! | - | #VALUE!
241 | Группа от QF8 | SH201L |  | C |  |  | 11 15 | 0 0 | [8 empty] | 0 |  |  | #VALUE! | - | #VALUE!
242 | Группа от QF9 | SH201L |  | C |  |  | 11 15 | 0 0 | [8 empty] | 0 |  |  | #VALUE! | - | #VALUE!
243 | Группа от QF10 | SH201L |  | C |  |  | 11 15 | 0 0 | [8 empty] | 0 |  |  | #VALUE! | - | #VALUE!
244 | Группа от QF11 | SH201L |  | C |  |  | 11 15 | 0 0 | [8 empty] | 0 |  |  | #VALUE! | - | #VALUE!
245 | Группа от QF12 | SH201L |  | C |  |  | 11 15 | 0 0 | [8 empty] | 0 |  |  | #VALUE! | - | #VALUE!
246 | Группа от QF13 | SH201L |  | C |  |  | 11 15 | 0 0 | [8 empty] | 0 |  |  | #VALUE! | - | #VALUE!
247 | Группа от QF14 | SH201L |  | C |  |  | 11 15 | 0 0 | [8 empty] | 0 |  |  | #VALUE! | - | #VALUE!
248 | Ввод 0.1 QD | [5 empty] | 0 0 | 0 0 | [8 empty] | 0 |  |  | #VALUE! | - | #VALUE!
249 | Ввод 0.2 QFввод | S263 |  | C |  |  | 18 23 | 0 0 | [8 empty] | 0 |  |  | #VALUE! | - | #VALUE!
250 | Группа от QF1 | SH201L |  | C |  |  | 11 15 | 0 0 | [8 empty] | 0 |  |  | #VALUE! | - | #VALUE!
251 | Группа от QF2 | SH201L |  | C |  |  | 11 15 | 0 0 | [8 empty] | 0 |  |  | #VALUE! | - | #VALUE!
252 | Группа от QF3 | SH201L |  | C |  |  | 11 15 | 0 0 | [8 empty] | 0 |  |  | #VALUE! | - | #VALUE!
253 | Группа от QF4 | SH201L |  | C |  |  | 11 15 | 0 0 | [8 empty] | 0 |  |  | #VALUE! | - | #VALUE!
254 | Группа от QF5 | SH201L |  | C |  |  | 11 15 | 0 0 | [8 empty] | 0 |  |  | #VALUE! | - | #VALUE!
255 | Группа от QF6 | SH201L |  | C |  |  | 11 15 | 0 0 | [8 empty] | 0 |  |  | #VALUE! | - | #VALUE!
256 | Группа от QF7 | SH201L |  | C |  |  | 11 15 | 0 0 | [8 empty] | 0 |  |  | #VALUE! | - | #VALUE!
257 | Группа от QF8 | SH201L |  | C |  |  | 11 15 | 0 0 | [8 empty] | 0 |  |  | #VALUE! | - | #VALUE!
258 | Группа от QF9 | SH201L |  | C |  |  | 11 15 | 0 0 | [8 empty] | 0 |  |  | #VALUE! | - | #VALUE!
259 | Группа от QF10 | SH201L |  | C |  |  | 11 15 | 0 0 | [8 empty] | 0 |  |  | #VALUE! | - | #VALUE!
260 | Группа от QF11 | SH201L |  | C |  |  | 11 15 | 0 0 | [8 empty] | 0 |  |  | #VALUE! | - | #VALUE!
261 | Группа от QF12 | SH201L |  | C |  |  | 11 15 | 0 0 | [8 empty] | 0 |  |  | #VALUE! | - | #VALUE!
262 | Группа от QF13 | SH201L |  | C |  |  | 11 15 | 0 0 | [8 empty] | 0 |  |  | #VALUE! | - | #VALUE!
263 | Группа от QF14 | SH201L |  | C |  |  | 11 15 | 0 0 | [8 empty] | 0 |  |  | #VALUE! | - | #VALUE!
264 | Группа от QF15 | SH201L |  | C |  |  | 11 15 | 0 0 | [8 empty] | 0 |  |  | #VALUE! | - | #VALUE!
265 | Ввод 0.1 QD1 | SH201L |  |  |  |  | 0 0 | 0 0 | [8 empty] | 0 |  |  | #VALUE! | - | #VALUE!
266 | Ввод 0.2 QF1 | FH202 |  | C |  |  | 28 36 | 0 0 | [8 empty] | 0 |  |  | #VALUE! | - | #VALUE!
267 | Группа от QF2 | SH201L |  |  |  |  | 23 29 | 0 0 | [8 empty] | 0 |  |  | #VALUE! | - | #VALUE!
268 | Группа от QF2 | FH202 |  | C |  |  | 28 36 | 0 0 | [8 empty] | 0 |  |  | #VALUE! | - | #VALUE!
269 | Группа от QF3 | SH201L |  |  |  |  | 23 29 | 0 0 | [8 empty] | 0 |  |  | #VALUE! | - | #VALUE!
270 | Группа от QF3 | FH202 |  | C |  |  | 28 36 | 0 0 | [8 empty] | 0 |  |  | #VALUE! | - | #VALUE!
271 | Группа от QF4 | SH201L |  |  |  |  | 11 15 | 0 0 | [8 empty] | 0 |  |  | #VALUE! | - | #VALUE!
272 | Группа от QF4 | FH202 |  | C |  |  | 28 36 | 0 0 | [8 empty] | 0 |  |  | #VALUE! | - | #VALUE!
273 | Группа от QF5 | SH201L |  |  |  |  | 11 15 | 0 0 | [8 empty] | 0 |  |  | #VALUE! | - | #VALUE!
274 | #REF! | #REF! |  | C |  |  | 28 36 | 0 0 | [8 empty] | 0 |  |  | #VALUE! | - | #VALUE!
275 | #REF! | #REF! |  | C |  |  | 23 29 | 0 0 | [8 empty] | 0 |  |  | #VALUE! | - | #VALUE!
276 | Группа от QF6 | SH201L |  | C |  |  | 28 36 | 0 0 | [8 empty] | 0 |  |  | #VALUE! | - | #VALUE!
277 | Ввод 0.1 QD | #REF! |  |  |  |  | #REF! | 0 0 | [8 empty] | 0 |  |  | #VALUE! | - | #VALUE!
278 | Ввод 0.2 QFввод | S263 |  | C |  |  | 45 58 | 0 0 | [8 empty] | 0 |  |  | #VALUE! | - | #VALUE!
279 | Группа от QF1 | SH203L |  | C |  |  | 23 29 | 0 0 | [8 empty] | 0 |  |  | #VALUE! | - | #VALUE!
280 | Группа от QF2 | S261 |  | C |  |  | 2 3 | 0 0 | [8 empty] | 0 |  |  | #VALUE! | - | #VALUE!
281 | Группа от QF3 | S261 |  | C |  |  | 2 3 | 0 0 | [8 empty] | 0 |  |  | #VALUE! | - | #VALUE!
282 | Группа от QF4 | SH201L |  | C |  |  | 18 23 | 0 0 | [8 empty] | 0 |  |  | #VALUE! | - | #VALUE!
283 | Группа от QF5 | FH202 |  |  |  |  | 28 36 | 0 0 | [8 empty] | 0 |  |  | #VALUE! | - | #VALUE!
284 | Группа от QF5 | S201 |  | C |  |  | 28 36 | 0 0 | [8 empty] | 0 |  |  | #VALUE! | - | #VALUE!
285 | Группа от QF6 | FH202 |  |  |  |  | 28 36 | 0 0 | [8 empty] | 0 |  |  | #VALUE! | - | #VALUE!
286 | Группа от QF6 | S201 |  | C |  |  | 28 36 | 0 0 | [8 empty] | 0 |  |  | #VALUE! | - | #VALUE!
287 | Группа от QF7 | SH201L |  | C |  |  | 18 23 | 0 0 | [8 empty] | 0 |  |  | #VALUE! | - | #VALUE!
288 | Группа от QF8 | SH201L |  | C |  |  | 18 23 | 0 0 | [8 empty] | 0 |  |  | #VALUE! | - | #VALUE!
289 | Группа от QF9 | SH201L |  | C |  |  | 18 23 | 0 0 | [8 empty] | 0 |  |  | #VALUE! | - | #VALUE!
290 | Группа от QF10 | SH201L |  | C |  |  | 18 23 | 0 0 | [8 empty] | 0 |  |  | #VALUE! | - | #VALUE!
291 | Группа от QF11 | SH201L |  | C |  |  | 18 23 | 0 0 | [8 empty] | 0 |  |  | #VALUE! | - | #VALUE!
292 | Группа от QF12 | SH201L |  | C |  |  | 18 23 | 0 0 | [8 empty] | 0 |  |  | #VALUE! | - | #VALUE!
293 | Группа от QF13 | SH201L |  | C |  |  | 7 9 | 0 0 | [8 empty] | 0 |  |  | #VALUE! | - | #VALUE!
294 | Группа от QF14 | SH201L |  | C |  |  | 7 9 | 0 0 | [8 empty] | 0 |  |  | #VALUE! | - | #VALUE!
295 | Группа от QF15 | SH201L |  | C |  |  | 7 9 | 0 0 | [8 empty] | 0 |  |  | #VALUE! | - | #VALUE!
296 | Ввод 0.1 QD | [5 empty] | 0 0 | 0 0 | [8 empty] | 0 |  |  | #VALUE! | - | #VALUE!
297 | Ввод 0.2 QFввод | SH203L |  | C |  |  | 23 29 | 0 0 | [8 empty] | 0 |  |  | #VALUE! | - | #VALUE!
298 | Группа от QF1 | SH201L |  | C |  |  | 11 15 | 0 0 | [8 empty] | 0 |  |  | #VALUE! | - | #VALUE!
299 | Группа от QF2 | SH201L |  | C |  |  | 11 15 | 0 0 | [8 empty] | 0 |  |  | #VALUE! | - | #VALUE!
300 | Группа от QF3 | SH201L |  | C |  |  | 11 15 | 0 0 | [8 empty] | 0 |  |  | #VALUE! | - | #VALUE!
301 | Группа от QF4 | SH201L |  | C |  |  | 11 15 | 0 0 | [8 empty] | 0 |  |  | #VALUE! | - | #VALUE!
302 | Группа от QF5 | SH201L |  | C |  |  | 11 15 | 0 0 | [8 empty] | 0 |  |  | #VALUE! | - | #VALUE!
303 | Группа от QF6 | S261 |  | C |  |  | 2 3 | 0 0 | [8 empty] | 0 |  |  | #VALUE! | - | #VALUE!
304 | Группа от QF7 | S261 |  | C |  |  | 2 3 | 0 0 | [8 empty] | 0 |  |  | #VALUE! | - | #VALUE!
305 | Ввод 0.1 QD | [5 empty] | 0 0 | 0 0 | [8 empty] | 0 |  |  | #VALUE! | - | #VALUE!
306 | Ввод 0.2 QFввод | SH203L |  | C |  |  | 23 29 | 0 0 | [8 empty] | 0 |  |  | #VALUE! | - | #VALUE!
307 | Группа от QF1 | FH202 |  |  |  |  | 28 36 | 0 0 | [8 empty] | 0 |  |  | #VALUE! | - | #VALUE!
308 | Группа от QF1 | S201 |  | C |  |  | 28 36 | 0 0 | [8 empty] | 0 |  |  | #VALUE! | - | #VALUE!
309 | Группа от QF2 | SH201L |  | C |  |  | 11 15 | 0 0 | [8 empty] | 0 |  |  | #VALUE! | - | #VALUE!
310 | Группа от QF3 | SH201L |  | C |  |  | 11 15 | 0 0 | [8 empty] | 0 |  |  | #VALUE! | - | #VALUE!
311 | Группа от QF4 | SH201L |  | C |  |  | 11 15 | 0 0 | [8 empty] | 0 |  |  | #VALUE! | - | #VALUE!
312 | Группа от QF5 | SH201L |  | C |  |  | 11 15 | 0 0 | [8 empty] | 0 |  |  | #VALUE! | - | #VALUE!
313 | Группа от QF6 | SH201L |  | C |  |  | 11 15 | 0 0 | [8 empty] | 0 |  |  | #VALUE! | - | #VALUE!
314 | Группа от QF7 | SH201L |  | C |  |  | 11 15 | 0 0 | [8 empty] | 0 |  |  | #VALUE! | - | #VALUE!
315 | Группа от QF8 | SH201L |  | C |  |  | 11 15 | 0 0 | [8 empty] | 0 |  |  | #VALUE! | - | #VALUE!
316 | Группа от QF9 | SH201L |  | C |  |  | 11 15 | 0 0 | [8 empty] | 0 |  |  | #VALUE! | - | #VALUE!
317 | Ввод 0.1 QD | [5 empty] | 0 0 | 0 0 | [8 empty] | 0 |  |  | #VALUE! | - | #VALUE!
318 | Ввод 0.2 QFввод | T1c T160 |  | TMD |  |  | 90 116 | 0 0 | [8 empty] | 0 |  |  | #VALUE! | - | #VALUE!
319 | Группа от QF1 | S231R |  | C |  |  | 23 29 | 0 0 | [8 empty] | 0 |  |  | #VALUE! | - | #VALUE!
320 | Группа от QF2 | S231R |  | C |  |  | 23 29 | 0 0 | [8 empty] | 0 |  |  | #VALUE! | - | #VALUE!
321 | Группа от QF3 | S231R |  | C |  |  | 23 29 | 0 0 | [8 empty] | 0 |  |  | #VALUE! | - | #VALUE!
322 | Группа от QF4 | S231R |  | C |  |  | 23 29 | 0 0 | [8 empty] | 0 |  |  | #VALUE! | - | #VALUE!
323 | Группа от QF5 | S231R |  | C |  |  | 23 29 | 0 0 | [8 empty] | 0 |  |  | #VALUE! | - | #VALUE!
324 | Группа от QF6 | S231R |  | C |  |  | 23 29 | 0 0 | [8 empty] | 0 |  |  | #VALUE! | - | #VALUE!
325 | Группа от QF7 | S231R |  | C |  |  | 23 29 | 0 0 | [8 empty] | 0 |  |  | #VALUE! | - | #VALUE!
326 | Группа от QF8 | S231R |  | C |  |  | 23 29 | 0 0 | [8 empty] | 0 |  |  | #VALUE! | - | #VALUE!
327 | Группа от QF9 | S231R |  | C |  |  | 23 29 | 0 0 | [8 empty] | 0 |  |  | #VALUE! | - | #VALUE!
328 | Ввод 0.1 QD | [5 empty] | 0 0 | 0 0 | [8 empty] | 0 |  |  | #VALUE! | - | #VALUE!
329 | Ввод 0.2 QFввод | S203 |  | C |  |  | 36 46 | 0 0 | [8 empty] | 0 |  |  | #VALUE! | - | #VALUE!
330 | Группа от QF1 | S201 |  | C |  |  | 11 15 | 0 0 | [8 empty] | 0 |  |  | #VALUE! | - | #VALUE!
331 | Группа от QF2 | S201 |  | C |  |  | 11 15 | 0 0 | [8 empty] | 0 |  |  | #VALUE! | - | #VALUE!
332 | Группа от QF3 | S201 |  | C |  |  | 11 15 | 0 0 | [8 empty] | 0 |  |  | #VALUE! | - | #VALUE!
333 | Группа от QF4 | S201 |  | C |  |  | 11 15 | 0 0 | [8 empty] | 0 |  |  | #VALUE! | - | #VALUE!
334 | Группа от QF5 | S201 |  | C |  |  | 11 15 | 0 0 | [8 empty] | 0 |  |  | #VALUE! | - | #VALUE!
335 | Группа от QF6 | S201 |  | C |  |  | 11 15 | 0 0 | [8 empty] | 0 |  |  | #VALUE! | - | #VALUE!
336 | Группа от QF7 | S201 |  | C |  |  | 11 15 | 0 0 | [8 empty] | 0 |  |  | #VALUE! | - | #VALUE!
337 | Группа от QF8 | S201 |  | C |  |  | 11 15 | 0 0 | [8 empty] | 0 |  |  | #VALUE! | - | #VALUE!
338 | Группа от QF9 | S201 |  | C |  |  | 11 15 | 0 0 | [8 empty] | 0 |  |  | #VALUE! | - | #VALUE!
339 | Группа от QF10 | S201 |  | C |  |  | 11 15 | 0 0 | [8 empty] | 0 |  |  | #VALUE! | - | #VALUE!
340 | Группа от QF11 | S201 |  | C |  |  | 11 15 | 0 0 | [8 empty] | 0 |  |  | #VALUE! | - | #VALUE!
341 | Ввод 0.1 QD | [5 empty] | 0 0 | 0 0 | [8 empty] | 0 |  |  | #VALUE! | - | #VALUE!
342 | Ввод 0.2 QFввод | S203 |  | C |  |  | 57 73 | 0 0 | [8 empty] | 0 |  |  | #VALUE! | - | #VALUE!
343 | Группа от QF1 | FH202 |  |  |  |  | 28 36 | 0 0 | [8 empty] | 0 |  |  | #VALUE! | - | #VALUE!
344 | Группа от QF1 | S201 |  | C |  |  | 18 23 | 0 0 | [8 empty] | 0 |  |  | #VALUE! | - | #VALUE!
345 | Группа от QF2 | FH202 |  |  |  |  | 28 36 | 0 0 | [8 empty] | 0 |  |  | #VALUE! | - | #VALUE!
346 | Группа от QF2 | S201 |  | C |  |  | 18 23 | 0 0 | [8 empty] | 0 |  |  | #VALUE! | - | #VALUE!
347 | Группа от QF3 | S201 |  | C |  |  | 18 23 | 0 0 | [8 empty] | 0 |  |  | #VALUE! | - | #VALUE!
348 | Группа от QF4 | S201 |  | C |  |  | 18 23 | 0 0 | [8 empty] | 0 |  |  | #VALUE! | - | #VALUE!
349 | Группа от QF5 | S201 |  | C |  |  | 18 23 | 0 0 | [8 empty] | 0 |  |  | #VALUE! | - | #VALUE!
350 | Группа от QF6 | S201 |  | C |  |  | 18 23 | 0 0 | [8 empty] | 0 |  |  | #VALUE! | - | #VALUE!
351 | Группа от QF7 | S201 |  | C |  |  | 18 23 | 0 0 | [8 empty] | 0 |  |  | #VALUE! | - | #VALUE!
352 | Группа от QF8 | S201 |  | C |  |  | 18 23 | 0 0 | [8 empty] | 0 |  |  | #VALUE! | - | #VALUE!
353 | Группа от QF9 | S201 |  | C |  |  | 18 23 | 0 0 | [8 empty] | 0 |  |  | #VALUE! | - | #VALUE!
354 | Группа от QF10 | S201 |  | C |  |  | 18 23 | 0 0 | [8 empty] | 0 |  |  | #VALUE! | - | #VALUE!
355 | Группа от QF11 | S201 |  | C |  |  | 18 23 | 0 0 | [8 empty] | 0 |  |  | #VALUE! | - | #VALUE!
356 | Группа от QF12 | S201 |  | C |  |  | 18 23 | 0 0 | [8 empty] | 0 |  |  | #VALUE! | - | #VALUE!
357 | Группа от QF13 | S201 |  | C |  |  | 18 23 | 0 0 | [8 empty] | 0 |  |  | #VALUE! | - | #VALUE!
358 | Группа от QF14 | S201 |  | C |  |  | 18 23 | 0 0 | [8 empty] | 0 |  |  | #VALUE! | - | #VALUE!
359 | Ввод 0.1 QD | [5 empty] | 0 0 | 0 0 | [8 empty] | 0 |  |  | #VALUE! | - | #VALUE!
360 | Ввод 0.2 QFввод | S203 |  | C |  |  | 45 58 | 0 0 | [8 empty] | 0 |  |  | #VALUE! | - | #VALUE!
361 | #REF! | SH201L |  | C |  |  | 11 15 | 0 0 | [8 empty] | 0 |  |  | #VALUE! | - | #VALUE!
362 | Группа от QF1 | SH201L |  | C |  |  | 11 15 | 0 0 | [8 empty] | 0 |  |  | #VALUE! | - | #VALUE!
363 | #REF! | SH201L |  | C |  |  | 11 15 | 0 0 | [8 empty] | 0 |  |  | #VALUE! | - | #VALUE!
364 | Группа от QF2 | SH201L |  | C |  |  | 11 15 | 0 0 | [8 empty] | 0 |  |  | #VALUE! | - | #VALUE!
365 | Группа от QF3 | SH201L |  | C |  |  | 11 15 | 0 0 | [8 empty] | 0 |  |  | #VALUE! | - | #VALUE!
366 | Группа от QF4 | SH201L |  | C |  |  | 11 15 | 0 0 | [8 empty] | 0 |  |  | #VALUE! | - | #VALUE!
367 | Группа от QF5 | SH201L |  | C |  |  | 11 15 | 0 0 | [8 empty] | 0 |  |  | #VALUE! | - | #VALUE!
368 | Группа от QF6 | SH201L |  | C |  |  | 11 15 | 0 0 | [8 empty] | 0 |  |  | #VALUE! | - | #VALUE!
369 | Группа от QF7 | SH201L |  | C |  |  | 11 15 | 0 0 | [8 empty] | 0 |  |  | #VALUE! | - | #VALUE!
370 | Группа от QF8 | SH201L |  | C |  |  | 11 15 | 0 0 | [8 empty] | 0 |  |  | #VALUE! | - | #VALUE!
371 | Группа от QF9 | SH201L |  | C |  |  | 11 15 | 0 0 | [8 empty] | 0 |  |  | #VALUE! | - | #VALUE!
372 | Группа от QF10 | SH201L |  | D |  |  | 7 9 | 0 0 | [8 empty] | 0 |  |  | #VALUE! | - | #VALUE!
373 | Группа от QF11 | SH201L |  | C |  |  | 11 15 | 0 0 | [8 empty] | 0 |  |  | #VALUE! | - | #VALUE!
374 | Ввод 0.1 QD12 | [5 empty] | 0 0 | 0 0 | [8 empty] | 0 |  |  | #VALUE! | - | #VALUE!
375 | Ввод 0.2 QF13 | S203 |  | C |  |  | 71 91 | 0 0 | [8 empty] | 0 |  |  | #VALUE! | - | #VALUE!
376 | Группа от QF1 | S231R |  | C |  |  | 23 29 | 0 0 | [8 empty] | 0 |  |  | #VALUE! | - | #VALUE!
377 | Группа от QF2 | S231R |  | C |  |  | 23 29 | 0 0 | [8 empty] | 0 |  |  | #VALUE! | - | #VALUE!
378 | Группа от QF3 | S231R |  | C |  |  | 23 29 | 0 0 | [8 empty] | 0 |  |  | #VALUE! | - | #VALUE!
379 | Группа от QF4 | S231R |  | C |  |  | 23 29 | 0 0 | [8 empty] | 0 |  |  | #VALUE! | - | #VALUE!
380 | Группа от QF5 | S231R |  | C |  |  | 23 29 | 0 0 | [8 empty] | 0 |  |  | #VALUE! | - | #VALUE!
381 | Группа от QF6 | S231R |  | C |  |  | 23 29 | 0 0 | [8 empty] | 0 |  |  | #VALUE! | - | #VALUE!
382 | Группа от QF7 | S231R |  | C |  |  | 23 29 | 0 0 | [8 empty] | 0 |  |  | #VALUE! | - | #VALUE!
383 | Группа от QF8 | S231R |  | C |  |  | 23 29 | 0 0 | [8 empty] | 0 |  |  | #VALUE! | - | #VALUE!
384 | Группа от QF9 | S231R |  | C |  |  | 23 29 | 0 0 | [8 empty] | 0 |  |  | #VALUE! | - | #VALUE!
385 | Группа от QF10 | S231R |  | C |  |  | 23 29 | 0 0 | [8 empty] | 0 |  |  | #VALUE! | - | #VALUE!
386 | Группа от QF11 | S201 |  | C |  |  | 28 36 | 0 0 | [8 empty] | 0 |  |  | #VALUE! | - | #VALUE!
387 | Группа от QF12 | S201 |  | C |  |  | 28 36 | 0 0 | [8 empty] | 0 |  |  | #VALUE! | - | #VALUE!
388 | Группа от QF13 | S201 |  | C |  |  | 18 23 | 0 0 | [8 empty] | 0 |  |  | #VALUE! | - | #VALUE!
389 | Группа от QF14 | S201 |  | C |  |  | 28 36 | 0 0 | [8 empty] | 0 |  |  | #VALUE! | - | #VALUE!
390 | Ввод 0.1 QD | [5 empty] | 0 0 | 0 0 | [8 empty] | 0 |  |  | #VALUE! | - | #VALUE!
391 | Ввод 0.2 QFввод | SH203L |  | C |  |  | 23 29 | 0 0 | [8 empty] | 0 |  |  | #VALUE! | - | #VALUE!
392 | Группа от QF1 | FH202 |  |  |  |  | 28 36 | 0 0 | [8 empty] | 0 |  |  | #VALUE! | - | #VALUE!
393 | Группа от QF1 | SH201L |  | C |  |  | 18 23 | 0 0 | [8 empty] | 0 |  |  | #VALUE! | - | #VALUE!
394 | Группа от QF2 | SH201L |  | C |  |  | 11 15 | 0 0 | [8 empty] | 0 |  |  | #VALUE! | - | #VALUE!
395 | Группа от QF3 | SH201L |  | C |  |  | 11 15 | 0 0 | [8 empty] | 0 |  |  | #VALUE! | - | #VALUE!
396 | Группа от QF4 | SH201L |  | C |  |  | 11 15 | 0 0 | [8 empty] | 0 |  |  | #VALUE! | - | #VALUE!
397 | Группа от QF5 | SH201L |  | C |  |  | 11 15 | 0 0 | [8 empty] | 0 |  |  | #VALUE! | - | #VALUE!
398 | Группа от QF6 | SH201L |  | C |  |  | 11 15 | 0 0 | [8 empty] | 0 |  |  | #VALUE! | - | #VALUE!
399 | Группа от QF7 | SH201L |  | C |  |  | 11 15 | 0 0 | [8 empty] | 0 |  |  | #VALUE! | - | #VALUE!
400 | Группа от QF8 | S201 |  | D |  |  | 7 9 | 0 0 | [8 empty] | 0 |  |  | #VALUE! | - | #VALUE!
401 | Ввод 0.1 QD | [5 empty] | 0 0 | 0 0 | [8 empty] | 0 |  |  | #VALUE! | - | #VALUE!
402 | Ввод 0.2 QFввод | S203 |  | C |  |  | 57 73 | 0 0 | [8 empty] | 0 |  |  | #VALUE! | - | #VALUE!
403 | Группа от QF1 | SH203L |  | C |  |  | 23 29 | 0 0 | [8 empty] | 0 |  |  | #VALUE! | - | #VALUE!
404 | Группа от QF2 | FH202 |  |  |  |  | 45 58 | 0 0 | [8 empty] | 0 |  |  | #VALUE! | - | #VALUE!
405 | Группа от QF2 | SH201L |  | C |  |  | 18 23 | 0 0 | [8 empty] | 0 |  |  | #VALUE! | - | #VALUE!
406 | Группа от QF3 | FH202 |  |  |  |  | 28 36 | 0 0 | [8 empty] | 0 |  |  | #VALUE! | - | #VALUE!
407 | Группа от QF3 | S201 |  | C |  |  | 18 23 | 0 0 | [8 empty] | 0 |  |  | #VALUE! | - | #VALUE!
408 | Группа от QF4 | S201 |  | C |  |  | 28 36 | 0 0 | [8 empty] | 0 |  |  | #VALUE! | - | #VALUE!
409 | Группа от QF5 | S201 |  | C |  |  | 18 23 | 0 0 | [8 empty] | 0 |  |  | #VALUE! | - | #VALUE!
410 | Группа от QF6 | S201 |  | C |  |  | 18 23 | 0 0 | [8 empty] | 0 |  |  | #VALUE! | - | #VALUE!
411 | Группа от QF7 | S201 |  | C |  |  | 18 23 | 0 0 | [8 empty] | 0 |  |  | #VALUE! | - | #VALUE!
412 | Группа от QF8 | S201 |  | C |  |  | 18 23 | 0 0 | [8 empty] | 0 |  |  | #VALUE! | - | #VALUE!
413 | Группа от QF9 | S201 |  | C |  |  | 18 23 | 0 0 | [8 empty] | 0 |  |  | #VALUE! | - | #VALUE!
414 | Группа от QF10 | S201 |  | C |  |  | 18 23 | 0 0 | [8 empty] | 0 |  |  | #VALUE! | - | #VALUE!
415 | Группа от QF11 | S201 |  | C |  |  | 18 23 | 0 0 | [8 empty] | 0 |  |  | #VALUE! | - | #VALUE!
416 | Группа от QF12 | S201 |  | C |  |  | 18 23 | 0 0 | [8 empty] | 0 |  |  | #VALUE! | - | #VALUE!
417 | Группа от QF13 | S201 |  | C |  |  | 18 23 | 0 0 | [8 empty] | 0 |  |  | #VALUE! | - | #VALUE!
418 | Группа от QF14 | S201 |  | C |  |  | 18 23 | 0 0 | [8 empty] | 0 |  |  | #VALUE! | - | #VALUE!
419 | Группа от QF15 | S201 |  | C |  |  | 18 23 | 0 0 | [8 empty] | 0 |  |  | #VALUE! | - | #VALUE!
420 | Группа от QF16 | S201 |  | C |  |  | 18 23 | 0 0 | [8 empty] | 0 |  |  | #VALUE! | - | #VALUE!
421 | Группа от QF17 | S201 |  | C |  |  | 18 23 | 0 0 | [8 empty] | 0 |  |  | #VALUE! | - | #VALUE!
422 | Группа от QF18 | S201 |  | C |  |  | 18 23 | 0 0 | [8 empty] | 0 |  |  | #VALUE! | - | #VALUE!
423 | Ввод 0.1 QD | [5 empty] | 0 0 | 0 0 | [8 empty] | 0 |  |  | #VALUE! | - | #VALUE!
424 | Ввод 0.2 QFввод | S203 |  | C |  |  | 57 73 | 0 0 | [8 empty] | 0 |  |  | #VALUE! | - | #VALUE!
425 | Группа от QF1 | S201 |  | C |  |  | 23 29 | 0 0 | [8 empty] | 0 |  |  | #VALUE! | - | #VALUE!
426 | Группа от QF2 | S201 |  | C |  |  | 11 15 | 0 0 | [8 empty] | 0 |  |  | #VALUE! | - | #VALUE!
427 | Группа от QF3 | S201 |  | C |  |  | 11 15 | 0 0 | [8 empty] | 0 |  |  | #VALUE! | - | #VALUE!
428 | Группа от QF4 | S201 |  | C |  |  | 11 15 | 0 0 | [8 empty] | 0 |  |  | #VALUE! | - | #VALUE!
429 | Ввод 0.1 QD | [5 empty] | 0 0 | 0 0 | [8 empty] | 0 |  |  | #VALUE! | - | #VALUE!
430 | Ввод 0.2 QFввод | S263 |  | C |  |  | 11 15 | 0 0 | [8 empty] | 0 |  |  | #VALUE! | - | #VALUE!
431 | Группа от QF1 | S261 |  | C |  |  | 7 9 | 0 0 | [8 empty] | 0 |  |  | #VALUE! | - | #VALUE!
432 | Группа от QF2 | S261 |  | C |  |  | 7 9 | 0 0 | [8 empty] | 0 |  |  | #VALUE! | - | #VALUE!
433 | Группа от QF3 | S261 |  | C |  |  | 7 9 | 0 0 | [8 empty] | 0 |  |  | #VALUE! | - | #VALUE!
434 | Группа от QF4 | S261 |  | C |  |  | 7 9 | 0 0 | [8 empty] | 0 |  |  | #VALUE! | - | #VALUE!
435 | Группа от QF5 | S261 |  | C |  |  | 7 9 | 0 0 | [8 empty] | 0 |  |  | #VALUE! | - | #VALUE!
436 | Группа от QF6 | S261 |  | C |  |  | 7 9 | 0 0 | [8 empty] | 0 |  |  | #VALUE! | - | #VALUE!
437 | Группа от QF7 | S261 |  | C |  |  | 7 9 | 0 0 | [8 empty] | 0 |  |  | #VALUE! | - | #VALUE!
438 | Группа от QF8 | S261 |  | C |  |  | 7 9 | 0 0 | [8 empty] | 0 |  |  | #VALUE! | - | #VALUE!
439 | Группа от QF9 | S261 |  | C |  |  | 7 9 | 0 0 | [8 empty] | 0 |  |  | #VALUE! | - | #VALUE!
440 | Ввод 0.1 QD | [5 empty] | 0 0 | 0 0 | [8 empty] | 0 |  |  | #VALUE! | - | #VALUE!
441 | Ввод 0.2 QFввод | S203 |  | C |  |  | 45 58 | 0 0 | [8 empty] | 0 |  |  | #VALUE! | - | #VALUE!
442 | Группа от QF1 | S203 |  | C |  |  | 28 36 | 0 0 | [8 empty] | 0 |  |  | #VALUE! | - | #VALUE!
443 | Группа от QF2 | S203 |  | C |  |  | 28 36 | 0 0 | [8 empty] | 0 |  |  | #VALUE! | - | #VALUE!
444 | Группа от QF3 | S201 |  | C |  |  | 28 36 | 0 0 | [8 empty] | 0 |  |  | #VALUE! | - | #VALUE!
445 | Группа от QF4 | S201 |  | C |  |  | 18 23 | 0 0 | [8 empty] | 0 |  |  | #VALUE! | - | #VALUE!
446 | Группа от QF5 | S201 |  | C |  |  | 18 23 | 0 0 | [8 empty] | 0 |  |  | #VALUE! | - | #VALUE!
447 | Ввод 0.1 QD | [5 empty] | 0 0 | 0 0 | [8 empty] | 0 |  |  | #VALUE! | - | #VALUE!
448 | Ввод 0.2 QFввод | S203 |  | D |  |  | 113 145 | 0 0 | [8 empty] | 0 |  |  | #VALUE! | - | #VALUE!
449 | Группа от QF1 | S203 |  | D |  |  | 57 73 | 0 0 | [8 empty] | 0 |  |  | #VALUE! | - | #VALUE!
450 | Группа от QF2 | S203 |  | D |  |  | 7 9 | 0 0 | [8 empty] | 0 |  |  | #VALUE! | - | #VALUE!
451 | Группа от QF3 | S201 |  | D |  |  | 18 23 | 0 0 | [8 empty] | 0 |  |  | #VALUE! | - | #VALUE!
452 | Группа от QF4 | S203 |  | D |  |  | 18 23 | 0 0 | [8 empty] | 0 |  |  | #VALUE! | - | #VALUE!
453 | Группа от QF5 | S203 |  | D |  |  | 18 23 | 0 0 | [8 empty] | 0 |  |  | #VALUE! | - | #VALUE!
454 | Группа от QF6 | S203 |  | D |  |  | 18 23 | 0 0 | [8 empty] | 0 |  |  | #VALUE! | - | #VALUE!
455 | Группа от QF7 | S203 |  | D |  |  | 18 23 | 0 0 | [8 empty] | 0 |  |  | #VALUE! | - | #VALUE!
456 | Группа от QF8 | S201 |  | D |  |  | 11 15 | 0 0 | [8 empty] | 0 |  |  | #VALUE! | - | #VALUE!
457 | Группа от QF9 | S201 |  | D |  |  | 18 23 | 0 0 | [8 empty] | 0 |  |  | #VALUE! | - | #VALUE!
458 | Группа от QF10 | S203 |  | C |  |  | 57 73 | 0 0 | [8 empty] | 0 |  |  | #VALUE! | - | #VALUE!
459 | Группа от QF11 | S203 |  | C |  |  | 57 73 | 0 0 | [8 empty] | 0 |  |  | #VALUE! | - | #VALUE!
460 | Группа от QF12 | S201 |  | C |  |  | 18 23 | 0 0 | [8 empty] | 0 |  |  | #VALUE! | - | #VALUE!
461 | Ввод 0.1 QD | [5 empty] | 0 0 | 0 0 | [8 empty] | 0 |  |  | #VALUE! | - | #VALUE!
462 | Ввод 0.2 QFввод | S203 | ОВВ | -С | --- | 16 | 18-23 | 80-160 | 40.8 | ≤120 | 103 | 0.1 | 80 | - | 160 | + | 0 |  |  | 18.08 | - | 23.2
463 | Группа от QF1 | S201 | ОВВ | -С | --- | 10 | 11-15 | 50-100 | 25.5 | ≤120 | 93 | 0.1 | 50 | - | 100 | + | 0 |  |  | 11.3 | - | 14.5
464 | Группа от QF2 | S201 | ОВВ | -С | --- | 10 | 11-15 | 50-100 | 25.5 | ≤120 | 101 | 0.1 | 50 | - | 100 | + | 0 |  |  | 11.3 | - | 14.5
465 | Группа от QF3 | S201 | ОВВ | -С | --- | 6 | 7-9 | 30-60 | 15.3 | ≤60 | 38 | 0.1 | 30 | - | 60 | + | 0 |  |  | 6.78 | - | 8.7
466 | Группа от QF4 | S201 | ОВВ | -С | --- | 6 | 7-9 | 30-60 | 15.3 | ≤60 | 40 | 0.1 | 30 | - | 60 | + | 0 |  |  | 6.78 | - | 8.7
467 | Группа от QF5 | S201 | ОВВ | -С | --- | 6 | 7-9 | 30-60 | 15.3 | ≤60 | 23 | 0.1 | 30 | - | 60 | + | 0 |  |  | 6.78 | - | 8.7
468 | Группа от QF6 | S201 | ОВВ | -С | --- | 6 | 7-9 | 30-60 | 15.3 | ≤60 | 35 | 0.1 | 30 | - | 60 | + | 0 |  |  | 6.78 | - | 8.7
469 | Группа от QF7 | S201 | ОВВ | -С | --- | 6 | 7-9 | 30-60 | 15.3 | ≤60 | 21 | 0.1 | 30 | - | 60 | + | 0 |  |  | 6.78 | - | 8.7
470 | Группа от QF8 | S201 | ОВВ | -С | --- | 6 | 7-9 | 30-60 | 15.3 | ≤60 | 48 | 0.1 | 30 | - | 60 | + | 0 |  |  | 6.78 | - | 8.7
471 | Группа от QF9 | S201 | ОВВ | -С | --- | 6 | 7-9 | 30-60 | 15.3 | ≤60 | 48 | 0.1 | 30 | - | 60 | + | 0 |  |  | 6.78 | - | 8.7
472 | Группа от QF10 | S201 | ОВВ | -С | --- | 6 | 7-9 | 30-60 | 15.3 | ≤60 | 25 | 0.1 | 30 | - | 60 | + | 0 |  |  | 6.78 | - | 8.7
473 | Ввод 0.1 QD | [5 empty] | 0 0 | 0 0 | [8 empty] | 0 |  |  | #VALUE! | - | #VALUE!
474 | Ввод 0.2 QFввод | S203 | ОВВ | -С | --- | 10 | 11-15 | 50-100 | 25.5 | ≤120 | 86 | 0.1 | 50 | - | 100 | + | 0 |  |  | 11.3 | - | 14.5
475 | Группа от QF1 | DS941R | ОВВ | -С | --- | 16 | 18-23 | 80-160 | 40.8 | ≤120 | 107 | 0.1 | 80 | - | 160 | + | 0 |  |  | 18.08 | - | 23.2
476 | Группа от QF2 | DS941R | ОВВ | -С | --- | 16 | 18-23 | 80-160 | 40.8 | ≤120 | 76 | 0.1 | 80 | - | 160 | + | 0 |  |  | 18.08 | - | 23.2
477 | Группа от QF3 | DS941R | ОВВ | -С | --- | 16 | 18-23 | 80-160 | 40.8 | ≤120 | 109 | 0.1 | 80 | - | 160 | + | 0 |  |  | 18.08 | - | 23.2
478 | Группа от QF4 | DS941R | ОВВ | -С | --- | 16 | 18-23 | 80-160 | 40.8 | ≤120 | 78 | 0.1 | 80 | - | 160 | + | 0 |  |  | 18.08 | - | 23.2
479 | Группа от QF5 | DS941R | ОВВ | -С | --- | 16 | 18-23 | 80-160 | 40.8 | ≤120 | 106 | 0.1 | 80 | - | 160 | + | 0 |  |  | 18.08 | - | 23.2
480 | Группа от QF6 | DS941R | ОВВ | -С | --- | 16 | 18-23 | 80-160 | 40.8 | ≤120 | 106 | 0.1 | 80 | - | 160 | + | 0 |  |  | 18.08 | - | 23.2
481 | Группа от QF7 | DS941R | ОВВ | -С | --- | 16 | 18-23 | 80-160 | 40.8 | ≤120 | 99 | 0.1 | 80 | - | 160 | + | 0 |  |  | 18.08 | - | 23.2
482 | Группа от QF8 | DS941R | ОВВ | -С | --- | 16 | 18-23 | 80-160 | 40.8 | ≤120 | 81 | 0.1 | 80 | - | 160 | + | 0 |  |  | 18.08 | - | 23.2
483 | Группа от QF9 | DS941R | ОВВ | -С | --- | 16 | 18-23 | 80-160 | 40.8 | ≤120 | 105 | 0.1 | 80 | - | 160 | + | 0 |  |  | 18.08 | - | 23.2
484 | Группа от QF10 | DS941R | ОВВ | -С | --- | 16 | 18-23 | 80-160 | 40.8 | ≤120 | 64 | 0.1 | 80 | - | 160 | + | 0 |  |  | 18.08 | - | 23.2
485 | Группа от QF11 | DS941R | ОВВ | -С | --- | 16 | 18-23 | 80-160 | 40.8 | ≤120 | 105 | 0.1 | 80 | - | 160 | + | 0 |  |  | 18.08 | - | 23.2
486 | Группа от QF12 | DS941R | ОВВ | -С | --- | 16 | 18-23 | 80-160 | 40.8 | ≤120 | 110 | 0.1 | 80 | - | 160 | + | 0 |  |  | 18.08 | - | 23.2
487 | Ввод 0.1 QD | [5 empty] | 0 0 | 0 0 | [8 empty] | 0 |  |  | #VALUE! | - | #VALUE!
488 | Ввод 0.2 QFввод | S203 | ОВВ | -С | --- | 25 | 28-36 | 125-250 | 63.75 | ≤120 | 92 | 0.1 | 125 | - | 250 | + | 0 |  |  | 28.25 | - | 36.25
489 | Группа от QF1 | DS201 | ОВВ | -С | --- | 16 | 18-23 | 80-160 | 40.8 | ≤120 | 99 | 0.1 | 80 | - | 160 | + | 0 |  |  | 18.08 | - | 23.2
490 | Группа от QF2 | DS201 | ОВВ | -С | --- | 16 | 18-23 | 80-160 | 40.8 | ≤120 | 98 | 0.1 | 80 | - | 160 | + | 0 |  |  | 18.08 | - | 23.2
491 | Группа от QF3 | DS201 | ОВВ | -С | --- | 16 | 18-23 | 80-160 | 40.8 | ≤120 | 69 | 0.1 | 80 | - | 160 | + | 0 |  |  | 18.08 | - | 23.2
492 | Группа от QF4 | DS201 | ОВВ | -С | --- | 16 | 18-23 | 80-160 | 40.8 | ≤120 | 87 | 0.1 | 80 | - | 160 | + | 0 |  |  | 18.08 | - | 23.2
493 | Группа от QF5 | DS201 | ОВВ | -С | --- | 16 | 18-23 | 80-160 | 40.8 | ≤120 | 64 | 0.1 | 80 | - | 160 | + | 0 |  |  | 18.08 | - | 23.2
494 | Группа от QF6 | DS201 | ОВВ | -С | --- | 16 | 18-23 | 80-160 | 40.8 | ≤120 | 63 | 0.1 | 80 | - | 160 | + | 0 |  |  | 18.08 | - | 23.2
495 | Группа от QF7 | DS201 | ОВВ | -С | --- | 16 | 18-23 | 80-160 | 40.8 | ≤120 | 109 | 0.1 | 80 | - | 160 | + | 0 |  |  | 18.08 | - | 23.2
496 | Группа от QF8 | DS201 | ОВВ | -С | --- | 16 | 18-23 | 80-160 | 40.8 | ≤120 | 94 | 0.1 | 80 | - | 160 | + | 0 |  |  | 18.08 | - | 23.2
497 | Ввод 0.1 QD | [5 empty] | 0 0 | 0 0 | [8 empty] | 0 |  |  | #VALUE! | - | #VALUE!
498 | Ввод 0.2 QFввод | S203 | ОВВ | -С | --- | 25 | 28-36 | 125-250 | 63.75 | ≤120 | 100 | 0.1 | 125 | - | 250 | + | 0 |  |  | 28.25 | - | 36.25
499 | Группа от QF1 | S201 | ОВВ | -С | --- | 10 | 11-15 | 50-100 | 25.5 | ≤120 | 89 | 0.1 | 50 | - | 100 | + | 0 |  |  | 11.3 | - | 14.5
500 | Группа от QF2 | S201 | ОВВ | -С | --- | 10 | 11-15 | 50-100 | 25.5 | ≤120 | 100 | 0.1 | 50 | - | 100 | + | 0 |  |  | 11.3 | - | 14.5
501 | Группа от QF3 | S201 | ОВВ | -С | --- | 10 | 11-15 | 50-100 | 25.5 | ≤120 | 109 | 0.1 | 50 | - | 100 | + | 0 |  |  | 11.3 | - | 14.5
502 | Группа от QF4 | S201 | ОВВ | -С | --- | 10 | 11-15 | 50-100 | 25.5 | ≤120 | 99 | 0.1 | 50 | - | 100 | + | 0 |  |  | 11.3 | - | 14.5
503 | Группа от QF5 | S201 | ОВВ | -С | --- | 10 | 11-15 | 50-100 | 25.5 | ≤120 | 68 | 0.1 | 50 | - | 100 | + | 0 |  |  | 11.3 | - | 14.5
504 | Группа от QF6 | S201 | ОВВ | -С | --- | 10 | 11-15 | 50-100 | 25.5 | ≤120 | 87 | 0.1 | 50 | - | 100 | + | 0 |  |  | 11.3 | - | 14.5
505 | Группа от QF7 | S201 | ОВВ | -С | --- | 10 | 11-15 | 50-100 | 25.5 | ≤120 | 77 | 0.1 | 50 | - | 100 | + | 0 |  |  | 11.3 | - | 14.5
506 | Группа от QF8 | S201 | ОВВ | -С | --- | 10 | 11-15 | 50-100 | 25.5 | ≤120 | 78 | 0.1 | 50 | - | 100 | + | 0 |  |  | 11.3 | - | 14.5
507 | Группа от QF9 | S201 | ОВВ | -С | --- | 10 | 11-15 | 50-100 | 25.5 | ≤120 | 81 | 0.1 | 50 | - | 100 | + | 0 |  |  | 11.3 | - | 14.5
508 | Группа от QF10 | S201 | ОВВ | -С | --- | 10 | 11-15 | 50-100 | 25.5 | ≤120 | 104 | 0.1 | 50 | - | 100 | + | 0 |  |  | 11.3 | - | 14.5
509 | Группа от QF11 | S201 | ОВВ | -С | --- | 10 | 11-15 | 50-100 | 25.5 | ≤120 | 89 | 0.1 | 50 | - | 100 | + | 0 |  |  | 11.3 | - | 14.5
510 | Группа от QF12 | S201 | ОВВ | -С | --- | 10 | 11-15 | 50-100 | 25.5 | ≤120 | 102 | 0.1 | 50 | - | 100 | + | 0 |  |  | 11.3 | - | 14.5
511 | Группа от QF13 | S201 | ОВВ | -С | --- | 10 | 11-15 | 50-100 | 25.5 | ≤120 | 83 | 0.1 | 50 | - | 100 | + | 0 |  |  | 11.3 | - | 14.5
512 | Группа от QF14 | S201 | ОВВ | -С | --- | 10 | 11-15 | 50-100 | 25.5 | ≤120 | 110 | 0.1 | 50 | - | 100 | + | 0 |  |  | 11.3 | - | 14.5
513 | Группа от QF15 | S201 | ОВВ | -С | --- | 10 | 11-15 | 50-100 | 25.5 | ≤120 | 110 | 0.1 | 50 | - | 100 | + | 0 |  |  | 11.3 | - | 14.5
514 | Ввод 0.1 QD | [5 empty] | 0 0 | 0 0 | [8 empty] | 0 |  |  | #VALUE! | - | #VALUE!
515 | Ввод 0.2 QFввод | S203 | ОВВ | -С | --- | 25 | 28-36 | 125-250 | 63.75 | ≤120 | 107 | 0.1 | 125 | - | 250 | + | 0 |  |  | 28.25 | - | 36.25
516 | Группа от QF1 | S201 | ОВВ | -С | --- | 10 | 11-15 | 50-100 | 25.5 | ≤120 | 75 | 0.1 | 50 | - | 100 | + | 0 |  |  | 11.3 | - | 14.5
517 | Группа от QF2 | S201 | ОВВ | -С | --- | 10 | 11-15 | 50-100 | 25.5 | ≤120 | 89 | 0.1 | 50 | - | 100 | + | 0 |  |  | 11.3 | - | 14.5
518 | Группа от QF3 | S201 | ОВВ | -С | --- | 10 | 11-15 | 50-100 | 25.5 | ≤120 | 84 | 0.1 | 50 | - | 100 | + | 0 |  |  | 11.3 | - | 14.5
519 | Группа от QF4 | S201 | ОВВ | -С | --- | 10 | 11-15 | 50-100 | 25.5 | ≤120 | 74 | 0.1 | 50 | - | 100 | + | 0 |  |  | 11.3 | - | 14.5
520 | Группа от QF5 | S201 | ОВВ | -С | --- | 10 | 11-15 | 50-100 | 25.5 | ≤120 | 101 | 0.1 | 50 | - | 100 | + | 0 |  |  | 11.3 | - | 14.5
521 | Группа от QF6 | S201 | ОВВ | -С | --- | 10 | 11-15 | 50-100 | 25.5 | ≤120 | 79 | 0.1 | 50 | - | 100 | + | 0 |  |  | 11.3 | - | 14.5
522 | Ввод 0.1 QD | [5 empty] | 0 0 | 0 0 | [8 empty] | 0 |  |  | #VALUE! | - | #VALUE!
523 | Ввод 0.2 QFввод | XT3N250 |  | TMD |  |  | 226 290 | 0 0 | [8 empty] | 0 |  |  | #VALUE! | - | #VALUE!
524 | Группа от QF1 | S203 | ОВВ | -С | --- | 16 | 18-23 | 80-160 | 40.8 | ≤60 | 21 | 0.1 | 80 | - | 160 | + | 0 |  |  | 18.08 | - | 23.2
525 | Группа от QF2 | S203 | ОВВ | -С | --- | 16 | 18-23 | 80-160 | 40.8 | ≤60 | 32 | 0.1 | 80 | - | 160 | + | 0 |  |  | 18.08 | - | 23.2
526 | Группа от QF3 | S203 | ОВВ | -С | --- | 16 | 18-23 | 80-160 | 40.8 | ≤60 | 23 | 0.1 | 80 | - | 160 | + | 0 |  |  | 18.08 | - | 23.2
527 | Группа от QF4 | S203 | ОВВ | -С | --- | 16 | 18-23 | 80-160 | 40.8 | ≤60 | 44 | 0.1 | 80 | - | 160 | + | 0 |  |  | 18.08 | - | 23.2
528 | Группа от QF5 | S203 | ОВВ | -С | --- | 16 | 18-23 | 80-160 | 40.8 | ≤60 | 26 | 0.1 | 80 | - | 160 | + | 0 |  |  | 18.08 | - | 23.2
529 | Группа от QF6 | S203 | ОВВ | -С | --- | 16 | 18-23 | 80-160 | 40.8 | ≤60 | 45 | 0.1 | 80 | - | 160 | + | 0 |  |  | 18.08 | - | 23.2
530 | Группа от QF7 | S203 | ОВВ | -С | --- | 16 | 18-23 | 80-160 | 40.8 | ≤60 | 46 | 0.1 | 80 | - | 160 | + | 0 |  |  | 18.08 | - | 23.2
531 | Группа от QF8 | S201 | ОВВ | -С | --- | 16 | 18-23 | 80-160 | 40.8 | ≤60 | 41 | 0.1 | 80 | - | 160 | + | 0 |  |  | 18.08 | - | 23.2
532 | Группа от QF9 | S203 | ОВВ | -С | --- | 16 | 18-23 | 80-160 | 40.8 | ≤60 | 39 | 0.1 | 80 | - | 160 | + | 0 |  |  | 18.08 | - | 23.2
533 | Группа от QF10 | S201 | ОВВ | -С | --- | 16 | 18-23 | 80-160 | 40.8 | ≤60 | 48 | 0.1 | 80 | - | 160 | + | 0 |  |  | 18.08 | - | 23.2
534 | Группа от QF11 | DS201 | ОВВ | -С | --- | 16 | 18-23 | 80-160 | 40.8 | ≤120 | 81 | 0.1 | 80 | - | 160 | + | 0 |  |  | 18.08 | - | 23.2
535 | Группа от QF12 | DS201 | ОВВ | -С | --- | 16 | 18-23 | 80-160 | 40.8 | ≤120 | 94 | 0.1 | 80 | - | 160 | + | 0 |  |  | 18.08 | - | 23.2
536 | Группа от QF13 | DS201 | ОВВ | -С | --- | 16 | 18-23 | 80-160 | 40.8 | ≤120 | 81 | 0.1 | 80 | - | 160 | + | 0 |  |  | 18.08 | - | 23.2
537 | Группа от QF14 | DS201 | ОВВ | -С | --- | 16 | 18-23 | 80-160 | 40.8 | ≤120 | 79 | 0.1 | 80 | - | 160 | + | 0 |  |  | 18.08 | - | 23.2
538 | Группа от QF15 | DS201 | ОВВ | -С | --- | 16 | 18-23 | 80-160 | 40.8 | ≤120 | 80 | 0.1 | 80 | - | 160 | + | 0 |  |  | 18.08 | - | 23.2
539 | Группа от QF16 | DS201 | ОВВ | -С | --- | 16 | 18-23 | 80-160 | 40.8 | ≤120 | 100 | 0.1 | 80 | - | 160 | + | 0 |  |  | 18.08 | - | 23.2
540 | Группа от QF17 | S203 | ОВВ | -С | --- | 50 | 57-73 | 250-500 | 127.5 | ≤60 | 33 | 0.1 | 250 | - | 500 | + | 0 |  |  | 56.5 | - | 72.5
541 | Группа от QF18 | S203 | ОВВ | -С | --- | 50 | 57-73 | 250-500 | 127.5 | ≤60 | 44 | 0.1 | 250 | - | 500 | + | 0 |  |  | 56.5 | - | 72.5
542 | Группа от QF19 | S203 | ОВВ | -С | --- | 50 | 57-73 | 250-500 | 127.5 | ≤60 | 42 | 0.1 | 250 | - | 500 | + | 0 |  |  | 56.5 | - | 72.5
543 | Группа от QF20 | S203 | ОВВ | -С | --- | 50 | 57-73 | 250-500 | 127.5 | ≤60 | 47 | 0.1 | 250 | - | 500 | + | 0 |  |  | 56.5 | - | 72.5
544 | Группа от QF21 | S203 | ОВВ | -С | --- | 25 | 28-36 | 125-250 | 63.75 | ≤60 | 30 | 0.1 | 125 | - | 250 | + | 0 |  |  | 28.25 | - | 36.25
545 | Группа от QF22 | S203 | ОВВ | -С | --- | 16 | 18-23 | 80-160 | 40.8 | ≤60 | 39 | 0.1 | 80 | - | 160 | + | 0 |  |  | 18.08 | - | 23.2
546 | Группа от QF23 | S203 | ОВВ | -С | --- | 16 | 18-23 | 80-160 | 40.8 | ≤60 | 49 | 0.1 | 80 | - | 160 | + | 0 |  |  | 18.08 | - | 23.2
547 | Группа от QF24 | XT1С160 |  | TMD |  |  | 141 181 | 0 0 | [8 empty] | 0 |  |  | #VALUE! | - | #VALUE!
548 | Группа от QF25 | S203 | ОВВ | -С | --- | 32 | 36-46 | 160-320 | 81.6 | ≤120 | 89 | 0.1 | 160 | - | 320 | + | 0 |  |  | 36.16 | - | 46.4
549 | Группа от QF26 | S203 | ОВВ | -С | --- | 25 | 28-36 | 125-250 | 63.75 | ≤120 | 79 | 0.1 | 125 | - | 250 | + | 0 |  |  | 28.25 | - | 36.25
550 | Группа от QF27 | S203 | ОВВ | -С | --- | 20 | 23-29 | 100-200 | 51 | ≤120 | 96 | 0.1 | 100 | - | 200 | + | 0 |  |  | 22.6 | - | 29
551 | Группа от QF28 | S203 | ОВВ | -С | --- | 16 | 18-23 | 80-160 | 40.8 | ≤60 | 39 | 0.1 | 80 | - | 160 | + | 0 |  |  | 18.08 | - | 23.2
552 | Группа от QF29 | DS201 | ОВВ | -С | --- | 25 | 28-36 | 125-250 | 63.75 | ≤120 | 75 | 0.1 | 125 | - | 250 | + | 0 |  |  | 28.25 | - | 36.25
553 | Группа от QF30 | DS201 | ОВВ | -С | --- | 16 | 18-23 | 80-160 | 40.8 | ≤120 | 60 | 0.1 | 80 | - | 160 | + | 0 |  |  | 18.08 | - | 23.2
554 | Группа от QF31 | DS201 | ОВВ | -С | --- | 16 | 18-23 | 80-160 | 40.8 | ≤120 | 103 | 0.1 | 80 | - | 160 | + | 0 |  |  | 18.08 | - | 23.2
555 | Ввод 0.1 QD | [5 empty] | 0 0 | 0 0 | [8 empty] | 0 |  |  | #VALUE! | - | #VALUE!
556 | Ввод 0.2 QFввод | XT3N250 |  | TMD |  |  | 226 290 | 0 0 | [8 empty] | 0 |  |  | #VALUE! | - | #VALUE!
557 | Группа от QF1 | S203 | ОВВ | -С | --- | 16 | 18-23 | 80-160 | 40.8 | ≤60 | 26 | 0.1 | 80 | - | 160 | + | 0 |  |  | 18.08 | - | 23.2
558 | Группа от QF2 | S203 | ОВВ | -С | --- | 16 | 18-23 | 80-160 | 40.8 | ≤60 | 35 | 0.1 | 80 | - | 160 | + | 0 |  |  | 18.08 | - | 23.2
559 | Группа от QF3 | S203 | ОВВ | -С | --- | 16 | 18-23 | 80-160 | 40.8 | ≤60 | 49 | 0.1 | 80 | - | 160 | + | 0 |  |  | 18.08 | - | 23.2
560 | Группа от QF4 | S203 | ОВВ | -С | --- | 16 | 18-23 | 80-160 | 40.8 | ≤60 | 23 | 0.1 | 80 | - | 160 | + | 0 |  |  | 18.08 | - | 23.2
561 | Группа от QF5 | S203 | ОВВ | -С | --- | 16 | 18-23 | 80-160 | 40.8 | ≤60 | 24 | 0.1 | 80 | - | 160 | + | 0 |  |  | 18.08 | - | 23.2
562 | Группа от QF6 | S203 | ОВВ | -С | --- | 16 | 18-23 | 80-160 | 40.8 | ≤60 | 37 | 0.1 | 80 | - | 160 | + | 0 |  |  | 18.08 | - | 23.2
563 | Группа от QF7 | S203 | ОВВ | -С | --- | 16 | 18-23 | 80-160 | 40.8 | ≤60 | 29 | 0.1 | 80 | - | 160 | + | 0 |  |  | 18.08 | - | 23.2
564 | Группа от QF8 | S203 | ОВВ | -С | --- | 16 | 18-23 | 80-160 | 40.8 | ≤60 | 39 | 0.1 | 80 | - | 160 | + | 0 |  |  | 18.08 | - | 23.2
565 | Группа от QF9 | S203 | ОВВ | -С | --- | 16 | 18-23 | 80-160 | 40.8 | ≤60 | 42 | 0.1 | 80 | - | 160 | + | 0 |  |  | 18.08 | - | 23.2
566 | Группа от QF10 | S203 | ОВВ | -С | --- | 16 | 18-23 | 80-160 | 40.8 | ≤60 | 46 | 0.1 | 80 | - | 160 | + | 0 |  |  | 18.08 | - | 23.2
567 | Группа от QF11 | S203 | ОВВ | -С | --- | 16 | 18-23 | 80-160 | 40.8 | ≤60 | 46 | 0.1 | 80 | - | 160 | + | 0 |  |  | 18.08 | - | 23.2
568 | Группа от QF12 | S203 | ОВВ | -С | --- | 50 | 57-73 | 250-500 | 127.5 | ≤60 | 39 | 0.1 | 250 | - | 500 | + | 0 |  |  | 56.5 | - | 72.5
569 | Группа от QF13 | S203 | ОВВ | -С | --- | 50 | 57-73 | 250-500 | 127.5 | ≤60 | 45 | 0.1 | 250 | - | 500 | + | 0 |  |  | 56.5 | - | 72.5
570 | Группа от QF14 | S203 | ОВВ | -С | --- | 50 | 57-73 | 250-500 | 127.5 | ≤60 | 25 | 0.1 | 250 | - | 500 | + | 0 |  |  | 56.5 | - | 72.5
571 | Группа от QF15 | S203 | ОВВ | -С | --- | 50 | 57-73 | 250-500 | 127.5 | ≤60 | 26 | 0.1 | 250 | - | 500 | + | 0 |  |  | 56.5 | - | 72.5
572 | Группа от QF16 | S203 | ОВВ | -С | --- | 32 | 36-46 | 160-320 | 81.6 | ≤120 | 79 | 0.1 | 160 | - | 320 | + | 0 |  |  | 36.16 | - | 46.4
573 | Группа от QF17 | DS204 | ОВВ | -С | --- | 16 | 18-23 | 80-160 | 40.8 | ≤120 | 93 | 0.1 | 80 | - | 160 | + | 0 |  |  | 18.08 | - | 23.2
574 | Группа от QF18 | DSH941R | ОВВ | -С | --- | 16 | 18-23 | 80-160 | 40.8 | ≤120 | 77 | 0.1 | 80 | - | 160 | + | 0 |  |  | 18.08 | - | 23.2
575 | Группа от QF19 | DSH941R | ОВВ | -С | --- | 16 | 18-23 | 80-160 | 40.8 | ≤120 | 96 | 0.1 | 80 | - | 160 | + | 0 |  |  | 18.08 | - | 23.2
576 | Группа от QF20 | DSH941R | ОВВ | -С | --- | 16 | 18-23 | 80-160 | 40.8 | ≤120 | 60 | 0.1 | 80 | - | 160 | + | 0 |  |  | 18.08 | - | 23.2
577 | Группа от QF21 | DSH941R | ОВВ | -С | --- | 16 | 18-23 | 80-160 | 40.8 | ≤120 | 78 | 0.1 | 80 | - | 160 | + | 0 |  |  | 18.08 | - | 23.2
578 | Группа от QF22 | #REF! | #REF! | #REF! | #REF! | #REF! | #REF! | #REF! | #REF! | #REF! | #REF! | #REF! | #REF! | #REF! | #REF! | #REF! | 0 |  |  | #REF! | - | #REF!
579 | Группа от QF23 | DSH941R | ОВВ | -С | --- | 16 | 18-23 | 80-160 | 40.8 | ≤120 | 93 | 0.1 | 80 | - | 160 | + | 0 |  |  | 18.08 | - | 23.2
580 | Группа от QF24 | S201 | ОВВ | -С | --- | 16 | 18-23 | 80-160 | 40.8 | ≤60 | 27 | 0.1 | 80 | - | 160 | + | 0 |  |  | 18.08 | - | 23.2
581 | Группа от QF25 | S203 | ОВВ | -С | --- | 25 | 28-36 | 125-250 | 63.75 | ≤60 | 24 | 0.1 | 125 | - | 250 | + | 0 |  |  | 28.25 | - | 36.25
582 | Группа от QF26 | S203 | ОВВ | -С | --- | 20 | 23-29 | 100-200 | 51 | ≤120 | 73 | 0.1 | 100 | - | 200 | + | 0 |  |  | 22.6 | - | 29
583 | Ввод 0.1 QD | [5 empty] | 0 0 | 0 0 | [8 empty] | 0 |  |  | #VALUE! | - | #VALUE!
584 | Ввод 0.2 QFввод | S203 | ОВВ | -С | --- | 16 | 18-23 | 80-160 | 40.8 | ≤120 | 62 | 0.1 | 80 | - | 160 | + | 0 |  |  | 18.08 | - | 23.2
585 | Группа от QF1 | S201 | ОВВ | -С | --- | 10 | 11-15 | 50-100 | 25.5 | ≤60 | 33 | 0.1 | 50 | - | 100 | + | 0 |  |  | 11.3 | - | 14.5
586 | Группа от QF2 | S201 | ОВВ | -С | --- | 10 | 11-15 | 50-100 | 25.5 | ≤60 | 22 | 0.1 | 50 | - | 100 | + | 0 |  |  | 11.3 | - | 14.5
587 | Группа от QF3 | S201 | ОВВ | -С | --- | 10 | 11-15 | 50-100 | 25.5 | ≤60 | 45 | 0.1 | 50 | - | 100 | + | 0 |  |  | 11.3 | - | 14.5
588 | Группа от QF4 | S201 | ОВВ | -С | --- | 10 | 11-15 | 50-100 | 25.5 | ≤60 | 35 | 0.1 | 50 | - | 100 | + | 0 |  |  | 11.3 | - | 14.5
589 | Группа от QF5 | S201 | ОВВ | -С | --- | 10 | 11-15 | 50-100 | 25.5 | ≤60 | 21 | 0.1 | 50 | - | 100 | + | 0 |  |  | 11.3 | - | 14.5
590 | Группа от QF6 | S201 | ОВВ | -С | --- | 10 | 11-15 | 50-100 | 25.5 | ≤60 | 23 | 0.1 | 50 | - | 100 | + | 0 |  |  | 11.3 | - | 14.5
591 | Группа от QF7 | S201 | ОВВ | -С | --- | 10 | 11-15 | 50-100 | 25.5 | ≤60 | 44 | 0.1 | 50 | - | 100 | + | 0 |  |  | 11.3 | - | 14.5
592 | Группа от QF8 | S201 | ОВВ | -С | --- | 10 | 11-15 | 50-100 | 25.5 | ≤60 | 47 | 0.1 | 50 | - | 100 | + | 0 |  |  | 11.3 | - | 14.5
593 | Группа от QF9 | S201 | ОВВ | -С | --- | 10 | 11-15 | 50-100 | 25.5 | ≤60 | 37 | 0.1 | 50 | - | 100 | + | 0 |  |  | 11.3 | - | 14.5
594 | Ввод 0.1 QD | [5 empty] | 0 0 | 0 0 | [8 empty] | 0 |  |  | #VALUE! | - | #VALUE!
595 | Ввод 0.2 QFввод | S203 | ОВВ | -С | --- | 16 | 18-23 | 80-160 | 40.8 | ≤120 | 81 | 0.1 | 80 | - | 160 | + | 0 |  |  | 18.08 | - | 23.2
596 | Группа от QF1 | S201 | ОВВ | -С | --- | 10 | 11-15 | 50-100 | 25.5 | ≤60 | 24 | 0.1 | 50 | - | 100 | + | 0 |  |  | 11.3 | - | 14.5
597 | Группа от QF2 | S201 | ОВВ | -С | --- | 10 | 11-15 | 50-100 | 25.5 | ≤60 | 32 | 0.1 | 50 | - | 100 | + | 0 |  |  | 11.3 | - | 14.5
598 | Группа от QF3 | S201 | ОВВ | -С | --- | 10 | 11-15 | 50-100 | 25.5 | ≤60 | 46 | 0.1 | 50 | - | 100 | + | 0 |  |  | 11.3 | - | 14.5
599 | Группа от QF4 | S201 | ОВВ | -С | --- | 10 | 11-15 | 50-100 | 25.5 | ≤60 | 35 | 0.1 | 50 | - | 100 | + | 0 |  |  | 11.3 | - | 14.5
600 | Группа от QF5 | S201 | ОВВ | -С | --- | 10 | 11-15 | 50-100 | 25.5 | ≤60 | 43 | 0.1 | 50 | - | 100 | + | 0 |  |  | 11.3 | - | 14.5
601 | Группа от QF6 | S201 | ОВВ | -С | --- | 10 | 11-15 | 50-100 | 25.5 | ≤60 | 38 | 0.1 | 50 | - | 100 | + | 0 |  |  | 11.3 | - | 14.5
602 | Ввод 0.1 QD | [5 empty] | 0 0 | 0 0 | [8 empty] | 0 |  |  | #VALUE! | - | #VALUE!
603 | Ввод 0.2 QFввод | S203 | ОВВ | -С | --- | 16 | 18-23 | 80-160 | 40.8 | ≤120 | 69 | 0.1 | 80 | - | 160 | + | 0 |  |  | 18.08 | - | 23.2
604 | Группа от QF1 | S201 | ОВВ | -С | --- | 10 | 11-15 | 50-100 | 25.5 | ≤60 | 39 | 0.1 | 50 | - | 100 | + | 0 |  |  | 11.3 | - | 14.5
605 | Группа от QF2 | S201 | ОВВ | -С | --- | 16 | 18-23 | 80-160 | 40.8 | ≤60 | 20 | 0.1 | 80 | - | 160 | + | 0 |  |  | 18.08 | - | 23.2
606 | Группа от QF3 | S201 | ОВВ | -С | --- | 16 | 18-23 | 80-160 | 40.8 | ≤60 | 30 | 0.1 | 80 | - | 160 | + | 0 |  |  | 18.08 | - | 23.2
607 | Группа от QF4 | S201 | ОВВ | -С | --- | 6 | 7-9 | 30-60 | 15.3 | ≤60 | 22 | 0.1 | 30 | - | 60 | + | 0 |  |  | 6.78 | - | 8.7
608 | Группа от QF5 | S201 | ОВВ | -С | --- | 10 | 11-15 | 50-100 | 25.5 | ≤60 | 34 | 0.1 | 50 | - | 100 | + | 0 |  |  | 11.3 | - | 14.5
609 | Группа от QF6 | S201 | ОВВ | -С | --- | 10 | 11-15 | 50-100 | 25.5 | ≤60 | 48 | 0.1 | 50 | - | 100 | + | 0 |  |  | 11.3 | - | 14.5
610 | Группа от QF7 | S201 | ОВВ | -С | --- | 10 | 11-15 | 50-100 | 25.5 | ≤60 | 27 | 0.1 | 50 | - | 100 | + | 0 |  |  | 11.3 | - | 14.5
611 | Группа от QF8 | S201 | ОВВ | -С | --- | 6 | 7-9 | 30-60 | 15.3 | ≤60 | 33 | 0.1 | 30 | - | 60 | + | 0 |  |  | 6.78 | - | 8.7
612 | Группа от QF9 | S201 | ОВВ | -С | --- | 6 | 7-9 | 30-60 | 15.3 | ≤60 | 50 | 0.1 | 30 | - | 60 | + | 0 |  |  | 6.78 | - | 8.7
613 | Группа от QF10 | S201 | ОВВ | -С | --- | 6 | 7-9 | 30-60 | 15.3 | ≤60 | 23 | 0.1 | 30 | - | 60 | + | 0 |  |  | 6.78 | - | 8.7
614 | Группа от QF11 | S201 | ОВВ | -С | --- | 6 | 7-9 | 30-60 | 15.3 | ≤60 | 25 | 0.1 | 30 | - | 60 | + | 0 |  |  | 6.78 | - | 8.7
615 | Группа от QF12 | S201 | ОВВ | -С | --- | 6 | 7-9 | 30-60 | 15.3 | ≤60 | 48 | 0.1 | 30 | - | 60 | + | 0 |  |  | 6.78 | - | 8.7
616 | Ввод 0.1 QD | [5 empty] | 0 0 | 0 0 | [8 empty] | 0 |  |  | #VALUE! | - | #VALUE!
617 | Ввод 0.2 QFввод | OT125F3 |  |  |  |  | 141 181 | 0 0 | [8 empty] | 0 |  |  | #VALUE! | - | #VALUE!
618 | #REF! | #REF! | #REF! | #REF! | #REF! | #REF! | #REF! | #REF! | #REF! | #REF! | #REF! | #REF! | #REF! | #REF! | #REF! | #REF! | 0 |  |  | #REF! | - | #REF!
619 | Группа от QF1 | S203 | ОВВ | -С | --- | 50 | 57-73 | 250-500 | 127.5 | ≤60 | 39 | 0.1 | 250 | - | 500 | + | 0 |  |  | 56.5 | - | 72.5
620 | Группа от QF2 | S203 | ОВВ | -С | --- | 25 | 28-36 | 125-250 | 63.75 | ≤60 | 35 | 0.1 | 125 | - | 250 | + | 0 |  |  | 28.25 | - | 36.25
621 | Группа от QF3 | S203 | ОВВ | -С | --- | 16 | 18-23 | 80-160 | 40.8 | ≤60 | 43 | 0.1 | 80 | - | 160 | + | 0 |  |  | 18.08 | - | 23.2
622 | Группа от QF4 | S203 | ОВВ | -С | --- | 16 | 18-23 | 80-160 | 40.8 | ≤60 | 32 | 0.1 | 80 | - | 160 | + | 0 |  |  | 18.08 | - | 23.2
623 | Группа от QF5 | S203 | ОВВ | -С | --- | 16 | 18-23 | 80-160 | 40.8 | ≤60 | 35 | 0.1 | 80 | - | 160 | + | 0 |  |  | 18.08 | - | 23.2
624 | Группа от QF6 | S203 | ОВВ | -С | --- | 16 | 18-23 | 80-160 | 40.8 | ≤60 | 37 | 0.1 | 80 | - | 160 | + | 0 |  |  | 18.08 | - | 23.2
625 | Группа от QF7 | S203 | ОВВ | -С | --- | 16 | 18-23 | 80-160 | 40.8 | ≤60 | 20 | 0.1 | 80 | - | 160 | + | 0 |  |  | 18.08 | - | 23.2
626 | Группа от QF8 | S203 | ОВВ | -С | --- | 16 | 18-23 | 80-160 | 40.8 | ≤60 | 46 | 0.1 | 80 | - | 160 | + | 0 |  |  | 18.08 | - | 23.2
627 | Группа от QF9 | S203 | ОВВ | -С | --- | 16 | 18-23 | 80-160 | 40.8 | ≤60 | 42 | 0.1 | 80 | - | 160 | + | 0 |  |  | 18.08 | - | 23.2
628 | Группа от QF10 | S203 | ОВВ | -С | --- | 16 | 18-23 | 80-160 | 40.8 | ≤60 | 36 | 0.1 | 80 | - | 160 | + | 0 |  |  | 18.08 | - | 23.2
629 | Группа от QF11 | S203 | ОВВ | -С | --- | 16 | 18-23 | 80-160 | 40.8 | ≤60 | 45 | 0.1 | 80 | - | 160 | + | 0 |  |  | 18.08 | - | 23.2
630 | Группа от QF12 | S203 | ОВВ | -С | --- | 16 | 18-23 | 80-160 | 40.8 | ≤60 | 35 | 0.1 | 80 | - | 160 | + | 0 |  |  | 18.08 | - | 23.2
631 | Группа от QF13 | S203 | ОВВ | -С | --- | 16 | 18-23 | 80-160 | 40.8 | ≤60 | 40 | 0.1 | 80 | - | 160 | + | 0 |  |  | 18.08 | - | 23.2
632 | Группа от QF14 | S203 | ОВВ | -С | --- | 16 | 18-23 | 80-160 | 40.8 | ≤60 | 47 | 0.1 | 80 | - | 160 | + | 0 |  |  | 18.08 | - | 23.2
633 | Группа от QF15 | S203 | ОВВ | -С | --- | 16 | 18-23 | 80-160 | 40.8 | ≤60 | 41 | 0.1 | 80 | - | 160 | + | 0 |  |  | 18.08 | - | 23.2
634 | Группа от QF16 | S203 | ОВВ | -С | --- | 25 | 28-36 | 125-250 | 63.75 | ≤60 | 50 | 0.1 | 125 | - | 250 | + | 0 |  |  | 28.25 | - | 36.25
635 | Группа от QF17 | S203 | ОВВ | -С | --- | 16 | 18-23 | 80-160 | 40.8 | ≤60 | 46 | 0.1 | 80 | - | 160 | + | 0 |  |  | 18.08 | - | 23.2
636 | Группа от QF18 | S201 | ОВВ | -С | --- | 16 | 18-23 | 80-160 | 40.8 | ≤60 | 44 | 0.1 | 80 | - | 160 | + | 0 |  |  | 18.08 | - | 23.2
637 | Группа от QF19 | S201 | ОВВ | -С | --- | 16 | 18-23 | 80-160 | 40.8 | ≤60 | 47 | 0.1 | 80 | - | 160 | + | 0 |  |  | 18.08 | - | 23.2
638 | Группа от QF20 | S201 | ОВВ | -С | --- | 16 | 18-23 | 80-160 | 40.8 | ≤60 | 50 | 0.1 | 80 | - | 160 | + | 0 |  |  | 18.08 | - | 23.2
639 | Группа от QF21 | S201 | ОВВ | -С | --- | 20 | 23-29 | 100-200 | 51 | ≤60 | 36 | 0.1 | 100 | - | 200 | + | 0 |  |  | 22.6 | - | 29
640 | Группа от QF22 | S201 | ОВВ | -С | --- | 20 | 23-29 | 100-200 | 51 | ≤60 | 29 | 0.1 | 100 | - | 200 | + | 0 |  |  | 22.6 | - | 29
641 | Группа от QF23 | S201 | ОВВ | -С | --- | 20 | 23-29 | 100-200 | 51 | ≤60 | 41 | 0.1 | 100 | - | 200 | + | 0 |  |  | 22.6 | - | 29
642 | Группа от QF24 | S201 | ОВВ | -С | --- | 20 | 23-29 | 100-200 | 51 | ≤60 | 36 | 0.1 | 100 | - | 200 | + | 0 |  |  | 22.6 | - | 29
643 | Группа от QF25 | S201 | ОВВ | -С | --- | 20 | 23-29 | 100-200 | 51 | ≤60 | 29 | 0.1 | 100 | - | 200 | + | 0 |  |  | 22.6 | - | 29
644 | Группа от QF26 | S201 | ОВВ | -С | --- | 20 | 23-29 | 100-200 | 51 | ≤60 | 39 | 0.1 | 100 | - | 200 | + | 0 |  |  | 22.6 | - | 29
645 | Группа от QF27 | DSH941R | ОВВ | -С | --- | 16 | 18-23 | 80-160 | 40.8 | ≤120 | 85 | 0.1 | 80 | - | 160 | + | 0 |  |  | 18.08 | - | 23.2
646 | Группа от QF28 | DSH941R | ОВВ | -С | --- | 16 | 18-23 | 80-160 | 40.8 | ≤120 | 101 | 0.1 | 80 | - | 160 | + | 0 |  |  | 18.08 | - | 23.2
647 | Группа от QF29 | DSH941R | ОВВ | -С | --- | 16 | 18-23 | 80-160 | 40.8 | ≤120 | 102 | 0.1 | 80 | - | 160 | + | 0 |  |  | 18.08 | - | 23.2
648 | Группа от QF30 | DSH941R | ОВВ | -С | --- | 16 | 18-23 | 80-160 | 40.8 | ≤120 | 98 | 0.1 | 80 | - | 160 | + | 0 |  |  | 18.08 | - | 23.2
649 | Группа от QF31 | DSH941R | ОВВ | -С | --- | 16 | 18-23 | 80-160 | 40.8 | ≤120 | 75 | 0.1 | 80 | - | 160 | + | 0 |  |  | 18.08 | - | 23.2
650 | Группа от QF32 | DSH941R | ОВВ | -С | --- | 16 | 18-23 | 80-160 | 40.8 | ≤120 | 60 | 0.1 | 80 | - | 160 | + | 0 |  |  | 18.08 | - | 23.2
651 | Группа от QF33 | DSH941R | ОВВ | -С | --- | 16 | 18-23 | 80-160 | 40.8 | ≤120 | 86 | 0.1 | 80 | - | 160 | + | 0 |  |  | 18.08 | - | 23.2
652 | Группа от QF34 | DSH941R | ОВВ | -С | --- | 16 | 18-23 | 80-160 | 40.8 | ≤120 | 82 | 0.1 | 80 | - | 160 | + | 0 |  |  | 18.08 | - | 23.2
653 | Группа от QF | [5 empty] | 0 0 | 0 0 | [8 empty] | 0 |  |  | #VALUE! | - | #VALUE!
654 | Группа от QF | [5 empty] | 0 0 | 0 0 | [8 empty] | 0 |  |  | #VALUE! | - | #VALUE!
655 | Группа от QF | [5 empty] | 0 0 | 0 0 | [8 empty] | 0 |  |  | #VALUE! | - | #VALUE!
656 | Группа от QF | [5 empty] | 0 0 | 0 0 | [8 empty] | 0 |  |  | #VALUE! | - | #VALUE!
657 | Группа от QF | [5 empty] | 0 0 | 0 0 | [8 empty] | 0 |  |  | #VALUE! | - | #VALUE!
658 | Группа от QF | [5 empty] | 0 0 | 0 0 | [8 empty] | 0 |  |  | #VALUE! | - | #VALUE!
659 | Группа от QF | [5 empty] | 0 0 | 0 0 | [8 empty] | 0 |  |  | #VALUE! | - | #VALUE!
660 | Группа от QF | [5 empty] | 0 0 | 0 0 | [8 empty] | 0 |  |  | #VALUE! | - | #VALUE!
661 | Группа от QF | [5 empty] | 0 0 | 0 0 | [8 empty] | 0 |  |  | #VALUE! | - | #VALUE!
662 | Группа от QF | [5 empty] | 0 0 | 0 0 | [8 empty] | 0 |  |  | #VALUE! | - | #VALUE!
663 | Группа от QF | [5 empty] | 0 0 | 0 0 | [8 empty] | 0 |  |  | #VALUE! | - | #VALUE!
664 | Группа от QF | [5 empty] | 0 0 | 0 0 | [8 empty] | 0 |  |  | #VALUE! | - | #VALUE!
665 | Группа от QF | [5 empty] | 0 0 | 0 0 | [8 empty] | 0 |  |  | #VALUE! | - | #VALUE!
666 | Группа от QF | [5 empty] | 0 0 | 0 0 | [8 empty] | 0 |  |  | #VALUE! | - | #VALUE!
667 | Группа от QF | [5 empty] | 0 0 | 0 0 | [8 empty] | 0 |  |  | #VALUE! | - | #VALUE!
668 | Группа от QF | [5 empty] | 0 0 | 0 0 | [8 empty] | 0 |  |  | #VALUE! | - | #VALUE!
669 | Группа от QF | [5 empty] | 0 0 | 0 0 | [8 empty] | 0 |  |  | #VALUE! | - | #VALUE!
670 | Группа от QF | [5 empty] | 0 0 | 0 0 | [8 empty] | 0 |  |  | #VALUE! | - | #VALUE!
671 | Группа от QF | [5 empty] | 0 0 | 0 0 | [8 empty] | 0 |  |  | #VALUE! | - | #VALUE!
672 | Группа от QF | [5 empty] | 0 0 | 0 0 | [8 empty] | 0 |  |  | #VALUE! | - | #VALUE!
673 | Группа от QF | [5 empty] | 0 0 | 0 0 | [8 empty] | 0 |  |  | #VALUE! | - | #VALUE!
674 | Группа от QF | [5 empty] | 0 0 | 0 0 | [8 empty] | 0 |  |  | #VALUE! | - | #VALUE!
675 | Группа от QF | [5 empty] | 0 0 | 0 0 | [8 empty] | 0 |  |  | #VALUE! | - | #VALUE!
676 | Группа от QF | [5 empty] | 0 0 | 0 0 | [8 empty] | 0 |  |  | #VALUE! | - | #VALUE!
677 | Группа от QF | [5 empty] | 0 0 | 0 0 | [8 empty] | 0 |  |  | #VALUE! | - | #VALUE!
678 | Группа от QF | [5 empty] | 0 0 | 0 0 | [8 empty] | 0 |  |  | #VALUE! | - | #VALUE!
679 | Группа от QF | [5 empty] | 0 0 | 0 0 | [8 empty] | 0 |  |  | #VALUE! | - | #VALUE!
680 | Группа от QF | [5 empty] | 0 0 | 0 0 | [8 empty] | 0 |  |  | #VALUE! | - | #VALUE!
681 | Группа от QF | [5 empty] | 0 0 | 0 0 | [8 empty] | 0 |  |  | #VALUE! | - | #VALUE!
682 | Группа от QF | [5 empty] | 0 0 | 0 0 | [8 empty] | 0 |  |  | #VALUE! | - | #VALUE!
683 | Группа от QF | [5 empty] | 0 0 | 0 0 | [8 empty] | 0 |  |  | #VALUE! | - | #VALUE!
684 | Группа от QF | [5 empty] | 0 0 | 0 0 | [8 empty] | 0 |  |  | #VALUE! | - | #VALUE!
685 | Группа от QF | [5 empty] | 0 0 | 0 0 | [8 empty] | 0 |  |  | #VALUE! | - | #VALUE!
686 | Группа от QF | [5 empty] | 0 0 | 0 0 | [8 empty] | 0 |  |  | #VALUE! | - | #VALUE!
687 | Группа от QF | [5 empty] | 0 0 | 0 0 | [8 empty] | 0 |  |  | #VALUE! | - | #VALUE!
688 | Группа от QF | [5 empty] | 0 0 | 0 0 | [8 empty] | 0 |  |  | #VALUE! | - | #VALUE!
689 | Группа от QF | [5 empty] | 0 0 | 0 0 | [8 empty] | 0 |  |  | #VALUE! | - | #VALUE!
690 | Группа от QF | [5 empty] | 0 0 | 0 0 | [8 empty] | 0 |  |  | #VALUE! | - | #VALUE!
691 | Группа от QF | [5 empty] | 0 0 | 0 0 | [8 empty] | 0 |  |  | #VALUE! | - | #VALUE!
692 | Группа от QF | [5 empty] | 0 0 | 0 0 | [8 empty] | 0 |  |  | #VALUE! | - | #VALUE!
693 | Группа от QF | [5 empty] | 0 0 | 0 0 | [8 empty] | 0 |  |  | #VALUE! | - | #VALUE!
694 | Группа от QF | [5 empty] | 0 0 | 0 0 | [8 empty] | 0 |  |  | #VALUE! | - | #VALUE!
695 | Группа от QF | [5 empty] | 0 0 | 0 0 | [8 empty] | 0 |  |  | #VALUE! | - | #VALUE!
696 | Группа от QF | [5 empty] | 0 0 | 0 0 | [8 empty] | 0 |  |  | #VALUE! | - | #VALUE!
697 | Группа от QF | [5 empty] | 0 0 | 0 0 | [8 empty] | 0 |  |  | #VALUE! | - | #VALUE!
698 | Группа от QF | [5 empty] | 0 0 | 0 0 | [8 empty] | 0 |  |  | #VALUE! | - | #VALUE!
699 | Группа от QF | [5 empty] | 0 0 | 0 0 | [8 empty] | 0 |  |  | #VALUE! | - | #VALUE!
700 | Группа от QF | [5 empty] | 0 0 | 0 0 | [8 empty] | 0 |  |  | #VALUE! | - | #VALUE!
701 | Группа от QF | [5 empty] | 0 0 | 0 0 | [8 empty] | 0 |  |  | #VALUE! | - | #VALUE!
702 | Группа от QF | [5 empty] | 0 0 | 0 0 | [8 empty] | 0 |  |  | #VALUE! | - | #VALUE!
703 | Группа от QF | [5 empty] | 0 0 | 0 0 | [8 empty] | 0 |  |  | #VALUE! | - | #VALUE!
704 | Группа от QF | [5 empty] | 0 0 | 0 0 | [8 empty] | 0 |  |  | #VALUE! | - | #VALUE!
705 | Группа от QF | [5 empty] | 0 0 | 0 0 | [8 empty] | 0 |  |  | #VALUE! | - | #VALUE!
706 | Группа от QF | [5 empty] | 0 0 | 0 0 | [8 empty] | 0 |  |  | #VALUE! | - | #VALUE!
707 | Группа от QF | [5 empty] | 0 0 | 0 0 | [8 empty] | 0 |  |  | #VALUE! | - | #VALUE!
708 | Группа от QF | [5 empty] | 0 0 | 0 0 | [8 empty] | 0 |  |  | #VALUE! | - | #VALUE!
709 | Группа от QF | [5 empty] | 0 0 | 0 0 | [8 empty] | 0 |  |  | #VALUE! | - | #VALUE!
710 | Группа от QF | [5 empty] | 0 0 | 0 0 | [8 empty] | 0 |  |  | #VALUE! | - | #VALUE!
711 | Группа от QF | [5 empty] | 0 0 | 0 0 | [8 empty] | 0 |  |  | #VALUE! | - | #VALUE!
712 | Группа от QF | [5 empty] | 0 0 | 0 0 | [8 empty] | 0 |  |  | #VALUE! | - | #VALUE!
713 | Группа от QF | [5 empty] | 0 0 | 0 0 | [8 empty] | 0 |  |  | #VALUE! | - | #VALUE!
714 | Группа от QF | [5 empty] | 0 0 | 0 0 | [8 empty] | 0 |  |  | #VALUE! | - | #VALUE!
715 | Группа от QF | [5 empty] | 0 0 | 0 0 | [8 empty] | 0 |  |  | #VALUE! | - | #VALUE!
716 | Группа от QF | [5 empty] | 0 0 | 0 0 | [8 empty] | 0 |  |  | #VALUE! | - | #VALUE!
717 | Группа от QF | [5 empty] | 0 0 | 0 0 | [8 empty] | 0 |  |  | #VALUE! | - | #VALUE!
718 | Группа от QF | [5 empty] | 0 0 | 0 0 | [8 empty] | 0 |  |  | #VALUE! | - | #VALUE!
719 | Группа от QF | [5 empty] | 0 0 | 0 0 | [8 empty] | 0 |  |  | #VALUE! | - | #VALUE!
720 | Группа от QF | [5 empty] | 0 0 | 0 0 | [8 empty] | 0 |  |  | #VALUE! | - | #VALUE!
721 | Группа от QF | [5 empty] | 0 0 | 0 0 | [8 empty] | 0 |  |  | #VALUE! | - | #VALUE!
722 | Группа от QF | [5 empty] | 0 0 | 0 0 | [8 empty] | 0 |  |  | #VALUE! | - | #VALUE!
723 | Группа от QF | [5 empty] | 0 0 | 0 0 | [8 empty] | 0 |  |  | #VALUE! | - | #VALUE!
724 | Группа от QF | [5 empty] | 0 0 | 0 0 | [8 empty] | 0 |  |  | #VALUE! | - | #VALUE!
725 | Группа от QF | [5 empty] | 0 0 | 0 0 | [8 empty] | 0 |  |  | #VALUE! | - | #VALUE!
726 | Группа от QF | [5 empty] | 0 0 | 0 0 | [8 empty] | 0 |  |  | #VALUE! | - | #VALUE!
727 | Группа от QF | [5 empty] | 0 0 | 0 0 | [8 empty] | 0 |  |  | #VALUE! | - | #VALUE!
728 | Группа от QF | [5 empty] | 0 0 | 0 0 | [8 empty] | 0 |  |  | #VALUE! | - | #VALUE!
729 | Группа от QF | [5 empty] | 0 0 | 0 0 | [8 empty] | 0 |  |  | #VALUE! | - | #VALUE!
730 | Группа от QF | [5 empty] | 0 0 | 0 0 | [8 empty] | 0 |  |  | #VALUE! | - | #VALUE!
731 | Группа от QF | [5 empty] | 0 0 | 0 0 | [8 empty] | 0 |  |  | #VALUE! | - | #VALUE!
732 | Группа от QF | [5 empty] | 0 0 | 0 0 | [8 empty] | 0 |  |  | #VALUE! | - | #VALUE!
733 | Группа от QF | [5 empty] | 0 0 | 0 0 | [8 empty] | 0 |  |  | #VALUE! | - | #VALUE!
734 | Группа от QF | [5 empty] | 0 0 | 0 0 | [8 empty] | 0 |  |  | #VALUE! | - | #VALUE!
735 | Группа от QF | [5 empty] | 0 0 | 0 0 | [8 empty] | 0 |  |  | #VALUE! | - | #VALUE!
736 | Группа от QF | [5 empty] | 0 0 | 0 0 | [8 empty] | 0 |  |  | #VALUE! | - | #VALUE!
737 | Группа от QF | [5 empty] | 0 0 | 0 0 | [8 empty] | 0 |  |  | #VALUE! | - | #VALUE!
738 | Группа от QF | [5 empty] | 0 0 | 0 0 | [8 empty] | 0 |  |  | #VALUE! | - | #VALUE!
739 | Группа от QF | [5 empty] | 0 0 | 0 0 | [8 empty] | 0 |  |  | #VALUE! | - | #VALUE!
740 | Группа от QF | [5 empty] | 0 0 | 0 0 | [8 empty] | 0 |  |  | #VALUE! | - | #VALUE!
741 | Группа от QF | [5 empty] | 0 0 | 0 0 | [8 empty] | 0 |  |  | #VALUE! | - | #VALUE!
742 | Группа от QF | [5 empty] | 0 0 | 0 0 | [8 empty] | 0 |  |  | #VALUE! | - | #VALUE!
743 | Группа от QF | [5 empty] | 0 0 | 0 0 | [8 empty] | 0 |  |  | #VALUE! | - | #VALUE!
744 | Группа от QF | [5 empty] | 0 0 | 0 0 | [8 empty] | 0 |  |  | #VALUE! | - | #VALUE!
745 | Группа от QF | [5 empty] | 0 0 | 0 0 | [8 empty] | 0 |  |  | #VALUE! | - | #VALUE!
746 | Группа от QF | [5 empty] | 0 0 | 0 0 | [8 empty] | 0 |  |  | #VALUE! | - | #VALUE!
747 | Группа от QF | [5 empty] | 0 0 | 0 0 | [8 empty] | 0 |  |  | #VALUE! | - | #VALUE!
748 | Группа от QF | [5 empty] | 0 0 | 0 0 | [8 empty] | 0 |  |  | #VALUE! | - | #VALUE!
749 | Группа от QF | [5 empty] | 0 0 | 0 0 | [8 empty] | 0 |  |  | #VALUE! | - | #VALUE!
750 | Группа от QF | [5 empty] | 0 0 | 0 0 | [8 empty] | 0 |  |  | #VALUE! | - | #VALUE!
751 | Группа от QF | [5 empty] | 0 0 | 0 0 | [8 empty] | 0 |  |  | #VALUE! | - | #VALUE!
752 | Группа от QF | [5 empty] | 0 0 | 0 0 | [8 empty] | 0 |  |  | #VALUE! | - | #VALUE!
753 | Группа от QF | [5 empty] | 0 0 | 0 0 | [8 empty] | 0 |  |  | #VALUE! | - | #VALUE!
754 | Группа от QF | [5 empty] | 0 0 | 0 0 | [8 empty] | 0 |  |  | #VALUE! | - | #VALUE!
755 | Группа от QF | [5 empty] | 0 0 | 0 0 | [8 empty] | 0 |  |  | #VALUE! | - | #VALUE!
756 | Группа от QF | [5 empty] | 0 0 | 0 0 | [8 empty] | 0 |  |  | #VALUE! | - | #VALUE!
757 | Группа от QF | [5 empty] | 0 0 | 0 0 | [8 empty] | 0 |  |  | #VALUE! | - | #VALUE!
758 | Группа от QF | [5 empty] | 0 0 | 0 0 | [8 empty] | 0 |  |  | #VALUE! | - | #VALUE!
759 | Группа от QF | [5 empty] | 0 0 | 0 0 | [8 empty] | 0 |  |  | #VALUE! | - | #VALUE!
760 | Группа от QF | [5 empty] | 0 0 | 0 0 | [8 empty] | 0 |  |  | #VALUE! | - | #VALUE!
761 | Группа от QF | [5 empty] | 0 0 | 0 0 | [8 empty] | 0 |  |  | #VALUE! | - | #VALUE!
762 | Группа от QF | [5 empty] | 0 0 | 0 0 | [8 empty] | 0 |  |  | #VALUE! | - | #VALUE!
763 | Группа от QF | [5 empty] | 0 0 | 0 0 | [8 empty] | 0 |  |  | #VALUE! | - | #VALUE!
764 | Группа от QF | [5 empty] | 0 0 | 0 0 | [8 empty] | 0 |  |  | #VALUE! | - | #VALUE!
765 | Группа от QF | [5 empty] | 0 0 | 0 0 | [8 empty] | 0 |  |  | #VALUE! | - | #VALUE!
766 | Группа от QF | [5 empty] | 0 0 | 0 0 | [8 empty] | 0 |  |  | #VALUE! | - | #VALUE!
767 | Группа от QF | [5 empty] | 0 0 | 0 0 | [8 empty] | 0 |  |  | #VALUE! | - | #VALUE!
768 | Группа от QF | [5 empty] | 0 0 | 0 0 | [8 empty] | 0 |  |  | #VALUE! | - | #VALUE!
769 | Группа от QF | [5 empty] | 0 0 | 0 0 | [8 empty] | 0 |  |  | #VALUE! | - | #VALUE!
770 | Группа от QF | [5 empty] | 0 0 | 0 0 | [8 empty] | 0 |  |  | #VALUE! | - | #VALUE!
771 | Группа от QF | [5 empty] | 0 0 | 0 0 | [8 empty] | 0 |  |  | #VALUE! | - | #VALUE!
772 | Группа от QF | [5 empty] | 0 0 | 0 0 | [8 empty] | 0 |  |  | #VALUE! | - | #VALUE!
773 | Группа от QF | [5 empty] | 0 0 | 0 0 | [8 empty] | 0 |  |  | #VALUE! | - | #VALUE!
774 | Группа от QF | [5 empty] | 0 0 | 0 0 | [8 empty] | 0 |  |  | #VALUE! | - | #VALUE!
775 | Группа от QF | [5 empty] | 0 0 | 0 0 | [8 empty] | 0 |  |  | #VALUE! | - | #VALUE!
776 | Группа от QF | [5 empty] | 0 0 | 0 0 | [8 empty] | 0 |  |  | #VALUE! | - | #VALUE!
777 | Группа от QF | [5 empty] | 0 0 | 0 0 | [8 empty] | 0 |  |  | #VALUE! | - | #VALUE!
778 | Группа от QF | [5 empty] | 0 0 | 0 0 | [8 empty] | 0 |  |  | #VALUE! | - | #VALUE!
779 | Группа от QF | [5 empty] | 0 0 | 0 0 | [8 empty] | 0 |  |  | #VALUE! | - | #VALUE!
780 | Группа от QF | [5 empty] | 0 0 | 0 0 | [8 empty] | 0 |  |  | #VALUE! | - | #VALUE!
781 | Группа от QF | [5 empty] | 0 0 | 0 0 | [8 empty] | 0 |  |  | #VALUE! | - | #VALUE!
782 | Группа от QF | [5 empty] | 0 0 | 0 0 | [8 empty] | 0 |  |  | #VALUE! | - | #VALUE!
783 | Группа от QF | [5 empty] | 0 0 | 0 0 | [8 empty] | 0 |  |  | #VALUE! | - | #VALUE!
784 | Группа от QF | [5 empty] | 0 0 | 0 0 | [8 empty] | 0 |  |  | #VALUE! | - | #VALUE!
785 | Группа от QF | [5 empty] | 0 0 | 0 0 | [8 empty] | 0 |  |  | #VALUE! | - | #VALUE!
786 | Группа от QF | [5 empty] | 0 0 | 0 0 | [8 empty] | 0 |  |  | #VALUE! | - | #VALUE!
787 | Группа от QF | [5 empty] | 0 0 | 0 0 | [8 empty] | 0 |  |  | #VALUE! | - | #VALUE!
788 | Группа от QF | [5 empty] | 0 0 | 0 0 | [8 empty] | 0 |  |  | #VALUE! | - | #VALUE!
789 | Группа от QF | [5 empty] | 0 0 | 0 0 | [8 empty] | 0 |  |  | #VALUE! | - | #VALUE!
790 | Группа от QF | [5 empty] | 0 0 | 0 0 | [8 empty] | 0 |  |  | #VALUE! | - | #VALUE!
791 | Группа от QF | [5 empty] | 0 0 | 0 0 | [8 empty] | 0 |  |  | #VALUE! | - | #VALUE!
792 | Группа от QF | [5 empty] | 0 0 | 0 0 | [8 empty] | 0 |  |  | #VALUE! | - | #VALUE!
793 | Группа от QF | [5 empty] | 0 0 | 0 0 | [8 empty] | 0 |  |  | #VALUE! | - | #VALUE!
794 | Группа от QF | [5 empty] | 0 0 | 0 0 | [8 empty] | 0 |  |  | #VALUE! | - | #VALUE!
795 | Группа от QF | [5 empty] | 0 0 | 0 0 | [8 empty] | 0 |  |  | #VALUE! | - | #VALUE!
796 | Группа от QF | [5 empty] | 0 0 | 0 0 | [8 empty] | 0 |  |  | #VALUE! | - | #VALUE!
797 | Группа от QF | [5 empty] | 0 0 | 0 0 | [8 empty] | 0 |  |  | #VALUE! | - | #VALUE!
798 | Группа от QF | [5 empty] | 0 0 | 0 0 | [8 empty] | 0 |  |  | #VALUE! | - | #VALUE!
799 | Группа от QF | [5 empty] | 0 0 | 0 0 | [8 empty] | 0 |  |  | #VALUE! | - | #VALUE!
800 | Группа от QF | [5 empty] | 0 0 | 0 0 | [8 empty] | 0 |  |  | #VALUE! | - | #VALUE!
801 | Группа от QF | [5 empty] | 0 0 | 0 0 | [8 empty] | 0 |  |  | #VALUE! | - | #VALUE!
802 | Группа от QF | [5 empty] | 0 0 | 0 0 | [8 empty] | 0 |  |  | #VALUE! | - | #VALUE!
803 | Группа от QF | [5 empty] | 0 0 | 0 0 | [8 empty] | 0 |  |  | #VALUE! | - | #VALUE!
804 | Группа от QF | [5 empty] | 0 0 | 0 0 | [8 empty] | 0 |  |  | #VALUE! | - | #VALUE!
805 | Группа от QF | [5 empty] | 0 0 | 0 0 | [8 empty] | 0 |  |  | #VALUE! | - | #VALUE!
806 | Группа от QF | [5 empty] | 0 0 | 0 0 | [8 empty] | 0 |  |  | #VALUE! | - | #VALUE!
807 | Группа от QF | [5 empty] | 0 0 | 0 0 | [8 empty] | 0 |  |  | #VALUE! | - | #VALUE!
808 | Группа от QF | [5 empty] | 0 0 | 0 0 | [8 empty] | 0 |  |  | #VALUE! | - | #VALUE!
809 | Группа от QF | [5 empty] | 0 0 | 0 0 | [8 empty] | 0 |  |  | #VALUE! | - | #VALUE!
810 | Группа от QF | [5 empty] | 0 0 | 0 0 | [8 empty] | 0 |  |  | #VALUE! | - | #VALUE!
811 | Группа от QF | [5 empty] | 0 0 | 0 0 | [8 empty] | 0 |  |  | #VALUE! | - | #VALUE!
812 | Группа от QF | [5 empty] | 0 0 | 0 0 | [8 empty] | 0 |  |  | #VALUE! | - | #VALUE!
813 | Группа от QF | [5 empty] | 0 0 | 0 0 | [8 empty] | 0 |  |  | #VALUE! | - | #VALUE!
814 | Группа от QF | [5 empty] | 0 0 | 0 0 | [8 empty] | 0 |  |  | #VALUE! | - | #VALUE!
815 | Группа от QF | [5 empty] | 0 0 | 0 0 | [8 empty] | 0 |  |  | #VALUE! | - | #VALUE!
816 | Группа от QF | [5 empty] | 0 0 | 0 0 | [8 empty] | 0 |  |  | #VALUE! | - | #VALUE!
817 | Группа от QF | [5 empty] | 0 0 | 0 0 | [8 empty] | 0 |  |  | #VALUE! | - | #VALUE!
818 | Группа от QF | [5 empty] | 0 0 | 0 0 | [8 empty] | 0 |  |  | #VALUE! | - | #VALUE!
819 | Группа от QF | [5 empty] | 0 0 | 0 0 | [8 empty] | 0 |  |  | #VALUE! | - | #VALUE!
820 | Группа от QF | [5 empty] | 0 0 | 0 0 | [8 empty] | 0 |  |  | #VALUE! | - | #VALUE!
821 | Группа от QF | [5 empty] | 0 0 | 0 0 | [8 empty] | 0 |  |  | #VALUE! | - | #VALUE!
822 | Группа от QF | [5 empty] | 0 0 | 0 0 | [8 empty] | 0 |  |  | #VALUE! | - | #VALUE!
823 | Группа от QF | [5 empty] | 0 0 | 0 0 | [8 empty] | 0 |  |  | #VALUE! | - | #VALUE!
824 | Группа от QF | [5 empty] | 0 0 | 0 0 | [8 empty] | 0 |  |  | #VALUE! | - | #VALUE!
825 | Группа от QF | [5 empty] | 0 0 | 0 0 | [8 empty] | 0 |  |  | #VALUE! | - | #VALUE!
826 | Группа от QF | [5 empty] | 0 0 | 0 0 | [8 empty] | 0 |  |  | #VALUE! | - | #VALUE!
827 | Группа от QF | [5 empty] | 0 0 | 0 0 | [8 empty] | 0 |  |  | #VALUE! | - | #VALUE!
828 | Группа от QF | [5 empty] | 0 0 | 0 0 | [8 empty] | 0 |  |  | #VALUE! | - | #VALUE!
829 | Группа от QF | [5 empty] | 0 0 | 0 0 | [8 empty] | 0 |  |  | #VALUE! | - | #VALUE!
830 | Группа от QF | [5 empty] | 0 0 | 0 0 | [8 empty] | 0 |  |  | #VALUE! | - | #VALUE!
831 | Группа от QF | [5 empty] | 0 0 | 0 0 | [8 empty] | 0 |  |  | #VALUE! | - | #VALUE!
832 | Группа от QF | [5 empty] | 0 0 | 0 0 | [8 empty] | 0 |  |  | #VALUE! | - | #VALUE!
833 | Группа от QF | [5 empty] | 0 0 | 0 0 | [8 empty] | 0 |  |  | #VALUE! | - | #VALUE!
834 | Группа от QF | [5 empty] | 0 0 | 0 0 | [8 empty] | 0 |  |  | #VALUE! | - | #VALUE!
835 | Группа от QF | [5 empty] | 0 0 | 0 0 | [8 empty] | 0 |  |  | #VALUE! | - | #VALUE!
836 | Группа от QF | [5 empty] | 0 0 | 0 0 | [8 empty] | 0 |  |  | #VALUE! | - | #VALUE!
837 | Группа от QF | [5 empty] | 0 0 | 0 0 | [8 empty] | 0 |  |  | #VALUE! | - | #VALUE!
838 | Группа от QF | [5 empty] | 0 0 | 0 0 | [8 empty] | 0 |  |  | #VALUE! | - | #VALUE!
839 | Группа от QF | [5 empty] | 0 0 | 0 0 | [8 empty] | 0 |  |  | #VALUE! | - | #VALUE!
840 | Группа от QF | [5 empty] | 0 0 | 0 0 | [8 empty] | 0 |  |  | #VALUE! | - | #VALUE!
841 | Группа от QF | [5 empty] | 0 0 | 0 0 | [8 empty] | 0 |  |  | #VALUE! | - | #VALUE!
842 | Группа от QF | [5 empty] | 0 0 | 0 0 | [8 empty] | 0 |  |  | #VALUE! | - | #VALUE!
843 | Группа от QF | [5 empty] | 0 0 | 0 0 | [8 empty] | 0 |  |  | #VALUE! | - | #VALUE!
844 | Группа от QF | [5 empty] | 0 0 | 0 0 | [8 empty] | 0 |  |  | #VALUE! | - | #VALUE!
845 | Группа от QF | [5 empty] | 0 0 | 0 0 | [8 empty] | 0 |  |  | #VALUE! | - | #VALUE!
846 | Группа от QF | [5 empty] | 0 0 | 0 0 | [8 empty] | 0 |  |  | #VALUE! | - | #VALUE!
847 | Группа от QF | [5 empty] | 0 0 | 0 0 | [8 empty] | 0 |  |  | #VALUE! | - | #VALUE!
848 | Группа от QF | [5 empty] | 0 0 | 0 0 | [8 empty] | 0 |  |  | #VALUE! | - | #VALUE!
849 | Группа от QF | [5 empty] | 0 0 | 0 0 | [8 empty] | 0 |  |  | #VALUE! | - | #VALUE!
850 | Группа от QF | [5 empty] | 0 0 | 0 0 | [8 empty] | 0 |  |  | #VALUE! | - | #VALUE!
851 | Группа от QF | [5 empty] | 0 0 | 0 0 | [8 empty] | 0 |  |  | #VALUE! | - | #VALUE!
852 | Группа от QF | [5 empty] | 0 0 | 0 0 | [8 empty] | 0 |  |  | #VALUE! | - | #VALUE!
853 | Группа от QF | [5 empty] | 0 0 | 0 0 | [8 empty] | 0 |  |  | #VALUE! | - | #VALUE!
854 | Группа от QF | [5 empty] | 0 0 | 0 0 | [8 empty] | 0 |  |  | #VALUE! | - | #VALUE!
855 | Группа от QF | [5 empty] | 0 0 | 0 0 | [8 empty] | 0 |  |  | #VALUE! | - | #VALUE!
856 | Группа от QF | [5 empty] | 0 0 | 0 0 | [8 empty] | 0 |  |  | #VALUE! | - | #VALUE!
857 | Группа от QF | [5 empty] | 0 0 | 0 0 | [8 empty] | 0 |  |  | #VALUE! | - | #VALUE!
858 | Группа от QF | [5 empty] | 0 0 | 0 0 | [8 empty] | 0 |  |  | #VALUE! | - | #VALUE!
859 | Группа от QF | [5 empty] | 0 0 | 0 0 | [8 empty] | 0 |  |  | #VALUE! | - | #VALUE!
860 | Группа от QF | [5 empty] | 0 0 | 0 0 | [8 empty] | 0 |  |  | #VALUE! | - | #VALUE!
861 | Группа от QF | [5 empty] | 0 0 | 0 0 | [8 empty] | 0 |  |  | #VALUE! | - | #VALUE!
862 | Группа от QF | [5 empty] | 0 0 | 0 0 | [8 empty] | 0 |  |  | #VALUE! | - | #VALUE!
863 | Группа от QF | [5 empty] | 0 0 | 0 0 | [8 empty] | 0 |  |  | #VALUE! | - | #VALUE!
864 | Группа от QF | [5 empty] | 0 0 | 0 0 | [8 empty] | 0 |  |  | #VALUE! | - | #VALUE!
865 | Группа от QF | [5 empty] | 0 0 | 0 0 | [8 empty] | 0 |  |  | #VALUE! | - | #VALUE!
866 | Группа от QF | [5 empty] | 0 0 | 0 0 | [8 empty] | 0 |  |  | #VALUE! | - | #VALUE!
867 | Группа от QF | [5 empty] | 0 0 | 0 0 | [8 empty] | 0 |  |  | #VALUE! | - | #VALUE!
868 | Группа от QF | [5 empty] | 0 0 | 0 0 | [8 empty] | 0 |  |  | #VALUE! | - | #VALUE!
869 | Группа от QF | [5 empty] | 0 0 | 0 0 | [8 empty] | 0 |  |  | #VALUE! | - | #VALUE!
870 | Группа от QF | [5 empty] | 0 0 | 0 0 | [8 empty] | 0 |  |  | #VALUE! | - | #VALUE!
871 | Группа от QF | [5 empty] | 0 0 | 0 0 | [8 empty] | 0 |  |  | #VALUE! | - | #VALUE!
872 | Группа от QF | [5 empty] | 0 0 | 0 0 | [8 empty] | 0 |  |  | #VALUE! | - | #VALUE!
873 | Группа от QF | [5 empty] | 0 0 | 0 0 | [8 empty] | 0 |  |  | #VALUE! | - | #VALUE!
874 | Группа от QF | [5 empty] | 0 0 | 0 0 | [8 empty] | 0 |  |  | #VALUE! | - | #VALUE!
875 | Группа от QF | [5 empty] | 0 0 | 0 0 | [8 empty] | 0 |  |  | #VALUE! | - | #VALUE!
876 | Группа от QF | [5 empty] | 0 0 | 0 0 | [8 empty] | 0 |  |  | #VALUE! | - | #VALUE!
877 | Группа от QF | [5 empty] | 0 0 | 0 0 | [8 empty] | 0 |  |  | #VALUE! | - | #VALUE!
878 | Группа от QF | [5 empty] | 0 0 | 0 0 | [8 empty] | 0 |  |  | #VALUE! | - | #VALUE!
879 | Группа от QF | [5 empty] | 0 0 | 0 0 | [8 empty] | 0 |  |  | #VALUE! | - | #VALUE!
880 | Группа от QF | [5 empty] | 0 0 | 0 0 | [8 empty] | 0 |  |  | #VALUE! | - | #VALUE!
881 | Группа от QF | [5 empty] | 0 0 | 0 0 | [8 empty] | 0 |  |  | #VALUE! | - | #VALUE!
882 | Группа от QF | [5 empty] | 0 0 | 0 0 | [8 empty] | 0 |  |  | #VALUE! | - | #VALUE!
883 | Группа от QF | [5 empty] | 0 0 | 0 0 | [8 empty] | 0 |  |  | #VALUE! | - | #VALUE!
884 | Группа от QF | [5 empty] | 0 0 | 0 0 | [8 empty] | 0 |  |  | #VALUE! | - | #VALUE!
885 | Группа от QF | [5 empty] | 0 0 | 0 0 | [8 empty] | 0 |  |  | #VALUE! | - | #VALUE!
886 | Группа от QF | [5 empty] | 0 0 | 0 0 | [8 empty] | 0 |  |  | #VALUE! | - | #VALUE!
887 | Группа от QF | [5 empty] | 0 0 | 0 0 | [8 empty] | 0 |  |  | #VALUE! | - | #VALUE!
888 | Группа от QF | [5 empty] | 0 0 | 0 0 | [8 empty] | 0 |  |  | #VALUE! | - | #VALUE!
889 | Группа от QF | [5 empty] | 0 0 | 0 0 | [8 empty] | 0 |  |  | #VALUE! | - | #VALUE!
890 | Группа от QF | [5 empty] | 0 0 | 0 0 | [8 empty] | 0 |  |  | #VALUE! | - | #VALUE!
891 | Группа от QF | [5 empty] | 0 0 | 0 0 | [8 empty] | 0 |  |  | #VALUE! | - | #VALUE!
892 | Группа от QF | [5 empty] | 0 0 | 0 0 | [8 empty] | 0 |  |  | #VALUE! | - | #VALUE!
893 | Группа от QF | [5 empty] | 0 0 | 0 0 | [8 empty] | 0 |  |  | #VALUE! | - | #VALUE!
894 | Группа от QF | [5 empty] | 0 0 | 0 0 | [8 empty] | 0 |  |  | #VALUE! | - | #VALUE!
895 | Группа от QF | [5 empty] | 0 0 | 0 0 | [8 empty] | 0 |  |  | #VALUE! | - | #VALUE!
896 | Группа от QF | [5 empty] | 0 0 | 0 0 | [8 empty] | 0 |  |  | #VALUE! | - | #VALUE!
897 | Группа от QF | [5 empty] | 0 0 | 0 0 | [8 empty] | 0 |  |  | #VALUE! | - | #VALUE!
898 | Группа от QF | [5 empty] | 0 0 | 0 0 | [8 empty] | 0 |  |  | #VALUE! | - | #VALUE!
899 | Группа от QF | [5 empty] | 0 0 | 0 0 | [8 empty] | 0 |  |  | #VALUE! | - | #VALUE!
900 | Группа от QF | [5 empty] | 0 0 | 0 0 | [8 empty] | 0 |  |  | #VALUE! | - | #VALUE!
901 | Группа от QF | [5 empty] | 0 0 | 0 0 | [8 empty] | 0 |  |  | #VALUE! | - | #VALUE!
902 | Группа от QF | [5 empty] | 0 0 | 0 0 | [8 empty] | 0 |  |  | #VALUE! | - | #VALUE!
903 | Группа от QF | [5 empty] | 0 0 | 0 0 | [8 empty] | 0 |  |  | #VALUE! | - | #VALUE!
904 | Группа от QF | [5 empty] | 0 0 | 0 0 | [8 empty] | 0 |  |  | #VALUE! | - | #VALUE!
905 | Группа от QF | [5 empty] | 0 0 | 0 0 | [8 empty] | 0 |  |  | #VALUE! | - | #VALUE!
906 | Группа от QF | [5 empty] | 0 0 | 0 0 | [8 empty] | 0 |  |  | #VALUE! | - | #VALUE!
907 | Группа от QF | [5 empty] | 0 0 | 0 0 | [8 empty] | 0 |  |  | #VALUE! | - | #VALUE!
908 | Группа от QF | [5 empty] | 0 0 | 0 0 | [8 empty] | 0 |  |  | #VALUE! | - | #VALUE!
909 | Группа от QF | [5 empty] | 0 0 | 0 0 | [8 empty] | 0 |  |  | #VALUE! | - | #VALUE!
910 | Группа от QF | [5 empty] | 0 0 | 0 0 | [8 empty] | 0 |  |  | #VALUE! | - | #VALUE!
911 | Группа от QF | [5 empty] | 0 0 | 0 0 | [8 empty] | 0 |  |  | #VALUE! | - | #VALUE!
912 | Группа от QF | [5 empty] | 0 0 | 0 0 | [8 empty] | 0 |  |  | #VALUE! | - | #VALUE!
913 | Группа от QF | [5 empty] | 0 0 | 0 0 | [8 empty] | 0 |  |  | #VALUE! | - | #VALUE!
914 | Группа от QF | [5 empty] | 0 0 | 0 0 | [8 empty] | 0 |  |  | #VALUE! | - | #VALUE!
915 | Группа от QF | [5 empty] | 0 0 | 0 0 | [8 empty] | 0 |  |  | #VALUE! | - | #VALUE!
916 | Группа от QF | [5 empty] | 0 0 | 0 0 | [8 empty] | 0 |  |  | #VALUE! | - | #VALUE!
917 | Группа от QF | [5 empty] | 0 0 | 0 0 | [8 empty] | 0 |  |  | #VALUE! | - | #VALUE!
918 | Группа от QF | [5 empty] | 0 0 | 0 0 | [8 empty] | 0 |  |  | #VALUE! | - | #VALUE!
919 | Группа от QF | [5 empty] | 0 0 | 0 0 | [8 empty] | 0 |  |  | #VALUE! | - | #VALUE!
920 | Группа от QF | [5 empty] | 0 0 | 0 0 | [8 empty] | 0 |  |  | #VALUE! | - | #VALUE!
921 | Группа от QF | [5 empty] | 0 0 | 0 0 | [8 empty] | 0 |  |  | #VALUE! | - | #VALUE!
922 | Группа от QF | [5 empty] | 0 0 | 0 0 | [8 empty] | 0 |  |  | #VALUE! | - | #VALUE!
923 | Группа от QF | [5 empty] | 0 0 | 0 0 | [8 empty] | 0 |  |  | #VALUE! | - | #VALUE!
924 | Группа от QF | [5 empty] | 0 0 | 0 0 | [8 empty] | 0 |  |  | #VALUE! | - | #VALUE!
925 | Группа от QF | [5 empty] | 0 0 | 0 0 | [8 empty] | 0 |  |  | #VALUE! | - | #VALUE!
926 | Группа от QF | [5 empty] | 0 0 | 0 0 | [8 empty] | 0 |  |  | #VALUE! | - | #VALUE!
927 | Группа от QF | [5 empty] | 0 0 | 0 0 | [8 empty] | 0 |  |  | #VALUE! | - | #VALUE!
928 | Группа от QF | [5 empty] | 0 0 | 0 0 | [8 empty] | 0 |  |  | #VALUE! | - | #VALUE!
929 | Группа от QF | [5 empty] | 0 0 | 0 0 | [8 empty] | 0 |  |  | #VALUE! | - | #VALUE!
930 | Группа от QF | [5 empty] | 0 0 | 0 0 | [8 empty] | 0 |  |  | #VALUE! | - | #VALUE!
931 | Группа от QF | [5 empty] | 0 0 | 0 0 | [8 empty] | 0 |  |  | #VALUE! | - | #VALUE!
932 | Группа от QF | [5 empty] | 0 0 | 0 0 | [8 empty] | 0 |  |  | #VALUE! | - | #VALUE!
933 | Группа от QF | [5 empty] | 0 0 | 0 0 | [8 empty] | 0 |  |  | #VALUE! | - | #VALUE!
934 | Группа от QF | [5 empty] | 0 0 | 0 0 | [8 empty] | 0 |  |  | #VALUE! | - | #VALUE!
935 | Группа от QF | [5 empty] | 0 0 | 0 0 | [8 empty] | 0 |  |  | #VALUE! | - | #VALUE!
936 | Группа от QF | [5 empty] | 0 0 | 0 0 | [8 empty] | 0 |  |  | #VALUE! | - | #VALUE!
937 | Группа от QF | [5 empty] | 0 0 | 0 0 | [8 empty] | 0 |  |  | #VALUE! | - | #VALUE!
938 | Группа от QF | [5 empty] | 0 0 | 0 0 | [8 empty] | 0 |  |  | #VALUE! | - | #VALUE!
939 | Группа от QF | [5 empty] | 0 0 | 0 0 | [8 empty] | 0 |  |  | #VALUE! | - | #VALUE!
940 | Группа от QF | [5 empty] | 0 0 | 0 0 | [8 empty] | 0 |  |  | #VALUE! | - | #VALUE!
941 | Группа от QF | [5 empty] | 0 0 | 0 0 | [8 empty] | 0 |  |  | #VALUE! | - | #VALUE!
942 | Группа от QF | [5 empty] | 0 0 | 0 0 | [8 empty] | 0 |  |  | #VALUE! | - | #VALUE!
943 | Группа от QF | [5 empty] | 0 0 | 0 0 | [8 empty] | 0 |  |  | #VALUE! | - | #VALUE!
944 | Группа от QF | [5 empty] | 0 0 | 0 0 | [8 empty] | 0 |  |  | #VALUE! | - | #VALUE!
945 | Группа от QF | [5 empty] | 0 0 | 0 0 | [8 empty] | 0 |  |  | #VALUE! | - | #VALUE!
946 | Группа от QF | [5 empty] | 0 0 | 0 0 | [8 empty] | 0 |  |  | #VALUE! | - | #VALUE!
947 | Группа от QF | [5 empty] | 0 0 | 0 0 | [8 empty] | 0 |  |  | #VALUE! | - | #VALUE!
948 | Группа от QF | [5 empty] | 0 0 | 0 0 | [8 empty] | 0 |  |  | #VALUE! | - | #VALUE!
949 | Группа от QF | [5 empty] | 0 0 | 0 0 | [8 empty] | 0 |  |  | #VALUE! | - | #VALUE!
950 | Группа от QF | [5 empty] | 0 0 | 0 0 | [8 empty] | 0 |  |  | #VALUE! | - | #VALUE!
951 | Группа от QF | [5 empty] | 0 0 | 0 0 | [8 empty] | 0 |  |  | #VALUE! | - | #VALUE!
952 | Группа от QF | [5 empty] | 0 0 | 0 0 | [8 empty] | 0 |  |  | #VALUE! | - | #VALUE!
953 | Группа от QF | [5 empty] | 0 0 | 0 0 | [8 empty] | 0 |  |  | #VALUE! | - | #VALUE!
954 | Группа от QF | [5 empty] | 0 0 | 0 0 | [8 empty] | 0 |  |  | #VALUE! | - | #VALUE!
955 | Группа от QF | [5 empty] | 0 0 | 0 0 | [8 empty] | 0 |  |  | #VALUE! | - | #VALUE!
956 | Группа от QF | [5 empty] | 0 0 | 0 0 | [8 empty] | 0 |  |  | #VALUE! | - | #VALUE!
957 | Группа от QF | [5 empty] | 0 0 | 0 0 | [8 empty] | 0 |  |  | #VALUE! | - | #VALUE!
958 | Группа от QF | [5 empty] | 0 0 | 0 0 | [8 empty] | 0 |  |  | #VALUE! | - | #VALUE!
959 | Группа от QF | [5 empty] | 0 0 | 0 0 | [8 empty] | 0 |  |  | #VALUE! | - | #VALUE!
960 | Группа от QF | [5 empty] | 0 0 | 0 0 | [8 empty] | 0 |  |  | #VALUE! | - | #VALUE!
961 | Группа от QF | [5 empty] | 0 0 | 0 0 | [8 empty] | 0 |  |  | #VALUE! | - | #VALUE!
962 | Группа от QF | [5 empty] | 0 0 | 0 0 | [8 empty] | 0 |  |  | #VALUE! | - | #VALUE!
963 | Группа от QF | [5 empty] | 0 0 | 0 0 | [8 empty] | 0 |  |  | #VALUE! | - | #VALUE!
964 | Группа от QF | [5 empty] | 0 0 | 0 0 | [8 empty] | 0 |  |  | #VALUE! | - | #VALUE!
965 | Группа от QF | [5 empty] | 0 0 | 0 0 | [8 empty] | 0 |  |  | #VALUE! | - | #VALUE!
966 | Группа от QF | [5 empty] | 0 0 | 0 0 | [8 empty] | 0 |  |  | #VALUE! | - | #VALUE!
967 | Группа от QF | [5 empty] | 0 0 | 0 0 | [8 empty] | 0 |  |  | #VALUE! | - | #VALUE!
968 | Группа от QF | [5 empty] | 0 0 | 0 0 | [8 empty] | 0 |  |  | #VALUE! | - | #VALUE!
969 | Группа от QF | [5 empty] | 0 0 | 0 0 | [8 empty] | 0 |  |  | #VALUE! | - | #VALUE!
970 | Группа от QF | [5 empty] | 0 0 | 0 0 | [8 empty] | 0 |  |  | #VALUE! | - | #VALUE!
971 | Группа от QF | [5 empty] | 0 0 | 0 0 | [8 empty] | 0 |  |  | #VALUE! | - | #VALUE!
972 | Группа от QF | [5 empty] | 0 0 | 0 0 | [8 empty] | 0 |  |  | #VALUE! | - | #VALUE!
973 | Группа от QF | [5 empty] | 0 0 | 0 0 | [8 empty] | 0 |  |  | #VALUE! | - | #VALUE!
974 | Группа от QF | [5 empty] | 0 0 | 0 0 | [8 empty] | 0 |  |  | #VALUE! | - | #VALUE!
975 | Группа от QF | [5 empty] | 0 0 | 0 0 | [8 empty] | 0 |  |  | #VALUE! | - | #VALUE!
976 | Группа от QF | [5 empty] | 0 0 | 0 0 | [8 empty] | 0 |  |  | #VALUE! | - | #VALUE!
977 | Группа от QF | [5 empty] | 0 0 | 0 0 | [8 empty] | 0 |  |  | #VALUE! | - | #VALUE!
978 | Группа от QF | [5 empty] | 0 0 | 0 0 | [8 empty] | 0 |  |  | #VALUE! | - | #VALUE!
979 | Группа от QF | [5 empty] | 0 0 | 0 0 | [8 empty] | 0 |  |  | #VALUE! | - | #VALUE!
980 | Группа от QF | [5 empty] | 0 0 | 0 0 | [8 empty] | 0 |  |  | #VALUE! | - | #VALUE!
981 | Группа от QF | [5 empty] | 0 0 | 0 0 | [8 empty] | 0 |  |  | #VALUE! | - | #VALUE!
982 | Группа от QF | [5 empty] | 0 0 | 0 0 | [8 empty] | 0 |  |  | #VALUE! | - | #VALUE!
983 | Группа от QF | [5 empty] | 0 0 | 0 0 | [8 empty] | 0 |  |  | #VALUE! | - | #VALUE!
984 | Группа от QF | [5 empty] | 0 0 | 0 0 | [8 empty] | 0 |  |  | #VALUE! | - | #VALUE!
985 | Группа от QF | [5 empty] | 0 0 | 0 0 | [8 empty] | 0 |  |  | #VALUE! | - | #VALUE!
986 | Группа от QF | [5 empty] | 0 0 | 0 0 | [8 empty] | 0 |  |  | #VALUE! | - | #VALUE!
987 | Группа от QF | [5 empty] | 0 0 | 0 0 | [8 empty] | 0 |  |  | #VALUE! | - | #VALUE!
988 | Группа от QF | [5 empty] | 0 0 | 0 0 | [8 empty] | 0 |  |  | #VALUE! | - | #VALUE!
989 | Группа от QF | [5 empty] | 0 0 | 0 0 | [8 empty] | 0 |  |  | #VALUE! | - | #VALUE!
990 | Группа от QF | [5 empty] | 0 0 | 0 0 | [8 empty] | 0 |  |  | #VALUE! | - | #VALUE!
991 | Группа от QF | [5 empty] | 0 0 | 0 0 | [8 empty] | 0 |  |  | #VALUE! | - | #VALUE!
992 | Группа от QF | [5 empty] | 0 0 | 0 0 | [8 empty] | 0 |  |  | #VALUE! | - | #VALUE!
993 | Группа от QF | [5 empty] | 0 0 | 0 0 | [8 empty] | 0 |  |  | #VALUE! | - | #VALUE!
994 | Группа от QF | [5 empty] | 0 0 | 0 0 | [8 empty] | 0 |  |  | #VALUE! | - | #VALUE!
995 | Группа от QF | [5 empty] | 0 0 | 0 0 | [8 empty] | 0 |  |  | #VALUE! | - | #VALUE!
996 | Группа от QF | [5 empty] | 0 0 | 0 0 | [8 empty] | 0 |  |  | #VALUE! | - | #VALUE!
997 | Группа от QF | [5 empty] | 0 0 | 0 0 | [8 empty] | 0 |  |  | #VALUE! | - | #VALUE!
998 | Группа от QF | [5 empty] | 0 0 | 0 0 | [8 empty] | 0 |  |  | #VALUE! | - | #VALUE!
999 | Группа от QF | [5 empty] | 0 0 | 0 0 | [8 empty] | 0 |  |  | #VALUE! | - | #VALUE!
1000 | Группа от QF | [5 empty] | 0 0 | 0 0 | [8 empty] | 0 |  |  | #VALUE! | - | #VALUE!
1001 | Группа от QF | [5 empty] | 0 0 | 0 0 | [8 empty] | 0 |  |  | #VALUE! | - | #VALUE!
1002 | Группа от QF | [5 empty] | 0 0 | 0 0 | [8 empty] | 0 |  |  | #VALUE! | - | #VALUE!
1003 | Группа от QF | [5 empty] | 0 0 | 0 0 | [8 empty] | 0 |  |  | #VALUE! | - | #VALUE!
1004 | Группа от QF | [5 empty] | 0 0 | 0 0 | [8 empty] | 0 |  |  | #VALUE! | - | #VALUE!
1005 | Группа от QF | [5 empty] | 0 0 | 0 0 | [8 empty] | 0 |  |  | #VALUE! | - | #VALUE!
1006 | Группа от QF | [5 empty] | 0 0 | 0 0 | [8 empty] | 0 |  |  | #VALUE! | - | #VALUE!
1007 | Группа от QF | [5 empty] | 0 0 | 0 0 | [8 empty] | 0 |  |  | #VALUE! | - | #VALUE!
1008 | Группа от QF | [5 empty] | 0 0 | 0 0 | [8 empty] | 0 |  |  | #VALUE! | - | #VALUE!
1009 | Группа от QF | [5 empty] | 0 0 | 0 0 | [8 empty] | 0 |  |  | #VALUE! | - | #VALUE!
1010 | Группа от QF | [5 empty] | 0 0 | 0 0 | [8 empty] | 0 |  |  | #VALUE! | - | #VALUE!
1011 | Группа от QF | [5 empty] | 0 0 | 0 0 | [8 empty] | 0 |  |  | #VALUE! | - | #VALUE!
1012 | Группа от QF | [5 empty] | 0 0 | 0 0 | [8 empty] | 0 |  |  | #VALUE! | - | #VALUE!
1013 | Группа от QF | [5 empty] | 0 0 | 0 0 | [8 empty] | 0 |  |  | #VALUE! | - | #VALUE!
1014 | Группа от QF | [5 empty] | 0 0 | 0 0 | [8 empty] | 0 |  |  | #VALUE! | - | #VALUE!
1015 | Группа от QF | [5 empty] | 0 0 | 0 0 | [8 empty] | 0 |  |  | #VALUE! | - | #VALUE!
1016 | Группа от QF | [5 empty] | 0 0 | 0 0 | [8 empty] | 0 |  |  | #VALUE! | - | #VALUE!
1017 | Группа от QF | [5 empty] | 0 0 | 0 0 | [8 empty] | 0 |  |  | #VALUE! | - | #VALUE!
1018 | Группа от QF | [5 empty] | 0 0 | 0 0 | [8 empty] | 0 |  |  | #VALUE! | - | #VALUE!
1019 | Группа от QF | [5 empty] | 0 0 | 0 0 | [8 empty] | 0 |  |  | #VALUE! | - | #VALUE!
1020 | Группа от QF | [5 empty] | 0 0 | 0 0 | [8 empty] | 0 |  |  | #VALUE! | - | #VALUE!
1021 | Группа от QF | [5 empty] | 0 0 | 0 0 | [8 empty] | 0 |  |  | #VALUE! | - | #VALUE!
1022 | Группа от QF | [5 empty] | 0 0 | 0 0 | [8 empty] | 0 |  |  | #VALUE! | - | #VALUE!
1023 | Группа от QF | [5 empty] | 0 0 | 0 0 | [8 empty] | 0 |  |  | #VALUE! | - | #VALUE!
1024 | Группа от QF | [5 empty] | 0 0 | 0 0 | [8 empty] | 0 |  |  | #VALUE! | - | #VALUE!
1025 | Группа от QF | [5 empty] | 0 0 | 0 0 | [8 empty] | 0 |  |  | #VALUE! | - | #VALUE!
1026 | Группа от QF | [5 empty] | 0 0 | 0 0 | [8 empty] | 0 |  |  | #VALUE! | - | #VALUE!
1027 | Группа от QF | [5 empty] | 0 0 | 0 0 | [8 empty] | 0 |  |  | #VALUE! | - | #VALUE!
1028 | Группа от QF | [5 empty] | 0 0 | 0 0 | [8 empty] | 0 |  |  | #VALUE! | - | #VALUE!
1029 | Группа от QF | [5 empty] | 0 0 | 0 0 | [8 empty] | 0 |  |  | #VALUE! | - | #VALUE!
1030 | Группа от QF | [5 empty] | 0 0 | 0 0 | [8 empty] | 0 |  |  | #VALUE! | - | #VALUE!
1031 | Группа от QF | [5 empty] | 0 0 | 0 0 | [8 empty] | 0 |  |  | #VALUE! | - | #VALUE!
1032 | Группа от QF | [5 empty] | 0 0 | 0 0 | [8 empty] | 0 |  |  | #VALUE! | - | #VALUE!
1033 | Группа от QF | [5 empty] | 0 0 | 0 0 | [8 empty] | 0 |  |  | #VALUE! | - | #VALUE!
1034 | Группа от QF | [5 empty] | 0 0 | 0 0 | [8 empty] | 0 |  |  | #VALUE! | - | #VALUE!
1035 | Группа от QF | [5 empty] | 0 0 | 0 0 | [8 empty] | 0 |  |  | #VALUE! | - | #VALUE!
1036 | Группа от QF | [5 empty] | 0 0 | 0 0 | [8 empty] | 0 |  |  | #VALUE! | - | #VALUE!
1037 | Группа от QF | [5 empty] | 0 0 | 0 0 | [8 empty] | 0 |  |  | #VALUE! | - | #VALUE!
1038 | Группа от QF | [5 empty] | 0 0 | 0 0 | [8 empty] | 0 |  |  | #VALUE! | - | #VALUE!
1039 | Группа от QF | [5 empty] | 0 0 | 0 0 | [8 empty] | 0 |  |  | #VALUE! | - | #VALUE!
1040 | Группа от QF | [5 empty] | 0 0 | 0 0 | [8 empty] | 0 |  |  | #VALUE! | - | #VALUE!
1041 | Группа от QF | [5 empty] | 0 0 | 0 0 | [8 empty] | 0 |  |  | #VALUE! | - | #VALUE!
1042 | Группа от QF | [5 empty] | 0 0 | 0 0 | [8 empty] | 0 |  |  | #VALUE! | - | #VALUE!
1043 | Группа от QF | [5 empty] | 0 0 | 0 0 | [8 empty] | 0 |  |  | #VALUE! | - | #VALUE!
1044 | Группа от QF | [5 empty] | 0 0 | 0 0 | [8 empty] | 0 |  |  | #VALUE! | - | #VALUE!
1045 | Группа от QF | [5 empty] | 0 0 | 0 0 | [8 empty] | 0 |  |  | #VALUE! | - | #VALUE!
1046 | Группа от QF | [5 empty] | 0 0 | 0 0 | [8 empty] | 0 |  |  | #VALUE! | - | #VALUE!
1047 | Группа от QF | [5 empty] | 0 0 | 0 0 | [8 empty] | 0 |  |  | #VALUE! | - | #VALUE!
1048 | Группа от QF | [5 empty] | 0 0 | 0 0 | [8 empty] | 0 |  |  | #VALUE! | - | #VALUE!
1049 | Группа от QF | [5 empty] | 0 0 | 0 0 | [8 empty] | 0 |  |  | #VALUE! | - | #VALUE!
1050 | Группа от QF | [5 empty] | 0 0 | 0 0 | [8 empty] | 0 |  |  | #VALUE! | - | #VALUE!
1051 | Группа от QF | [5 empty] | 0 0 | 0 0 | [8 empty] | 0 |  |  | #VALUE! | - | #VALUE!
1052 | Группа от QF | [5 empty] | 0 0 | 0 0 | [8 empty] | 0 |  |  | #VALUE! | - | #VALUE!
1053 | Группа от QF | [5 empty] | 0 0 | 0 0 | [8 empty] | 0 |  |  | #VALUE! | - | #VALUE!
1054 | Группа от QF | [5 empty] | 0 0 | 0 0 | [8 empty] | 0 |  |  | #VALUE! | - | #VALUE!
1055 | Группа от QF | [5 empty] | 0 0 | 0 0 | [8 empty] | 0 |  |  | #VALUE! | - | #VALUE!
1056 | Группа от QF | [5 empty] | 0 0 | 0 0 | [8 empty] | 0 |  |  | #VALUE! | - | #VALUE!
1057 | Группа от QF | [5 empty] | 0 0 | 0 0 | [8 empty] | 0 |  |  | #VALUE! | - | #VALUE!
1058 | Группа от QF | [5 empty] | 0 0 | 0 0 | [8 empty] | 0 |  |  | #VALUE! | - | #VALUE!
1059 | Группа от QF | [5 empty] | 0 0 | 0 0 | [8 empty] | 0 |  |  | #VALUE! | - | #VALUE!
1060 | Группа от QF | [5 empty] | 0 0 | 0 0 | [8 empty] | 0 |  |  | #VALUE! | - | #VALUE!
1061 | Группа от QF | [5 empty] | 0 0 | 0 0 | [8 empty] | 0 |  |  | #VALUE! | - | #VALUE!
1062 | Группа от QF | [5 empty] | 0 0 | 0 0 | [8 empty] | 0 |  |  | #VALUE! | - | #VALUE!
1063 | Группа от QF | [5 empty] | 0 0 | 0 0 | [8 empty] | 0 |  |  | #VALUE! | - | #VALUE!
1064 | Группа от QF | [5 empty] | 0 0 | 0 0 | [8 empty] | 0 |  |  | #VALUE! | - | #VALUE!
1065 | Группа от QF | [5 empty] | 0 0 | 0 0 | [8 empty] | 0 |  |  | #VALUE! | - | #VALUE!
1066 | Группа от QF | [5 empty] | 0 0 | 0 0 | [8 empty] | 0 |  |  | #VALUE! | - | #VALUE!
1067 | Группа от QF | [5 empty] | 0 0 | 0 0 | [8 empty] | 0 |  |  | #VALUE! | - | #VALUE!
1068 | Группа от QF | [5 empty] | 0 0 | 0 0 | [8 empty] | 0 |  |  | #VALUE! | - | #VALUE!
1069 | Группа от QF | [5 empty] | 0 0 | 0 0 | [8 empty] | 0 |  |  | #VALUE! | - | #VALUE!
1070 | Группа от QF | [5 empty] | 0 0 | 0 0 | [8 empty] | 0 |  |  | #VALUE! | - | #VALUE!
1071 | Группа от QF | [5 empty] | 0 0 | 0 0 | [8 empty] | 0 |  |  | #VALUE! | - | #VALUE!
1072 | Группа от QF | [5 empty] | 0 0 | 0 0 | [8 empty] | 0 |  |  | #VALUE! | - | #VALUE!
1073 | Группа от QF | [5 empty] | 0 0 | 0 0 | [8 empty] | 0 |  |  | #VALUE! | - | #VALUE!
1074 | Группа от QF | [5 empty] | 0 0 | 0 0 | [8 empty] | 0 |  |  | #VALUE! | - | #VALUE!
1075 | Группа от QF | [5 empty] | 0 0 | 0 0 | [8 empty] | 0 |  |  | #VALUE! | - | #VALUE!
1076 | Группа от QF | [5 empty] | 0 0 | 0 0 | [8 empty] | 0 |  |  | #VALUE! | - | #VALUE!
1077 | Группа от QF | [5 empty] | 0 0 | 0 0 | [8 empty] | 0 |  |  | #VALUE! | - | #VALUE!
1078 | Группа от QF | [5 empty] | 0 0 | 0 0 | [8 empty] | 0 |  |  | #VALUE! | - | #VALUE!
1079 | Группа от QF | [5 empty] | 0 0 | 0 0 | [8 empty] | 0 |  |  | #VALUE! | - | #VALUE!
1080 | Группа от QF | [5 empty] | 0 0 | 0 0 | [8 empty] | 0 |  |  | #VALUE! | - | #VALUE!
1081 | Группа от QF | [5 empty] | 0 0 | 0 0 | [8 empty] | 0 |  |  | #VALUE! | - | #VALUE!
1082 | Группа от QF | [5 empty] | 0 0 | 0 0 | [8 empty] | 0 |  |  | #VALUE! | - | #VALUE!
1083 | Группа от QF | [5 empty] | 0 0 | 0 0 | [8 empty] | 0 |  |  | #VALUE! | - | #VALUE!
1084 | Группа от QF | [5 empty] | 0 0 | 0 0 | [8 empty] | 0 |  |  | #VALUE! | - | #VALUE!
1085 | Группа от QF | [5 empty] | 0 0 | 0 0 | [8 empty] | 0 |  |  | #VALUE! | - | #VALUE!
1086 | Группа от QF | [5 empty] | 0 0 | 0 0 | [8 empty] | 0 |  |  | #VALUE! | - | #VALUE!
1087 | Группа от QF | [5 empty] | 0 0 | 0 0 | [8 empty] | 0 |  |  | #VALUE! | - | #VALUE!
1088 | Группа от QF | [5 empty] | 0 0 | 0 0 | [8 empty] | 0 |  |  | #VALUE! | - | #VALUE!
1089 | Группа от QF | [5 empty] | 0 0 | 0 0 | [8 empty] | 0 |  |  | #VALUE! | - | #VALUE!
1090 | Группа от QF | [5 empty] | 0 0 | 0 0 | [8 empty] | 0 |  |  | #VALUE! | - | #VALUE!
1091 | Группа от QF | [5 empty] | 0 0 | 0 0 | [8 empty] | 0 |  |  | #VALUE! | - | #VALUE!
1092 | Группа от QF | [5 empty] | 0 0 | 0 0 | [8 empty] | 0 |  |  | #VALUE! | - | #VALUE!
1093 | Группа от QF | [5 empty] | 0 0 | 0 0 | [8 empty] | 0 |  |  | #VALUE! | - | #VALUE!
1094 | Группа от QF | [5 empty] | 0 0 | 0 0 | [8 empty] | 0 |  |  | #VALUE! | - | #VALUE!
1095 | Группа от QF | [5 empty] | 0 0 | 0 0 | [8 empty] | 0 |  |  | #VALUE! | - | #VALUE!
1096 | Группа от QF | [5 empty] | 0 0 | 0 0 | [8 empty] | 0 |  |  | #VALUE! | - | #VALUE!
1097 | Группа от QF | [5 empty] | 0 0 | 0 0 | [8 empty] | 0 |  |  | #VALUE! | - | #VALUE!
1098 | Группа от QF | [5 empty] | 0 0 | 0 0 | [8 empty] | 0 |  |  | #VALUE! | - | #VALUE!
1099 | Группа от QF | [5 empty] | 0 0 | 0 0 | [8 empty] | 0 |  |  | #VALUE! | - | #VALUE!
1100 | Группа от QF | [5 empty] | 0 0 | 0 0 | [8 empty] | 0 |  |  | #VALUE! | - | #VALUE!
1101 | Группа от QF | [5 empty] | 0 0 | 0 0 | [8 empty] | 0 |  |  | #VALUE! | - | #VALUE!
1102 | Группа от QF | [5 empty] | 0 0 | 0 0 | [8 empty] | 0 |  |  | #VALUE! | - | #VALUE!
1103 | Группа от QF | [5 empty] | 0 0 | 0 0 | [8 empty] | 0 |  |  | #VALUE! | - | #VALUE!
1104 | Группа от QF | [5 empty] | 0 0 | 0 0 | [8 empty] | 0 |  |  | #VALUE! | - | #VALUE!
1105 | Группа от QF | [5 empty] | 0 0 | 0 0 | [8 empty] | 0 |  |  | #VALUE! | - | #VALUE!
1106 | Группа от QF | [5 empty] | 0 0 | 0 0 | [8 empty] | 0 |  |  | #VALUE! | - | #VALUE!
1107 | Группа от QF | [5 empty] | 0 0 | 0 0 | [8 empty] | 0 |  |  | #VALUE! | - | #VALUE!
1108 | Группа от QF | [5 empty] | 0 0 | 0 0 | [8 empty] | 0 |  |  | #VALUE! | - | #VALUE!
1109 | Группа от QF | [5 empty] | 0 0 | 0 0 | [8 empty] | 0 |  |  | #VALUE! | - | #VALUE!
1110 | Группа от QF | [5 empty] | 0 0 | 0 0 | [8 empty] | 0 |  |  | #VALUE! | - | #VALUE!
1111 | Группа от QF | [5 empty] | 0 0 | 0 0 | [8 empty] | 0 |  |  | #VALUE! | - | #VALUE!
1112 | Группа от QF | [5 empty] | 0 0 | 0 0 | [8 empty] | 0 |  |  | #VALUE! | - | #VALUE!
1113 | Группа от QF | [5 empty] | 0 0 | 0 0 | [8 empty] | 0 |  |  | #VALUE! | - | #VALUE!
1114 | Группа от QF | [5 empty] | 0 0 | 0 0 | [8 empty] | 0 |  |  | #VALUE! | - | #VALUE!
1115 | Группа от QF | [5 empty] | 0 0 | 0 0 | [8 empty] | 0 |  |  | #VALUE! | - | #VALUE!
1116 | Группа от QF | [5 empty] | 0 0 | 0 0 | [8 empty] | 0 |  |  | #VALUE! | - | #VALUE!
1117 | Группа от QF | [5 empty] | 0 0 | 0 0 | [8 empty] | 0 |  |  | #VALUE! | - | #VALUE!
1118 | Группа от QF | [5 empty] | 0 0 | 0 0 | [8 empty] | 0 |  |  | #VALUE! | - | #VALUE!
1119 | Группа от QF | [5 empty] | 0 0 | 0 0 | [8 empty] | 0 |  |  | #VALUE! | - | #VALUE!
1120 | Группа от QF | [5 empty] | 0 0 | 0 0 | [8 empty] | 0 |  |  | #VALUE! | - | #VALUE!
1121 | Группа от QF | [5 empty] | 0 0 | 0 0 | [8 empty] | 0 |  |  | #VALUE! | - | #VALUE!
1122 | Группа от QF | [5 empty] | 0 0 | 0 0 | [8 empty] | 0 |  |  | #VALUE! | - | #VALUE!
1123 | Группа от QF | [5 empty] | 0 0 | 0 0 | [8 empty] | 0 |  |  | #VALUE! | - | #VALUE!
1124 | Группа от QF | [5 empty] | 0 0 | 0 0 | [8 empty] | 0 |  |  | #VALUE! | - | #VALUE!
1125 | Группа от QF | [5 empty] | 0 0 | 0 0 | [8 empty] | 0 |  |  | #VALUE! | - | #VALUE!
1126 | Группа от QF | [5 empty] | 0 0 | 0 0 | [8 empty] | 0 |  |  | #VALUE! | - | #VALUE!
1127 | Группа от QF | [5 empty] | 0 0 | 0 0 | [8 empty] | 0 |  |  | #VALUE! | - | #VALUE!
1128 | Группа от QF | [5 empty] | 0 0 | 0 0 | [8 empty] | 0 |  |  | #VALUE! | - | #VALUE!
1129 | Группа от QF | [5 empty] | 0 0 | 0 0 | [8 empty] | 0 |  |  | #VALUE! | - | #VALUE!
1130 | Группа от QF | [5 empty] | 0 0 | 0 0 | [8 empty] | 0 |  |  | #VALUE! | - | #VALUE!
1131 | Группа от QF | [5 empty] | 0 0 | 0 0 | [8 empty] | 0 |  |  | #VALUE! | - | #VALUE!
1132 | Группа от QF | [5 empty] | 0 0 | 0 0 | [8 empty] | 0 |  |  | #VALUE! | - | #VALUE!
1133 | Группа от QF | [5 empty] | 0 0 | 0 0 | [8 empty] | 0 |  |  | #VALUE! | - | #VALUE!
1134 | Группа от QF | [5 empty] | 0 0 | 0 0 | [8 empty] | 0 |  |  | #VALUE! | - | #VALUE!
1135 | Группа от QF | [5 empty] | 0 0 | 0 0 | [8 empty] | 0 |  |  | #VALUE! | - | #VALUE!
1136 | Группа от QF | [5 empty] | 0 0 | 0 0 | [8 empty] | 0 |  |  | #VALUE! | - | #VALUE!
1137 | Группа от QF | [5 empty] | 0 0 | 0 0 | [8 empty] | 0 |  |  | #VALUE! | - | #VALUE!
1138 | Группа от QF | [5 empty] | 0 0 | 0 0 | [8 empty] | 0 |  |  | #VALUE! | - | #VALUE!
1139 | Группа от QF | [5 empty] | 0 0 | 0 0 | [8 empty] | 0 |  |  | #VALUE! | - | #VALUE!
1140 | Группа от QF | [5 empty] | 0 0 | 0 0 | [8 empty] | 0 |  |  | #VALUE! | - | #VALUE!
1141 | Группа от QF | [5 empty] | 0 0 | 0 0 | [8 empty] | 0 |  |  | #VALUE! | - | #VALUE!
1142 | Группа от QF | [5 empty] | 0 0 | 0 0 | [8 empty] | 0 |  |  | #VALUE! | - | #VALUE!
1143 | Группа от QF | [5 empty] | 0 0 | 0 0 | [8 empty] | 0 |  |  | #VALUE! | - | #VALUE!
1144 | Группа от QF | [5 empty] | 0 0 | 0 0 | [8 empty] | 0 |  |  | #VALUE! | - | #VALUE!
1145 | Группа от QF | [5 empty] | 0 0 | 0 0 | [8 empty] | 0 |  |  | #VALUE! | - | #VALUE!
1146 | Группа от QF | [5 empty] | 0 0 | 0 0 | [8 empty] | 0 |  |  | #VALUE! | - | #VALUE!
1147 | Группа от QF | [5 empty] | 0 0 | 0 0 | [8 empty] | 0 |  |  | #VALUE! | - | #VALUE!
1148 | Группа от QF | [5 empty] | 0 0 | 0 0 | [8 empty] | 0 |  |  | #VALUE! | - | #VALUE!
1149 | Группа от QF | [5 empty] | 0 0 | 0 0 | [8 empty] | 0 |  |  | #VALUE! | - | #VALUE!
1150 | Группа от QF | [5 empty] | 0 0 | 0 0 | [8 empty] | 0 |  |  | #VALUE! | - | #VALUE!
1151 | Группа от QF | [5 empty] | 0 0 | 0 0 | [8 empty] | 0 |  |  | #VALUE! | - | #VALUE!
1152 | Группа от QF | [5 empty] | 0 0 | 0 0 | [8 empty] | 0 |  |  | #VALUE! | - | #VALUE!
1153 | Группа от QF | [5 empty] | 0 0 | 0 0 | [8 empty] | 0 |  |  | #VALUE! | - | #VALUE!
1154 | Группа от QF | [5 empty] | 0 0 | 0 0 | [8 empty] | 0 |  |  | #VALUE! | - | #VALUE!
1155 | Группа от QF | [5 empty] | 0 0 | 0 0 | [8 empty] | 0 |  |  | #VALUE! | - | #VALUE!
1156 | Группа от QF | [5 empty] | 0 0 | 0 0 | [8 empty] | 0 |  |  | #VALUE! | - | #VALUE!
1157 | Группа от QF | [5 empty] | 0 0 | 0 0 | [8 empty] | 0 |  |  | #VALUE! | - | #VALUE!
1158 | Группа от QF | [5 empty] | 0 0 | 0 0 | [8 empty] | 0 |  |  | #VALUE! | - | #VALUE!
1159 | Группа от QF | [5 empty] | 0 0 | 0 0 | [8 empty] | 0 |  |  | #VALUE! | - | #VALUE!
1160 | Группа от QF | [5 empty] | 0 0 | 0 0 | [8 empty] | 0 |  |  | #VALUE! | - | #VALUE!
1161 | Группа от QF | [5 empty] | 0 0 | 0 0 | [8 empty] | 0 |  |  | #VALUE! | - | #VALUE!
1162 | Группа от QF | [5 empty] | 0 0 | 0 0 | [8 empty] | 0 |  |  | #VALUE! | - | #VALUE!
1163 | Группа от QF | [5 empty] | 0 0 | 0 0 | [8 empty] | 0 |  |  | #VALUE! | - | #VALUE!
1164 | Группа от QF | [5 empty] | 0 0 | 0 0 | [8 empty] | 0 |  |  | #VALUE! | - | #VALUE!
1165 | Группа от QF | [5 empty] | 0 0 | 0 0 | [8 empty] | 0 |  |  | #VALUE! | - | #VALUE!
1166 | Группа от QF | [5 empty] | 0 0 | 0 0 | [8 empty] | 0 |  |  | #VALUE! | - | #VALUE!
1167 | Группа от QF | [5 empty] | 0 0 | 0 0 | [8 empty] | 0 |  |  | #VALUE! | - | #VALUE!
1168 | Группа от QF | [5 empty] | 0 0 | 0 0 | [8 empty] | 0 |  |  | #VALUE! | - | #VALUE!
1169 | Группа от QF | [5 empty] | 0 0 | 0 0 | [8 empty] | 0 |  |  | #VALUE! | - | #VALUE!
1170 | Группа от QF | [5 empty] | 0 0 | 0 0 | [8 empty] | 0 |  |  | #VALUE! | - | #VALUE!
1171 | Группа от QF | [5 empty] | 0 0 | 0 0 | [8 empty] | 0 |  |  | #VALUE! | - | #VALUE!
1172 | Группа от QF | [5 empty] | 0 0 | 0 0 | [8 empty] | 0 |  |  | #VALUE! | - | #VALUE!
1173 | Группа от QF | [5 empty] | 0 0 | 0 0 | [8 empty] | 0 |  |  | #VALUE! | - | #VALUE!
1174 | Группа от QF | [5 empty] | 0 0 | 0 0 | [8 empty] | 0 |  |  | #VALUE! | - | #VALUE!
1175 | Группа от QF | [5 empty] | 0 0 | 0 0 | [8 empty] | 0 |  |  | #VALUE! | - | #VALUE!
1176 | Группа от QF | [5 empty] | 0 0 | 0 0 | [8 empty] | 0 |  |  | #VALUE! | - | #VALUE!
1177 | Группа от QF | [5 empty] | 0 0 | 0 0 | [8 empty] | 0 |  |  | #VALUE! | - | #VALUE!
1178 | Группа от QF | [5 empty] | 0 0 | 0 0 | [8 empty] | 0 |  |  | #VALUE! | - | #VALUE!
1179 | Группа от QF | [5 empty] | 0 0 | 0 0 | [8 empty] | 0 |  |  | #VALUE! | - | #VALUE!
1180 | Группа от QF | [5 empty] | 0 0 | 0 0 | [8 empty] | 0 |  |  | #VALUE! | - | #VALUE!
1181 | Группа от QF | [5 empty] | 0 0 | 0 0 | [8 empty] | 0 |  |  | #VALUE! | - | #VALUE!
1182 | Группа от QF | [5 empty] | 0 0 | 0 0 | [8 empty] | 0 |  |  | #VALUE! | - | #VALUE!
1183 | Группа от QF | [5 empty] | 0 0 | 0 0 | [8 empty] | 0 |  |  | #VALUE! | - | #VALUE!
1184 | Группа от QF | [5 empty] | 0 0 | 0 0 | [8 empty] | 0 |  |  | #VALUE! | - | #VALUE!
1185 | Группа от QF | [5 empty] | 0 0 | 0 0 | [8 empty] | 0 |  |  | #VALUE! | - | #VALUE!
1186 | Группа от QF | [5 empty] | 0 0 | 0 0 | [8 empty] | 0 |  |  | #VALUE! | - | #VALUE!
1187 | Группа от QF | [5 empty] | 0 0 | 0 0 | [8 empty] | 0 |  |  | #VALUE! | - | #VALUE!
1188 | Группа от QF | [5 empty] | 0 0 | 0 0 | [8 empty] | 0 |  |  | #VALUE! | - | #VALUE!
1189 | Группа от QF | [5 empty] | 0 0 | 0 0 | [8 empty] | 0 |  |  | #VALUE! | - | #VALUE!
1190 | Группа от QF | [5 empty] | 0 0 | 0 0 | [8 empty] | 0 |  |  | #VALUE! | - | #VALUE!
1191 | Группа от QF | [5 empty] | 0 0 | 0 0 | [8 empty] | 0 |  |  | #VALUE! | - | #VALUE!
1192 | Группа от QF | [5 empty] | 0 0 | 0 0 | [8 empty] | 0 |  |  | #VALUE! | - | #VALUE!
1193 | Группа от QF | [5 empty] | 0 0 | 0 0 | [8 empty] | 0 |  |  | #VALUE! | - | #VALUE!
1194 | Группа от QF | [5 empty] | 0 0 | 0 0 | [8 empty] | 0 |  |  | #VALUE! | - | #VALUE!
1195 | Группа от QF | [5 empty] | 0 0 | 0 0 | [8 empty] | 0 |  |  | #VALUE! | - | #VALUE!
1196 | Группа от QF | [5 empty] | 0 0 | 0 0 | [8 empty] | 0 |  |  | #VALUE! | - | #VALUE!
1197 | Группа от QF | [5 empty] | 0 0 | 0 0 | [8 empty] | 0 |  |  | #VALUE! | - | #VALUE!
1198 | Группа от QF | [5 empty] | 0 0 | 0 0 | [8 empty] | 0 |  |  | #VALUE! | - | #VALUE!
1199 | Группа от QF | [5 empty] | 0 0 | 0 0 | [8 empty] | 0 |  |  | #VALUE! | - | #VALUE!
1200 | Группа от QF | [5 empty] | 0 0 | 0 0 | [8 empty] | 0 |  |  | #VALUE! | - | #VALUE!
1201 | Группа от QF | [5 empty] | 0 0 | 0 0 | [8 empty] | 0 |  |  | #VALUE! | - | #VALUE!
1202 | Группа от QF | [5 empty] | 0 0 | 0 0 | [8 empty] | 0 |  |  | #VALUE! | - | #VALUE!
1203 | Группа от QF | [5 empty] | 0 0 | 0 0 | [8 empty] | 0 |  |  | #VALUE! | - | #VALUE!
1204 | Группа от QF | [5 empty] | 0 0 | 0 0 | [8 empty] | 0 |  |  | #VALUE! | - | #VALUE!
1205 | Группа от QF | [5 empty] | 0 0 | 0 0 | [8 empty] | 0 |  |  | #VALUE! | - | #VALUE!
1206 | Группа от QF | [5 empty] | 0 0 | 0 0 | [8 empty] | 0 |  |  | #VALUE! | - | #VALUE!
1207 | Группа от QF | [5 empty] | 0 0 | 0 0 | [8 empty] | 0 |  |  | #VALUE! | - | #VALUE!
1208 | Группа от QF | [5 empty] | 0 0 | 0 0 | [8 empty] | 0 |  |  | #VALUE! | - | #VALUE!
1209 | Группа от QF | [5 empty] | 0 0 | 0 0 | [8 empty] | 0 |  |  | #VALUE! | - | #VALUE!
1210 | Группа от QF | [5 empty] | 0 0 | 0 0 | [8 empty] | 0 |  |  | #VALUE! | - | #VALUE!
1211 | Группа от QF | [5 empty] | 0 0 | 0 0 | [8 empty] | 0 |  |  | #VALUE! | - | #VALUE!
1212 | Группа от QF | [5 empty] | 0 0 | 0 0 | [8 empty] | 0 |  |  | #VALUE! | - | #VALUE!
1213 | Группа от QF | [5 empty] | 0 0 | 0 0 | [8 empty] | 0 |  |  | #VALUE! | - | #VALUE!
1214 | Группа от QF | [5 empty] | 0 0 | 0 0 | [8 empty] | 0 |  |  | #VALUE! | - | #VALUE!
1215 | Группа от QF | [5 empty] | 0 0 | 0 0 | [8 empty] | 0 |  |  | #VALUE! | - | #VALUE!
1216 | Группа от QF | [5 empty] | 0 0 | 0 0 | [8 empty] | 0 |  |  | #VALUE! | - | #VALUE!
1217 | Группа от QF | [5 empty] | 0 0 | 0 0 | [8 empty] | 0 |  |  | #VALUE! | - | #VALUE!
1218 | Группа от QF | [5 empty] | 0 0 | 0 0 | [8 empty] | 0 |  |  | #VALUE! | - | #VALUE!
1219 | Группа от QF | [5 empty] | 0 0 | 0 0 | [8 empty] | 0 |  |  | #VALUE! | - | #VALUE!
1220 | Группа от QF | [5 empty] | 0 0 | 0 0 | [8 empty] | 0 |  |  | #VALUE! | - | #VALUE!
1221 | Группа от QF | [5 empty] | 0 0 | 0 0 | [8 empty] | 0 |  |  | #VALUE! | - | #VALUE!
1222 | Группа от QF | [5 empty] | 0 0 | 0 0 | [8 empty] | 0 |  |  | #VALUE! | - | #VALUE!
1223 | Группа от QF | [5 empty] | 0 0 | 0 0 | [8 empty] | 0 |  |  | #VALUE! | - | #VALUE!
1224 | Группа от QF | [5 empty] | 0 0 | 0 0 | [8 empty] | 0 |  |  | #VALUE! | - | #VALUE!
1225 | Группа от QF | [5 empty] | 0 0 | 0 0 | [8 empty] | 0 |  |  | #VALUE! | - | #VALUE!
1226 | Группа от QF | [5 empty] | 0 0 | 0 0 | [8 empty] | 0 |  |  | #VALUE! | - | #VALUE!
1227 | Группа от QF | [5 empty] | 0 0 | 0 0 | [8 empty] | 0 |  |  | #VALUE! | - | #VALUE!
1228 | Группа от QF | [5 empty] | 0 0 | 0 0 | [8 empty] | 0 |  |  | #VALUE! | - | #VALUE!
1229 | Группа от QF | [5 empty] | 0 0 | 0 0 | [8 empty] | 0 |  |  | #VALUE! | - | #VALUE!
1230 | Группа от QF | [5 empty] | 0 0 | 0 0 | [8 empty] | 0 |  |  | #VALUE! | - | #VALUE!
1231 | Группа от QF | [5 empty] | 0 0 | 0 0 | [8 empty] | 0 |  |  | #VALUE! | - | #VALUE!
1232 | Группа от QF | [5 empty] | 0 0 | 0 0 | [8 empty] | 0 |  |  | #VALUE! | - | #VALUE!
1233 | Группа от QF | [5 empty] | 0 0 | 0 0 | [8 empty] | 0 |  |  | #VALUE! | - | #VALUE!
1234 | Группа от QF | [5 empty] | 0 0 | 0 0 | [8 empty] | 0 |  |  | #VALUE! | - | #VALUE!
1235 | Группа от QF | [5 empty] | 0 0 | 0 0 | [8 empty] | 0 |  |  | #VALUE! | - | #VALUE!
1236 | Группа от QF | [5 empty] | 0 0 | 0 0 | [8 empty] | 0 |  |  | #VALUE! | - | #VALUE!
1237 | Группа от QF | [5 empty] | 0 0 | 0 0 | [8 empty] | 0 |  |  | #VALUE! | - | #VALUE!
1238 | Группа от QF | [5 empty] | 0 0 | 0 0 | [8 empty] | 0 |  |  | #VALUE! | - | #VALUE!
1239 | Группа от QF | [5 empty] | 0 0 | 0 0 | [8 empty] | 0 |  |  | #VALUE! | - | #VALUE!
1240 | Группа от QF | [5 empty] | 0 0 | 0 0 | [8 empty] | 0 |  |  | #VALUE! | - | #VALUE!
1241 | Группа от QF | [5 empty] | 0 0 | 0 0 | [8 empty] | 0 |  |  | #VALUE! | - | #VALUE!
1242 | Группа от QF | [5 empty] | 0 0 | 0 0 | [8 empty] | 0 |  |  | #VALUE! | - | #VALUE!
1243 | Группа от QF | [5 empty] | 0 0 | 0 0 | [8 empty] | 0 |  |  | #VALUE! | - | #VALUE!
1244 | Группа от QF | [5 empty] | 0 0 | 0 0 | [8 empty] | 0 |  |  | #VALUE! | - | #VALUE!
1245 | Группа от QF | [5 empty] | 0 0 | 0 0 | [8 empty] | 0 |  |  | #VALUE! | - | #VALUE!
1246 | Группа от QF | [5 empty] | 0 0 | 0 0 | [8 empty] | 0 |  |  | #VALUE! | - | #VALUE!
1247 | Группа от QF | [5 empty] | 0 0 | 0 0 | [8 empty] | 0 |  |  | #VALUE! | - | #VALUE!
1248 | Группа от QF | [5 empty] | 0 0 | 0 0 | [8 empty] | 0 |  |  | #VALUE! | - | #VALUE!
1249 | Группа от QF | [5 empty] | 0 0 | 0 0 | [8 empty] | 0 |  |  | #VALUE! | - | #VALUE!
1250 | Группа от QF | [5 empty] | 0 0 | 0 0 | [8 empty] | 0 |  |  | #VALUE! | - | #VALUE!
1251 | Группа от QF | [5 empty] | 0 0 | 0 0 | [8 empty] | 0 |  |  | #VALUE! | - | #VALUE!
1252 | Группа от QF | [5 empty] | 0 0 | 0 0 | [8 empty] | 0 |  |  | #VALUE! | - | #VALUE!
1253 | Группа от QF | [5 empty] | 0 0 | 0 0 | [8 empty] | 0 |  |  | #VALUE! | - | #VALUE!
1254 | Группа от QF | [5 empty] | 0 0 | 0 0 | [8 empty] | 0 |  |  | #VALUE! | - | #VALUE!
1255 | Группа от QF | [5 empty] | 0 0 | 0 0 | [8 empty] | 0 |  |  | #VALUE! | - | #VALUE!
1256 | Группа от QF | [5 empty] | 0 0 | 0 0 | [8 empty] | 0 |  |  | #VALUE! | - | #VALUE!
1257 | Группа от QF | [5 empty] | 0 0 | 0 0 | [8 empty] | 0 |  |  | #VALUE! | - | #VALUE!
1258 | Группа от QF | [5 empty] | 0 0 | 0 0 | [8 empty] | 0 |  |  | #VALUE! | - | #VALUE!
1259 | Группа от QF | [5 empty] | 0 0 | 0 0 | [8 empty] | 0 |  |  | #VALUE! | - | #VALUE!
1260 | Группа от QF | [5 empty] | 0 0 | 0 0 | [8 empty] | 0 |  |  | #VALUE! | - | #VALUE!
1261 | Группа от QF | [5 empty] | 0 0 | 0 0 | [8 empty] | 0 |  |  | #VALUE! | - | #VALUE!
1262 | Группа от QF | [5 empty] | 0 0 | 0 0 | [8 empty] | 0 |  |  | #VALUE! | - | #VALUE!
1263 | Группа от QF | [5 empty] | 0 0 | 0 0 | [8 empty] | 0 |  |  | #VALUE! | - | #VALUE!
1264 | Группа от QF | [5 empty] | 0 0 | 0 0 | [8 empty] | 0 |  |  | #VALUE! | - | #VALUE!
1265 | Группа от QF | [5 empty] | 0 0 | 0 0 | [8 empty] | 0 |  |  | #VALUE! | - | #VALUE!
1266 | Группа от QF | [5 empty] | 0 0 | 0 0 | [8 empty] | 0 |  |  | #VALUE! | - | #VALUE!
1267 | Группа от QF | [5 empty] | 0 0 | 0 0 | [8 empty] | 0 |  |  | #VALUE! | - | #VALUE!
1268 | Группа от QF | [5 empty] | 0 0 | 0 0 | [8 empty] | 0 |  |  | #VALUE! | - | #VALUE!
1269 | Группа от QF | [5 empty] | 0 0 | 0 0 | [8 empty] | 0 |  |  | #VALUE! | - | #VALUE!
1270 | Группа от QF | [5 empty] | 0 0 | 0 0 | [8 empty] | 0 |  |  | #VALUE! | - | #VALUE!
1271 | Группа от QF | [5 empty] | 0 0 | 0 0 | [8 empty] | 0 |  |  | #VALUE! | - | #VALUE!
1272 | Группа от QF | [5 empty] | 0 0 | 0 0 | [8 empty] | 0 |  |  | #VALUE! | - | #VALUE!
1273 | Группа от QF | [5 empty] | 0 0 | 0 0 | [8 empty] | 0 |  |  | #VALUE! | - | #VALUE!
1274 | Группа от QF | [5 empty] | 0 0 | 0 0 | [8 empty] | 0 |  |  | #VALUE! | - | #VALUE!
1275 | Группа от QF | [5 empty] | 0 0 | 0 0 | [8 empty] | 0 |  |  | #VALUE! | - | #VALUE!
1276 | Группа от QF | [5 empty] | 0 0 | 0 0 | [8 empty] | 0 |  |  | #VALUE! | - | #VALUE!
1277 | Группа от QF | [5 empty] | 0 0 | 0 0 | [8 empty] | 0 |  |  | #VALUE! | - | #VALUE!
1278 | Группа от QF | [5 empty] | 0 0 | 0 0 | [8 empty] | 0 |  |  | #VALUE! | - | #VALUE!
1279 | Группа от QF | [5 empty] | 0 0 | 0 0 | [8 empty] | 0 |  |  | #VALUE! | - | #VALUE!
1280 | Группа от QF | [5 empty] | 0 0 | 0 0 | [8 empty] | 0 |  |  | #VALUE! | - | #VALUE!
1281 | Группа от QF | [5 empty] | 0 0 | 0 0 | [8 empty] | 0 |  |  | #VALUE! | - | #VALUE!
1282 | Группа от QF | [5 empty] | 0 0 | 0 0 | [8 empty] | 0 |  |  | #VALUE! | - | #VALUE!
1283 | Группа от QF | [5 empty] | 0 0 | 0 0 | [8 empty] | 0 |  |  | #VALUE! | - | #VALUE!
1284 | Группа от QF | [5 empty] | 0 0 | 0 0 | [8 empty] | 0 |  |  | #VALUE! | - | #VALUE!
1285 | Группа от QF | [5 empty] | 0 0 | 0 0 | [8 empty] | 0 |  |  | #VALUE! | - | #VALUE!
1286 | Группа от QF | [5 empty] | 0 0 | 0 0 | [8 empty] | 0 |  |  | #VALUE! | - | #VALUE!
1287 | Группа от QF | [5 empty] | 0 0 | 0 0 | [8 empty] | 0 |  |  | #VALUE! | - | #VALUE!
1288 | Группа от QF | [5 empty] | 0 0 | 0 0 | [8 empty] | 0 |  |  | #VALUE! | - | #VALUE!
1289 | Группа от QF | [5 empty] | 0 0 | 0 0 | [8 empty] | 0 |  |  | #VALUE! | - | #VALUE!
1290 | Группа от QF | [5 empty] | 0 0 | 0 0 | [8 empty] | 0 |  |  | #VALUE! | - | #VALUE!
1291 | Группа от QF | [5 empty] | 0 0 | 0 0 | [8 empty] | 0 |  |  | #VALUE! | - | #VALUE!
1292 | Группа от QF | [5 empty] | 0 0 | 0 0 | [8 empty] | 0 |  |  | #VALUE! | - | #VALUE!
1293 | Группа от QF | [5 empty] | 0 0 | 0 0 | [8 empty] | 0 |  |  | #VALUE! | - | #VALUE!
1294 | Группа от QF | [5 empty] | 0 0 | 0 0 | [8 empty] | 0 |  |  | #VALUE! | - | #VALUE!
1295 | Группа от QF | [5 empty] | 0 0 | 0 0 | [8 empty] | 0 |  |  | #VALUE! | - | #VALUE!
1296 | Группа от QF | [5 empty] | 0 0 | 0 0 | [8 empty] | 0 |  |  | #VALUE! | - | #VALUE!
1297 | Группа от QF | [5 empty] | 0 0 | 0 0 | [8 empty] | 0 |  |  | #VALUE! | - | #VALUE!
1298 | Группа от QF | [5 empty] | 0 0 | 0 0 | [8 empty] | 0 |  |  | #VALUE! | - | #VALUE!
1299 | Группа от QF | [5 empty] | 0 0 | 0 0 | [8 empty] | 0 |  |  | #VALUE! | - | #VALUE!
1300 | Группа от QF | [5 empty] | 0 0 | 0 0 | [8 empty] | 0 |  |  | #VALUE! | - | #VALUE!
1301 | Группа от QF | [5 empty] | 0 0 | 0 0 | [8 empty] | 0 |  |  | #VALUE! | - | #VALUE!
1302 | Группа от QF | [5 empty] | 0 0 | 0 0 | [8 empty] | 0 |  |  | #VALUE! | - | #VALUE!
1303 | Группа от QF | [5 empty] | 0 0 | 0 0 | [8 empty] | 0 |  |  | #VALUE! | - | #VALUE!
1304 | Группа от QF | [5 empty] | 0 0 | 0 0 | [8 empty] | 0 |  |  | #VALUE! | - | #VALUE!
1305 | Группа от QF | [5 empty] | 0 0 | 0 0 | [8 empty] | 0 |  |  | #VALUE! | - | #VALUE!
1306 | Группа от QF | [5 empty] | 0 0 | 0 0 | [8 empty] | 0 |  |  | #VALUE! | - | #VALUE!
1307 | Группа от QF | [5 empty] | 0 0 | 0 0 | [8 empty] | 0 |  |  | #VALUE! | - | #VALUE!
1308 | Группа от QF | [5 empty] | 0 0 | 0 0 | [8 empty] | 0 |  |  | #VALUE! | - | #VALUE!
1309 | Группа от QF | [5 empty] | 0 0 | 0 0 | [8 empty] | 0 |  |  | #VALUE! | - | #VALUE!
1310 | Группа от QF | [5 empty] | 0 0 | 0 0 | [8 empty] | 0 |  |  | #VALUE! | - | #VALUE!
1311 | Группа от QF | [5 empty] | 0 0 | 0 0 | [8 empty] | 0 |  |  | #VALUE! | - | #VALUE!
1312 | Группа от QF | [5 empty] | 0 0 | 0 0 | [8 empty] | 0 |  |  | #VALUE! | - | #VALUE!
1313 | Группа от QF | [5 empty] | 0 0 | 0 0 | [8 empty] | 0 |  |  | #VALUE! | - | #VALUE!
1314 | Группа от QF | [5 empty] | 0 0 | 0 0 | [8 empty] | 0 |  |  | #VALUE! | - | #VALUE!
1315 | Группа от QF | [5 empty] | 0 0 | 0 0 | [8 empty] | 0 |  |  | #VALUE! | - | #VALUE!
1316 | Группа от QF | [5 empty] | 0 0 | 0 0 | [8 empty] | 0 |  |  | #VALUE! | - | #VALUE!
1317 | Группа от QF | [5 empty] | 0 0 | 0 0 | [8 empty] | 0 |  |  | #VALUE! | - | #VALUE!
1318 | Группа от QF | [5 empty] | 0 0 | 0 0 | [8 empty] | 0 |  |  | #VALUE! | - | #VALUE!
1319 | Группа от QF | [5 empty] | 0 0 | 0 0 | [8 empty] | 0 |  |  | #VALUE! | - | #VALUE!
1320 | Группа от QF | [5 empty] | 0 0 | 0 0 | [8 empty] | 0 |  |  | #VALUE! | - | #VALUE!
1321 | Группа от QF | [5 empty] | 0 0 | 0 0 | [8 empty] | 0 |  |  | #VALUE! | - | #VALUE!
1322 | Группа от QF | [5 empty] | 0 0 | 0 0 | [8 empty] | 0 |  |  | #VALUE! | - | #VALUE!
1323 | Группа от QF | [5 empty] | 0 0 | 0 0 | [8 empty] | 0 |  |  | #VALUE! | - | #VALUE!
1324 | Группа от QF | [5 empty] | 0 0 | 0 0 | [8 empty] | 0 |  |  | #VALUE! | - | #VALUE!
1325 | Группа от QF | [5 empty] | 0 0 | 0 0 | [8 empty] | 0 |  |  | #VALUE! | - | #VALUE!
1326 | Группа от QF | [5 empty] | 0 0 | 0 0 | [8 empty] | 0 |  |  | #VALUE! | - | #VALUE!
1327 | Группа от QF | [5 empty] | 0 0 | 0 0 | [8 empty] | 0 |  |  | #VALUE! | - | #VALUE!
1328 | Группа от QF | [5 empty] | 0 0 | 0 0 | [8 empty] | 0 |  |  | #VALUE! | - | #VALUE!
1329 | Группа от QF | [5 empty] | 0 0 | 0 0 | [8 empty] | 0 |  |  | #VALUE! | - | #VALUE!
1330 | Группа от QF | [5 empty] | 0 0 | 0 0 | [8 empty] | 0 |  |  | #VALUE! | - | #VALUE!
1331 | Группа от QF | [5 empty] | 0 0 | 0 0 | [8 empty] | 0 |  |  | #VALUE! | - | #VALUE!
1332 | Группа от QF | [5 empty] | 0 0 | 0 0 | [8 empty] | 0 |  |  | #VALUE! | - | #VALUE!
1333 | Группа от QF | [5 empty] | 0 0 | 0 0 | [8 empty] | 0 |  |  | #VALUE! | - | #VALUE!
1334 | Группа от QF | [5 empty] | 0 0 | 0 0 | [8 empty] | 0 |  |  | #VALUE! | - | #VALUE!
1335 | Группа от QF | [5 empty] | 0 0 | 0 0 | [8 empty] | 0 |  |  | #VALUE! | - | #VALUE!
1336 | Группа от QF | [5 empty] | 0 0 | 0 0 | [8 empty] | 0 |  |  | #VALUE! | - | #VALUE!
1337 | Группа от QF | [5 empty] | 0 0 | 0 0 | [8 empty] | 0 |  |  | #VALUE! | - | #VALUE!
1338 | Группа от QF | [5 empty] | 0 0 | 0 0 | [8 empty] | 0 |  |  | #VALUE! | - | #VALUE!
1339 | Группа от QF | [5 empty] | 0 0 | 0 0 | [8 empty] | 0 |  |  | #VALUE! | - | #VALUE!
1340 | Группа от QF | [5 empty] | 0 0 | 0 0 | [8 empty] | 0 |  |  | #VALUE! | - | #VALUE!
1341 | Группа от QF | [5 empty] | 0 0 | 0 0 | [8 empty] | 0 |  |  | #VALUE! | - | #VALUE!
1342 | Группа от QF | [5 empty] | 0 0 | 0 0 | [8 empty] | 0 |  |  | #VALUE! | - | #VALUE!
1343 | Группа от QF | [5 empty] | 0 0 | 0 0 | [8 empty] | 0 |  |  | #VALUE! | - | #VALUE!
1344 | Группа от QF | [5 empty] | 0 0 | 0 0 | [8 empty] | 0 |  |  | #VALUE! | - | #VALUE!
1345 | Группа от QF | [5 empty] | 0 0 | 0 0 | [8 empty] | 0 |  |  | #VALUE! | - | #VALUE!
1346 | Группа от QF | [5 empty] | 0 0 | 0 0 | [8 empty] | 0 |  |  | #VALUE! | - | #VALUE!
1347 | Группа от QF | [5 empty] | 0 0 | 0 0 | [8 empty] | 0 |  |  | #VALUE! | - | #VALUE!
1348 | Группа от QF | [5 empty] | 0 0 | 0 0 | [8 empty] | 0 |  |  | #VALUE! | - | #VALUE!
1349 | Группа от QF | [5 empty] | 0 0 | 0 0 | [8 empty] | 0 |  |  | #VALUE! | - | #VALUE!
1350 | Группа от QF | [5 empty] | 0 0 | 0 0 | [8 empty] | 0 |  |  | #VALUE! | - | #VALUE!
1351 | Группа от QF | [5 empty] | 0 0 | 0 0 | [8 empty] | 0 |  |  | #VALUE! | - | #VALUE!
1352 | Группа от QF | [5 empty] | 0 0 | 0 0 | [8 empty] | 0 |  |  | #VALUE! | - | #VALUE!
1353 | Группа от QF | [5 empty] | 0 0 | 0 0 | [8 empty] | 0 |  |  | #VALUE! | - | #VALUE!
1354 | Группа от QF | [5 empty] | 0 0 | 0 0 | [8 empty] | 0 |  |  | #VALUE! | - | #VALUE!
1355 | Группа от QF | [5 empty] | 0 0 | 0 0 | [8 empty] | 0 |  |  | #VALUE! | - | #VALUE!
1356 | Группа от QF | [5 empty] | 0 0 | 0 0 | [8 empty] | 0 |  |  | #VALUE! | - | #VALUE!
1357 | Группа от QF | [5 empty] | 0 0 | 0 0 | [8 empty] | 0 |  |  | #VALUE! | - | #VALUE!
1358 | Группа от QF | [5 empty] | 0 0 | 0 0 | [8 empty] | 0 |  |  | #VALUE! | - | #VALUE!
1359 | Группа от QF | [5 empty] | 0 0 | 0 0 | [8 empty] | 0 |  |  | #VALUE! | - | #VALUE!
1360 | Группа от QF | [5 empty] | 0 0 | 0 0 | [8 empty] | 0 |  |  | #VALUE! | - | #VALUE!
1361 | Группа от QF | [5 empty] | 0 0 | 0 0 | [8 empty] | 0 |  |  | #VALUE! | - | #VALUE!
1362 | Группа от QF | [5 empty] | 0 0 | 0 0 | [8 empty] | 0 |  |  | #VALUE! | - | #VALUE!
1363 | Группа от QF | [5 empty] | 0 0 | 0 0 | [8 empty] | 0 |  |  | #VALUE! | - | #VALUE!
1364 | Группа от QF | [5 empty] | 0 0 | 0 0 | [8 empty] | 0 |  |  | #VALUE! | - | #VALUE!
1365 | Группа от QF | [5 empty] | 0 0 | 0 0 | [8 empty] | 0 |  |  | #VALUE! | - | #VALUE!
1366 | Группа от QF | [5 empty] | 0 0 | 0 0 | [8 empty] | 0 |  |  | #VALUE! | - | #VALUE!
1367 | Группа от QF | [5 empty] | 0 0 | 0 0 | [8 empty] | 0 |  |  | #VALUE! | - | #VALUE!
1368 | Группа от QF | [5 empty] | 0 0 | 0 0 | [8 empty] | 0 |  |  | #VALUE! | - | #VALUE!
1369 | Группа от QF | [5 empty] | 0 0 | 0 0 | [8 empty] | 0 |  |  | #VALUE! | - | #VALUE!
1370 | Группа от QF | [5 empty] | 0 0 | 0 0 | [8 empty] | 0 |  |  | #VALUE! | - | #VALUE!
1371 | Группа от QF | [5 empty] | 0 0 | 0 0 | [8 empty] | 0 |  |  | #VALUE! | - | #VALUE!
1372 | Группа от QF | [5 empty] | 0 0 | 0 0 | [8 empty] | 0 |  |  | #VALUE! | - | #VALUE!
1373 | Группа от QF | [5 empty] | 0 0 | 0 0 | [8 empty] | 0 |  |  | #VALUE! | - | #VALUE!
1374 | Группа от QF | [5 empty] | 0 0 | 0 0 | [8 empty] | 0 |  |  | #VALUE! | - | #VALUE!
1375 | Группа от QF | [5 empty] | 0 0 | 0 0 | [8 empty] | 0 |  |  | #VALUE! | - | #VALUE!
1376 | Группа от QF | [5 empty] | 0 0 | 0 0 | [8 empty] | 0 |  |  | #VALUE! | - | #VALUE!
1377 | Группа от QF | [5 empty] | 0 0 | 0 0 | [8 empty] | 0 |  |  | #VALUE! | - | #VALUE!
1378 | Группа от QF | [5 empty] | 0 0 | 0 0 | [8 empty] | 0 |  |  | #VALUE! | - | #VALUE!
1379 | Группа от QF | [5 empty] | 0 0 | 0 0 | [8 empty] | 0 |  |  | #VALUE! | - | #VALUE!
1380 | Группа от QF | [5 empty] | 0 0 | 0 0 | [8 empty] | 0 |  |  | #VALUE! | - | #VALUE!
1381 | Группа от QF | [5 empty] | 0 0 | 0 0 | [8 empty] | 0 |  |  | #VALUE! | - | #VALUE!
1382 | Группа от QF | [5 empty] | 0 0 | 0 0 | [8 empty] | 0 |  |  | #VALUE! | - | #VALUE!
1383 | Группа от QF | [5 empty] | 0 0 | 0 0 | [8 empty] | 0 |  |  | #VALUE! | - | #VALUE!
1384 | Группа от QF | [5 empty] | 0 0 | 0 0 | [8 empty] | 0 |  |  | #VALUE! | - | #VALUE!
1385 | Группа от QF | [5 empty] | 0 0 | 0 0 | [8 empty] | 0 |  |  | #VALUE! | - | #VALUE!
1386 | Группа от QF | [5 empty] | 0 0 | 0 0 | [8 empty] | 0 |  |  | #VALUE! | - | #VALUE!
1387 | Группа от QF | [5 empty] | 0 0 | 0 0 | [8 empty] | 0 |  |  | #VALUE! | - | #VALUE!
1388 | Группа от QF | [5 empty] | 0 0 | 0 0 | [8 empty] | 0 |  |  | #VALUE! | - | #VALUE!
1389 | Группа от QF | [5 empty] | 0 0 | 0 0 | [8 empty] | 0 |  |  | #VALUE! | - | #VALUE!
1390 | Группа от QF | [5 empty] | 0 0 | 0 0 | [8 empty] | 0 |  |  | #VALUE! | - | #VALUE!
1391 | Группа от QF | [5 empty] | 0 0 | 0 0 | [8 empty] | 0 |  |  | #VALUE! | - | #VALUE!
1392 | Группа от QF | [5 empty] | 0 0 | 0 0 | [8 empty] | 0 |  |  | #VALUE! | - | #VALUE!
1393 | Группа от QF | [5 empty] | 0 0 | 0 0 | [8 empty] | 0 |  |  | #VALUE! | - | #VALUE!
1394 | Группа от QF | [5 empty] | 0 0 | 0 0 | [8 empty] | 0 |  |  | #VALUE! | - | #VALUE!
1395 | Группа от QF | [5 empty] | 0 0 | 0 0 | [8 empty] | 0 |  |  | #VALUE! | - | #VALUE!
1396 | Группа от QF | [5 empty] | 0 0 | 0 0 | [8 empty] | 0 |  |  | #VALUE! | - | #VALUE!
1397 | Группа от QF | [5 empty] | 0 0 | 0 0 | [8 empty] | 0 |  |  | #VALUE! | - | #VALUE!
1398 | Группа от QF | [5 empty] | 0 0 | 0 0 | [8 empty] | 0 |  |  | #VALUE! | - | #VALUE!
1399 | Группа от QF | [5 empty] | 0 0 | 0 0 | [8 empty] | 0 |  |  | #VALUE! | - | #VALUE!
1400 | Группа от QF | [5 empty] | 0 0 | 0 0 | [8 empty] | 0 |  |  | #VALUE! | - | #VALUE!
1401 | Группа от QF | [5 empty] | 0 0 | 0 0 | [8 empty] | 0 |  |  | #VALUE! | - | #VALUE!
1402 | Группа от QF | [5 empty] | 0 0 | 0 0 | [8 empty] | 0 |  |  | #VALUE! | - | #VALUE!
1403 | Группа от QF | [5 empty] | 0 0 | 0 0 | [8 empty] | 0 |  |  | #VALUE! | - | #VALUE!
1404 | Группа от QF | [5 empty] | 0 0 | 0 0 | [8 empty] | 0 |  |  | #VALUE! | - | #VALUE!
1405 | Группа от QF | [5 empty] | 0 0 | 0 0 | [8 empty] | 0 |  |  | #VALUE! | - | #VALUE!
1406 | Группа от QF | [5 empty] | 0 0 | 0 0 | [8 empty] | 0 |  |  | #VALUE! | - | #VALUE!
1407 | Группа от QF | [5 empty] | 0 0 | 0 0 | [8 empty] | 0 |  |  | #VALUE! | - | #VALUE!
1408 | Группа от QF | [5 empty] | 0 0 | 0 0 | [8 empty] | 0 |  |  | #VALUE! | - | #VALUE!
1409 | Группа от QF | [5 empty] | 0 0 | 0 0 | [8 empty] | 0 |  |  | #VALUE! | - | #VALUE!
1410 | Группа от QF | [5 empty] | 0 0 | 0 0 | [8 empty] | 0 |  |  | #VALUE! | - | #VALUE!
1411 | Группа от QF | [5 empty] | 0 0 | 0 0 | [8 empty] | 0 |  |  | #VALUE! | - | #VALUE!
1412 | Группа от QF | [5 empty] | 0 0 | 0 0 | [8 empty] | 0 |  |  | #VALUE! | - | #VALUE!
1413 | Группа от QF | [5 empty] | 0 0 | 0 0 | [8 empty] | 0 |  |  | #VALUE! | - | #VALUE!
1414 | Группа от QF | [5 empty] | 0 0 | 0 0 | [8 empty] | 0 |  |  | #VALUE! | - | #VALUE!
1415 | Группа от QF | [5 empty] | 0 0 | 0 0 | [8 empty] | 0 |  |  | #VALUE! | - | #VALUE!
1416 | Группа от QF | [5 empty] | 0 0 | 0 0 | [8 empty] | 0 |  |  | #VALUE! | - | #VALUE!
1417 | Группа от QF | [5 empty] | 0 0 | 0 0 | [8 empty] | 0 |  |  | #VALUE! | - | #VALUE!
1418 | Группа от QF | [5 empty] | 0 0 | 0 0 | [8 empty] | 0 |  |  | #VALUE! | - | #VALUE!
1419 | Группа от QF | [5 empty] | 0 0 | 0 0 | [8 empty] | 0 |  |  | #VALUE! | - | #VALUE!
1420 | Группа от QF | [5 empty] | 0 0 | 0 0 | [8 empty] | 0 |  |  | #VALUE! | - | #VALUE!
1421 | Группа от QF | [5 empty] | 0 0 | 0 0 | [8 empty] | 0 |  |  | #VALUE! | - | #VALUE!
1422 | Группа от QF | [5 empty] | 0 0 | 0 0 | [8 empty] | 0 |  |  | #VALUE! | - | #VALUE!
1423 | Группа от QF | [5 empty] | 0 0 | 0 0 | [8 empty] | 0 |  |  | #VALUE! | - | #VALUE!
1424 | Группа от QF | [5 empty] | 0 0 | 0 0 | [8 empty] | 0 |  |  | #VALUE! | - | #VALUE!
1425 | Группа от QF | [5 empty] | 0 0 | 0 0 | [8 empty] | 0 |  |  | #VALUE! | - | #VALUE!
1426 | Группа от QF | [5 empty] | 0 0 | 0 0 | [8 empty] | 0 |  |  | #VALUE! | - | #VALUE!
1427 | Группа от QF | [5 empty] | 0 0 | 0 0 | [8 empty] | 0 |  |  | #VALUE! | - | #VALUE!
1428 | Группа от QF | [5 empty] | 0 0 | 0 0 | [8 empty] | 0 |  |  | #VALUE! | - | #VALUE!
1429 | Группа от QF | [5 empty] | 0 0 | 0 0 | [8 empty] | 0 |  |  | #VALUE! | - | #VALUE!
1430 | Группа от QF | [5 empty] | 0 0 | 0 0 | [8 empty] | 0 |  |  | #VALUE! | - | #VALUE!
1431 | Группа от QF | [5 empty] | 0 0 | 0 0 | [8 empty] | 0 |  |  | #VALUE! | - | #VALUE!
1432 | Группа от QF | [5 empty] | 0 0 | 0 0 | [8 empty] | 0 |  |  | #VALUE! | - | #VALUE!
1433 | Группа от QF | [5 empty] | 0 0 | 0 0 | [8 empty] | 0 |  |  | #VALUE! | - | #VALUE!
1434 | Группа от QF | [5 empty] | 0 0 | 0 0 | [8 empty] | 0 |  |  | #VALUE! | - | #VALUE!
1435 | Группа от QF | [5 empty] | 0 0 | 0 0 | [8 empty] | 0 |  |  | #VALUE! | - | #VALUE!
1436 | Группа от QF | [5 empty] | 0 0 | 0 0 | [8 empty] | 0 |  |  | #VALUE! | - | #VALUE!
1437 | Группа от QF | [5 empty] | 0 0 | 0 0 | [8 empty] | 0 |  |  | #VALUE! | - | #VALUE!
1438 | Группа от QF | [5 empty] | 0 0 | 0 0 | [8 empty] | 0 |  |  | #VALUE! | - | #VALUE!
1439 | Группа от QF | [5 empty] | 0 0 | 0 0 | [8 empty] | 0 |  |  | #VALUE! | - | #VALUE!
1440 | Группа от QF | [5 empty] | 0 0 | 0 0 | [8 empty] | 0 |  |  | #VALUE! | - | #VALUE!
1441 | Группа от QF | [5 empty] | 0 0 | 0 0 | [8 empty] | 0 |  |  | #VALUE! | - | #VALUE!
1442 | Группа от QF | [5 empty] | 0 0 | 0 0 | [8 empty] | 0 |  |  | #VALUE! | - | #VALUE!
1443 | Группа от QF | [5 empty] | 0 0 | 0 0 | [8 empty] | 0 |  |  | #VALUE! | - | #VALUE!
1444 | Группа от QF | [5 empty] | 0 0 | 0 0 | [8 empty] | 0 |  |  | #VALUE! | - | #VALUE!
1445 | Группа от QF | [5 empty] | 0 0 | 0 0 | [8 empty] | 0 |  |  | #VALUE! | - | #VALUE!
1446 | Группа от QF | [5 empty] | 0 0 | 0 0 | [8 empty] | 0 |  |  | #VALUE! | - | #VALUE!
1447 | Группа от QF | [5 empty] | 0 0 | 0 0 | [8 empty] | 0 |  |  | #VALUE! | - | #VALUE!
1448 | Группа от QF | [5 empty] | 0 0 | 0 0 | [8 empty] | 0 |  |  | #VALUE! | - | #VALUE!
1449 | Группа от QF | [5 empty] | 0 0 | 0 0 | [8 empty] | 0 |  |  | #VALUE! | - | #VALUE!
1450 | Группа от QF | [5 empty] | 0 0 | 0 0 | [8 empty] | 0 |  |  | #VALUE! | - | #VALUE!
1451 | Группа от QF | [5 empty] | 0 0 | 0 0 | [8 empty] | 0 |  |  | #VALUE! | - | #VALUE!
1452 | Группа от QF | [5 empty] | 0 0 | 0 0 | [8 empty] | 0 |  |  | #VALUE! | - | #VALUE!
1453 | Группа от QF | [5 empty] | 0 0 | 0 0 | [8 empty] | 0 |  |  | #VALUE! | - | #VALUE!
1454 | Группа от QF | [5 empty] | 0 0 | 0 0 | [8 empty] | 0 |  |  | #VALUE! | - | #VALUE!
1455 | Группа от QF | [5 empty] | 0 0 | 0 0 | [8 empty] | 0 |  |  | #VALUE! | - | #VALUE!
1456 | Группа от QF | [5 empty] | 0 0 | 0 0 | [8 empty] | 0 |  |  | #VALUE! | - | #VALUE!
1457 | Группа от QF | [5 empty] | 0 0 | 0 0 | [8 empty] | 0 |  |  | #VALUE! | - | #VALUE!
1458 | Группа от QF | [5 empty] | 0 0 | 0 0 | [8 empty] | 0 |  |  | #VALUE! | - | #VALUE!
1459 | Группа от QF | [5 empty] | 0 0 | 0 0 | [8 empty] | 0 |  |  | #VALUE! | - | #VALUE!
1460 | Группа от QF | [5 empty] | 0 0 | 0 0 | [8 empty] | 0 |  |  | #VALUE! | - | #VALUE!
1461 | Группа от QF | [5 empty] | 0 0 | 0 0 | [8 empty] | 0 |  |  | #VALUE! | - | #VALUE!
1462 | Группа от QF | [5 empty] | 0 0 | 0 0 | [8 empty] | 0 |  |  | #VALUE! | - | #VALUE!
1463 | Группа от QF | [5 empty] | 0 0 | 0 0 | [8 empty] | 0 |  |  | #VALUE! | - | #VALUE!
1464 | Группа от QF | [5 empty] | 0 0 | 0 0 | [8 empty] | 0 |  |  | #VALUE! | - | #VALUE!
1465 | Группа от QF | [5 empty] | 0 0 | 0 0 | [8 empty] | 0 |  |  | #VALUE! | - | #VALUE!
1466 | Группа от QF | [5 empty] | 0 0 | 0 0 | [8 empty] | 0 |  |  | #VALUE! | - | #VALUE!
1467 | Группа от QF | [5 empty] | 0 0 | 0 0 | [8 empty] | 0 |  |  | #VALUE! | - | #VALUE!
1468 | Группа от QF | [5 empty] | 0 0 | 0 0 | [8 empty] | 0 |  |  | #VALUE! | - | #VALUE!
1469 | Группа от QF | [5 empty] | 0 0 | 0 0 | [8 empty] | 0 |  |  | #VALUE! | - | #VALUE!
1470 | Группа от QF | [5 empty] | 0 0 | 0 0 | [8 empty] | 0 |  |  | #VALUE! | - | #VALUE!
1471 | Группа от QF | [5 empty] | 0 0 | 0 0 | [8 empty] | 0 |  |  | #VALUE! | - | #VALUE!
1472 | Группа от QF | [5 empty] | 0 0 | 0 0 | [8 empty] | 0 |  |  | #VALUE! | - | #VALUE!
1473 | Группа от QF | [5 empty] | 0 0 | 0 0 | [8 empty] | 0 |  |  | #VALUE! | - | #VALUE!
1474 | Группа от QF | [5 empty] | 0 0 | 0 0 | [8 empty] | 0 |  |  | #VALUE! | - | #VALUE!
1475 | Группа от QF | [5 empty] | 0 0 | 0 0 | [8 empty] | 0 |  |  | #VALUE! | - | #VALUE!
1476 | Группа от QF | [5 empty] | 0 0 | 0 0 | [8 empty] | 0 |  |  | #VALUE! | - | #VALUE!
1477 | Группа от QF | [5 empty] | 0 0 | 0 0 | [8 empty] | 0 |  |  | #VALUE! | - | #VALUE!
1478 | Группа от QF | [5 empty] | 0 0 | 0 0 | [8 empty] | 0 |  |  | #VALUE! | - | #VALUE!
1479 | Группа от QF | [5 empty] | 0 0 | 0 0 | [8 empty] | 0 |  |  | #VALUE! | - | #VALUE!
1480 | Группа от QF | [5 empty] | 0 0 | 0 0 | [8 empty] | 0 |  |  | #VALUE! | - | #VALUE!
1481 | Группа от QF | [5 empty] | 0 0 | 0 0 | [8 empty] | 0 |  |  | #VALUE! | - | #VALUE!
1482 | Группа от QF | [5 empty] | 0 0 | 0 0 | [8 empty] | 0 |  |  | #VALUE! | - | #VALUE!
1483 | Группа от QF | [5 empty] | 0 0 | 0 0 | [8 empty] | 0 |  |  | #VALUE! | - | #VALUE!
1484 | Группа от QF | [5 empty] | 0 0 | 0 0 | [8 empty] | 0 |  |  | #VALUE! | - | #VALUE!
1485 | Группа от QF | [5 empty] | 0 0 | 0 0 | [8 empty] | 0 |  |  | #VALUE! | - | #VALUE!
1486 | Группа от QF | [5 empty] | 0 0 | 0 0 | [8 empty] | 0 |  |  | #VALUE! | - | #VALUE!
1487 | Группа от QF | [5 empty] | 0 0 | 0 0 | [8 empty] | 0 |  |  | #VALUE! | - | #VALUE!
1488 | Группа от QF | [5 empty] | 0 0 | 0 0 | [8 empty] | 0 |  |  | #VALUE! | - | #VALUE!
1489 | Группа от QF | [5 empty] | 0 0 | 0 0 | [8 empty] | 0 |  |  | #VALUE! | - | #VALUE!
1490 | Группа от QF | [5 empty] | 0 0 | 0 0 | [8 empty] | 0 |  |  | #VALUE! | - | #VALUE!
1491 | Группа от QF | [5 empty] | 0 0 | 0 0 | [8 empty] | 0 |  |  | #VALUE! | - | #VALUE!
1492 | Группа от QF | [5 empty] | 0 0 | 0 0 | [8 empty] | 0 |  |  | #VALUE! | - | #VALUE!
1493 | Группа от QF | [5 empty] | 0 0 | 0 0
1494 | Группа от QF | [5 empty] | 0 0 | 0 0

## заземлители
4 | 2.0952 | 3.1429 | 1.5
4 | 1.7143 | 2.5714 | 1.5
4 | 2.1429 | 3.2143 | 1.5
4 | 1.9524 | 2.9286 | 1.5
4 | 2.2381 | 3.3571 | 1.5
4 | 1.3333 | 2 | 1.5
4 | 1.619 | 2.4286 | 1.5
4 | 1.5714 | 2.3571 | 1.5
4 | 1.619 | 2.4286 | 1.5
4 | 0.95238 | 1.4286 | 1.5
4 | 1.2857 | 1.9286 | 1.5
4 | 1.1905 | 1.7857 | 1.5
4 | 1.2381 | 1.8571 | 1.5
4 | 2.2857 | 3.4286 | 1.5
4 | 1.0952 | 1.6429 | 1.5
4 | 2.3333 | 3.5 | 1.5
4 | 1.4762 | 2.2143 | 1.5
4 | 1.4762 | 2.2143 | 1.5
4 | 1.2381 | 1.8571 | 1.5
4 | 2.381 | 3.5714 | 1.5
4 | 2.381 | 3.5714 | 1.5
4 | 1.4286 | 2.1429 | 1.5
4 | 1.7619 | 2.6429 | 1.5

## Лист1
1
1
1
1
2
2
2
2
2
2
1
1
1
3
6
28