## Схема
Данные таблицы
Артикул | Объект | Заказчик | Адрес | Фирма | Стадия | Дата | Должность 1 | ФИО 1 | Должность 2 | ФИО 2
07.22 ОС.ЭОМ | Электроустановка санатория | ГБУЗ «ДС 29 ДЗМ» | г. Москва, пр. Ольминского, 1 | ИП Варносов | Р | 2024-12-01 | ГИП | Иванов П.И. | Инженер | Петров И.И.
Данные аппаратов
Вводной щит | Группа | Тип | Автомат | Номинал | Ток утечки УЗО | Марка кабеля | Сечение кабеля | Фаза | PE | Класс | Установленная мощность | Расчетный ток | Наименование потребителя
ЩР1 | Ввод | QD | FH204 | 40 | 100 | ВВГнг(А)-LS | 5х6 | 1,2,3 | 4 |  |  |  | ВЩ-1
ЩР1 | Ввод | QF | SH203L | 32 |  | ВВГнг(А)-LS | 5х6 | 1,2,3 | 4 | С |  |  | ВЩ-1
ЩР1 | 1 | QF | SH 201 L | 32 |  | ВВГнг(А)-LS |  | 1 | 4 | С | 2 | 30 | Освещение, розетка, холодильник
ЩР1 | 2 | QF | SH 202 L |  |  |  |  | 1,3 | 4 | С | 2 | 30 | Розетка
ЩР1 | 3 | QF | SH 203 L | 32 |  | ВВГнг(А)-LS | 5х6 | 2,3 | 4 | С | 2 | 30 | Стиральная машина
ЩР1 | 4 | QFD | DS941 | 16 |  |  | 3х2,5 | 1 | 4 | С | 2 | 30 | Розетка
ЩР1 | 5 | QFD | DS943 | 16 |  | ВВГнг(А)-LS | 3х2,5 | 1,2,3 | 4 | С | 3 | 50 | Освещение, розетка, холодильник
ЩР1 | 6 | QF | SH 201 L | 32 |  | ВВГнг(А)-LS | 3х2,5 | 1 |  | С | 3 | 50 | Розетка
ЩР1 | 7 | QF | SH 202 L | 16 |  | ВВГнг(А)-LS | 3х2,5 | 1, N | 4 | С | 3 | 50 | Освещение
ЩР1 | 8 | QD | FH202 | 40 | 30 |  |  | 1 |  |  |  |  | Стиральная машина
ЩР1 | 8 | QF | SH 201 L | 32 |  | ВВГнг(А)-LS | 3х6 | 1 | 4 | С | 3 | 50 | Освещение
ЩР1 | 9 | QD | FH204 | 40 | 30 |  |  | 1,2,3 | 4 |  |  |  | Розетка
ЩР1 | 9 | QF | SH203L | 32 |  | ВВГнг(А)-LS | 5х6 | 1,2,3 |  | С | 3 | 50 | Освещение, розетка, холодильник
ЩР1 | 10 | QF | SH203L | 33 |  | ВВГнг(А)-LS | 3х2,5 | 1,2,3 | 4 | С | 3 | 50 | Розетка
ЩР1 | 11 | QF | SH203L | 34 |  | ВВГнг(А)-LS | 3х2,5 | 1,2,3 | 4 | С | 3 | 50 | Освещение
ЩР1 | 12 | QF | SH203L | 35 |  | ВВГнг(А)-LS | 3х2,5 | 1,2,3 | 4 | С | 2 | 30 | Розетка
ЩР1 | 13 | QF | SH203L | 36 |  | ВВГнг(А)-LS | 3х2,5 | 1,2,3 | 4 | С | 2 | 30 | Освещение, розетка, холодильник
ЩР1 | 14 | QF | SH203L | 37 |  | ВВГнг(А)-LS | 5х6 | 1,2,3 | 4 | С | 2 | 30 | Розетка
ЩР1 | 15 | QF | SH203L | 38 |  | ВВГнг(А)-LS | 3х2,5 | 1,2,3 | 4 | С | 2 | 30 | Освещение
ЩР1 | 16 | QF | SH203L | 39 |  | ВВГнг(А)-LS | 3х2,5 | 1,2,3 | 4 | С | 2 | 30 | Стиральная машина
ЩР1 | 17 | QF | SH203L | 40 |  | ВВГнг(А)-LS | 3х2,5 | 1,2,3 | 4 | С | 2 | 30 | Освещение
ЩР1 | 18 | QF | SH203L | 41 |  | ВВГнг(А)-LS | 3х2,5 | 1,2,3 | 4 | С | 2 | 30 | Освещение, розетка, холодильник
ЩР1 | 19 | QF | SH203L | 42 |  | ВВГнг(А)-LS | 3х2,5 | 1,2,3 | 4 | С | 2 | 30 | Освещение
ЩР1 | 20 | QF | SH203L | 43 |  | ВВГнг(А)-LS | 3х2,5 | 1,2,3 | 4 | С | 2 | 30 | Стиральная машина
ЩР2 | Ввод |  |  |  |  | ВВГнг(А)-LS | 5х6 | [5 empty] | ВЩ-2
ЩР2 | Ввод |  |  |  |  | ВВГнг(А)-LS | 5х6 | 1 |  |  |  |  | Освещение
ЩР2 | 1 | QF | SH203L | 46 |  | ВВГнг(А)-LS | 3х2,5 | 1,2,3 |  | С | 3 | 50 | Розетка
ЩР2 | 2 | QF | SH203L | 47 |  | ВВГнг(А)-LS | 3х2,5 | 1,2,3 |  | С | 2 | 30 | Освещение, розетка, холодильник
ЩР2 | 3 | QF | SH203L | 48 |  | ВВГнг(А)-LS | 3х2,5 | 1,2,3 |  | С | 3 | 50 | Розетка
ЩР2 | 4 | QF | SH203L | 49 |  | ВВГнг(А)-LS | 3х2,5 | 1,2,3 |  | С | 2 | 30 | Освещение, розетка, холодильник
ЩР2 | 5 | QF | SH203L | 50 |  | ВВГнг(А)-LS | 3х2,5 | 1,2,3 |  | С | 3 | 50 | Розетка
ЩР2 | 6 | QF | SH203L | 51 |  | ВВГнг(А)-LS | 3х2,5 | 1,2,3 |  | С | 2 | 30 | Освещение
ЩР2 | 7 | QF | SH203L | 52 |  | ВВГнг(А)-LS | 3х2,5 | 1,2,3 |  | С | 3 | 50 | Розетка
ЩР2 | 8 | QF | SH203L | 53 |  | ВВГнг(А)-LS | 3х2,5 | 1,2,3 |  | С | 2 | 30 | Освещение
ЩР3 | Ввод | QFD | SH203L | 45 |  | ВВГнг(А)-LS |  | 1,2,3 | 4 |  |  |  | ВЩ-3
ЩР3 | 1 | QF | SH203L | 46 |  | ВВГнг(А)-LS | 3х2,5 | 1,2,3 | 4 | С | 3 | 50 | Розетка
ЩР3 | 2 | QF | SH203L | 47 |  | ВВГнг(А)-LS | 3х2,5 | 1,2,3 | 4 | С | 2 | 30 | Освещение
ЩР3 | 3 | QF | SH203L | 48 |  | ВВГнг(А)-LS | 3х2,5 | 1,2,3 | 4 | С | 3 | 50 | Освещение, розетка, холодильник
ЩР3 | 4 | QF | SH203L | 49 |  | ВВГнг(А)-LS | 3х2,5 | 1,2,3 | 4 | С | 2 | 30 | Освещение
ЩР3 | 5 | QF | SH203L | 50 |  | ВВГнг(А)-LS | 3х2,5 | 1,2,3 | 4 | С | 3 | 50 | Розетка
ЩР3 | 6 | QF | SH203L | 51 |  | ВВГнг(А)-LS | 3х2,5 | 1,2,3 | 4 | С | 2 | 30 | Освещение, розетка, холодильник
ЩР3 | 7 | QF | SH203L | 52 |  | ВВГнг(А)-LS | 3х2,5 | 1,2,3 | 4 | С | 3 | 50 | Розетка
ЩР3 | 8 | QF | SH203L | 53 |  | ВВГнг(А)-LS | 3х2,5 | 1,2,3 | 4 | С | 2 | 30 | Освещение
ЩР3 | 9 | QF | SH203L | 46 |  | ВВГнг(А)-LS | 3х2,5 | 1,2,3 | 4 | С | 3 | 50 | Стиральная машина
ЩР3 | 10 | QF | SH203L | 47 |  | ВВГнг(А)-LS | 3х2,5 | 1,2,3 | 4 | С | 2 | 30 | Освещение
ЩР3 | 11 | QF | SH203L | 48 |  | ВВГнг(А)-LS | 3х2,5 | 1,2,3 | 4 | С | 3 | 50 | Розетка
ЩР3 | 12 | QF | SH203L | 49 |  | ВВГнг(А)-LS | 3х2,5 | 1,2,3 | 4 | С | 2 | 30 | Освещение
ЩР3 | 13 | QF | SH203L | 50 |  | ВВГнг(А)-LS | 3х2,5 | 1,2,3 | 4 | С | 3 | 50 | Розетка
ЩР3 | 14 | QF | SH203L | 51 |  | ВВГнг(А)-LS | 3х2,5 | 1,2,3 | 4 | С | 2 | 30 | Освещение
ЩР3 | 15 | QF | SH203L | 52 |  | ВВГнг(А)-LS | 3х2,5 | 1,2,3 |  | С | 3 | 50 | Розетка
ЩР3 | 16 | QF | SH203L | 53 |  | ВВГнг(А)-LS | 3х2,5 | 1,2,3 | 4 | С | 2 | 30 | Освещение
ЩР3 | 17 | QF | SH203L | 46 |  | ВВГнг(А)-LS | 3х2,5 | 1,2,3 | 4 | С | 3 | 50 | Розетка
ЩР3 | 18 | QF | SH203L | 47 |  | ВВГнг(А)-LS | 3х2,5 | 1,2,3 | 4 | С | 2 | 30 | Стиральная машина
ЩР3 | 19 | QF | SH203L | 48 |  | ВВГнг(А)-LS | 3х2,5 | 1,2,3 | 4 | С | 3 | 50 | Розетка
ЩР3 | 20 | QF | SH203L | 49 |  | ВВГнг(А)-LS | 3х2,5 | 1,2,3 | 4 | С | 2 | 30 | Стиральная машина
ЩР3 | 21 | QF | SH203L | 50 |  | ВВГнг(А)-LS | 3х2,5 | 1,2,3 | 4 | С | 3 | 50 | Розетка
ЩР3 | 22 | QF | SH203L | 51 |  | ВВГнг(А)-LS | 3х2,5 | 1,2,3 | 4 | С | 2 | 30 | Освещение
ЩР3 | 23 | QF | SH203L | 52 |  | ВВГнг(А)-LS | 3х2,5 | 1,2,3 |  | С | 3 | 50 | Стиральная машина
ЩР3 | 24 | QF | SH203L | 53 |  | ВВГнг(А)-LS | 3х2,5 | 1,2,3 | 4 | С | 2 | 30 | Освещение
ЩР3 | 25 | QF | SH203L | 46 |  | ВВГнг(А)-LS | 3х2,5 | 1,2,3 | 4 | С | 3 | 50 | Освещение, розетка, холодильник
ЩР3 | 26 | QF | SH203L | 47 |  | ВВГнг(А)-LS | 3х2,5 | 1,2,3 | 4 | С | 2 | 30 | Освещение
ЩР3 | 27 | QF | SH203L | 48 |  | ВВГнг(А)-LS | 3х2,5 | 1,2,3 | 4 | С | 3 | 50 | Розетка
ЩР3 | 28 | QF | SH203L | 49 |  | ВВГнг(А)-LS | 3х2,5 | 1,2,3 | 4 | С | 2 | 30 | Освещение, розетка, холодильник
ЩР3 | 29 | QF | SH203L | 50 |  | ВВГнг(А)-LS | 3х2,5 | 1,2,3 | 4 | С | 3 | 50 | Розетка
ЩР3 | 30 | QFD | SH203L | 51 |  | ВВГнг(А)-LS | 3х2,5 | 1,2,3 |  | С | 2 | 30 | Освещение
ЩР3 | 31 | QF | SH203L | 52 |  | ВВГнг(А)-LS | 3х2,5 | 1,2,3 | 4 | С | 3 | 50 | Розетка
ЩР3 | 32 | QF | SH203L | 53 |  | ВВГнг(А)-LS | 3х2,5 | 1,2,3 |  |  | 2 | 30 | Освещение, розетка, холодильник

## Замеры
адресация | № п/п | Вводной щит | Группа | резерв | Номер | Группа | Тип | автомат | Номинал | Ток утечки УЗО | Марка кабеля | Сечение | Фаза | РЕ | Расцепитель ЭМ |  | Класс |  | Установленная мощность | Расчетный ток | Наименование потребителя | Расцепитель Т | УЗО | ток ср. мин |  | ток ср. макс | В | С |  | - |  |  | Диапазон тока срабатывания расцепителя короткого замыкания |  | Тепловой расципитель
1 | 2 |  | 3 | 4 | 5 | 6 |  | 7 | 8 |  | 9 |  | 10 | 11 | 12 | 13 | 14 | 15 |  |  |  | 16
[6 empty] | ЩР1 | [15 empty] | ОВВ |  | 0 |  |  | русская | русская | пробел | дефис | ≤60 | 47
| 1 | ЩР1 | Ввод 0.1 QD |  | Ввод | Ввод 0.1 QD Ввод | QD | FH204 | 40 | 100 | ВВГнг(А)-LS | 5х6 | 10: 1,2,3; 11: 4 |  |  | ВЩ-1 | ОВВ |  | 0 |  |  |  |  | 10I | 12 | ≤60 | 34 |  |  | 45 | 58
| 2 | ЩР1 | Ввод 0.2 QF |  | Ввод | Ввод 0.2 QF Ввод | QF | SH203L | 32 |  | ВВГнг(А)-LS | 5х6 | 1,2,3 | 4 | МД | - | С | - |  |  | ВЩ-1 | ОВВ |  | 160 | - | 320 |  |  |  |  | ≤60 | 43 | 160 | 320 | 36 | 46
| 3 | ЩР1 | Группа от QF |  | 1 | Группа от QF 1 | QF | SH 201 L | 32 |  | ВВГнг(А)-LS |  | 1 | 4 | МД | - | С | - | 2 | 30 | Освещение, розетка, холодильник | ОВВ |  | 160 | - | 320 |  |  |  |  | ≤60 | 41 | 160 | 320 | 36 | 46
| 4 | ЩР1 | Группа от QF |  | 2 | Группа от QF 2 | QF | SH 202 L |  |  |  |  | 1,3 | 4 | МД |  | С |  | 2 | 30 | Розетка | ОВВ |  | 0 |  | 0 |  |  |  |  | ≤60 | 24 | 0 | 0 | 0 | 0
| 5 | ЩР1 | Группа от QF |  | 3 | Группа от QF 3 | QF | SH 203 L | 32 |  | ВВГнг(А)-LS | 5х6 | 2,3 | 4 | МД | - | С | - | 2 | 30 | Стиральная машина | ОВВ |  | 160 | - | 320 |  |  |  |  | ≤60 | 40 | 160 | 320 | 36 | 46
| 6 | ЩР1 | Группа от QFD |  | 4 | Группа от QFD 4 | QFD | DS941 | 16 |  |  | 3х2,5 | 1 | 4 | МД | - | С | - | 2 | 30 | Розетка | ОВВ |  | 80 | - | 160 |  |  |  |  | ≤60 | 40 | 80 | 160 | 18 | 23
| 7 | ЩР1 | Группа от QFD |  | 5 | Группа от QFD 5 | QFD | DS943 | 16 |  | ВВГнг(А)-LS | 3х2,5 | 1,2,3 | 4 | МД |  | С |  | 3 | 50 | Освещение, розетка, холодильник | ОВВ |  | 80 | - | 160 |  |  |  |  | ≤60 | 22 | 80 | 160 | 18 | 23
| 8 | ЩР1 | Группа от QF |  | 6 | Группа от QF 6 | QF | SH 201 L | 32 |  | ВВГнг(А)-LS | 3х2,5 | 1 |  | МД | - | С | - | 3 | 50 | Розетка | ОВВ |  | 160 | - | 320 |  |  |  |  | ≤60 | 26 | 160 | 320 | 36 | 46
| 9 | ЩР1 | Группа от QF |  | 7 | Группа от QF 7 | QF | SH 202 L | 16 |  | ВВГнг(А)-LS | 3х2,5 | 1, N | 4 | МД | - | С | - | 3 | 50 | Освещение | ОВВ |  | 80 | - | 160 |  |  |  |  | ≤60 | 28 | 80 | 160 | 18 | 23
| 10 | ЩР1 | Группа от QD |  | 8 | Группа от QD 8 | QD | FH202 | 40 | 30 | [10 empty] | Стиральная машина | ОВВ |  | 0 | [6 empty] | ≤60 | 38 |  |  | 45 | 58 | bar: 10; 12
| 11 | ЩР1 | Группа от QF |  | 8 | Группа от QF 8 | QF | SH 201 L | 32 |  | ВВГнг(А)-LS | 3х6 | 1 | 4 | МД | - | С | - | 3 | 50 | Освещение | ОВВ |  | 160 | - | 320 |  |  |  |  | ≤60 | 30 | 160 | 320 | 36 | 46
| 12 | ЩР1 | Группа от QD |  | 9 | Группа от QD 9 | QD | FH204 | 40 | 30 |  |  | 10: 1,2,3; 11: 4; 12: МД |  |  | Розетка | ОВВ |  | 0 | [6 empty] | ≤60 | 47 | 0 | 0 | 45 | 58
| 13 | ЩР1 | Группа от QF |  | 9 | Группа от QF 9 | QF | SH203L | 32 |  | ВВГнг(А)-LS | 5х6 | 1,2,3 |  | МД | - | С | - | 3 | 50 | Освещение, розетка, холодильник | ОВВ |  | 160 | - | 320 |  |  |  |  | ≤60 | 30 | 160 | 320 | 36 | 46
| 14 | ЩР1 | Группа от QF |  | 10 | Группа от QF 10 | QF | SH203L | 33 |  | ВВГнг(А)-LS | 3х2,5 | 1,2,3 | 4 | МД | - | С | - | 3 | 50 | Розетка | ОВВ |  | 165 | - | 330 |  |  |  |  | ≤60 | 48 | 165 | 330 | 37 | 48
| 15 | ЩР1 | Группа от QF |  | 11 | Группа от QF 11 | QF | SH203L | 34 |  | ВВГнг(А)-LS | 3х2,5 | 1,2,3 | 4 | МД | - | С | - | 3 | 50 | Освещение | ОВВ |  | 170 | - | 340 |  |  |  |  | ≤60 | 27 | 170 | 340 | 38 | 49
| 16 | ЩР1 | Группа от QF |  | 12 | Группа от QF 12 | QF | SH203L | 35 |  | ВВГнг(А)-LS | 3х2,5 | 1,2,3 | 4 | МД | - | С | - | 2 | 30 | Розетка | ОВВ |  | 175 | - | 350 |  |  |  |  | ≤60 | 40 | 175 | 350 | 40 | 51
| 17 | ЩР1 | Группа от QF |  | 13 | Группа от QF 13 | QF | SH203L | 36 |  | ВВГнг(А)-LS | 3х2,5 | 1,2,3 | 4 | МД | - | С | - | 2 | 30 | Освещение, розетка, холодильник | ОВВ |  | 180 | - | 360 |  |  |  |  | ≤60 | 30 | 180 | 360 | 41 | 52
| 18 | ЩР1 | Группа от QF |  | 14 | Группа от QF 14 | QF | SH203L | 37 |  | ВВГнг(А)-LS | 5х6 | 1,2,3 | 4 | МД | - | С | - | 2 | 30 | Розетка | ОВВ |  | 185 | - | 370 |  |  |  |  | ≤60 | 36 | 185 | 370 | 42 | 54
| 19 | ЩР1 | Группа от QF |  | 15 | Группа от QF 15 | QF | SH203L | 38 |  | ВВГнг(А)-LS | 3х2,5 | 1,2,3 | 4 | МД | - | С | - | 2 | 30 | Освещение | ОВВ |  | 190 | - | 380 |  |  |  |  | ≤60 | 22 | 190 | 380 | 43 | 55
| 20 | ЩР1 | Группа от QF |  | 16 | Группа от QF 16 | QF | SH203L | 39 |  | ВВГнг(А)-LS | 3х2,5 | 1,2,3 | 4 | МД | - | С | - | 2 | 30 | Стиральная машина | ОВВ |  | 195 | - | 390 |  |  |  |  | ≤60 | 38 | 195 | 390 | 44 | 57
| 21 | ЩР1 | Группа от QF |  | 17 | Группа от QF 17 | QF | SH203L | 40 |  | ВВГнг(А)-LS | 3х2,5 | 1,2,3 | 4 | МД | - | С | - | 2 | 30 | Освещение | ОВВ |  | 200 | - | 400 |  |  |  |  | ≤60 | 47 | 200 | 400 | 45 | 58
| 22 | ЩР1 | Группа от QF |  | 18 | Группа от QF 18 | QF | SH203L | 41 |  | ВВГнг(А)-LS | 3х2,5 | 1,2,3 | 4 | МД | - | С | - | 2 | 30 | Освещение, розетка, холодильник | ОВВ |  | 205 | - | 410 |  |  |  |  | ≤60 | 48 | 205 | 410 | 46 | 59
| 23 | ЩР1 | Группа от QF |  | 19 | Группа от QF 19 | QF | SH203L | 42 |  | ВВГнг(А)-LS | 3х2,5 | 1,2,3 | 4 | МД | - | С | - | 2 | 30 | Освещение | ОВВ |  | 210 | - | 420 |  |  |  |  | ≤60 | 48 | 210 | 420 | 47 | 61
| 24 | ЩР1 | Группа от QF |  | 20 | Группа от QF 20 | QF | SH203L | 43 |  | ВВГнг(А)-LS | 3х2,5 | 1,2,3 | 4 | МД | - | С | - | 2 | 30 | Стиральная машина | ОВВ |  | 215 | - | 430 |  |  |  |  | ≤60 | 50 | 215 | 430 | 49 | 62
| 25 | ЩР2 | Группа от QF |  | Ввод | Группа от QF Ввод |  |  |  |  | ВВГнг(А)-LS | 5х6 | [8 empty] | ВЩ-2 | ОВВ |  | 0 | [6 empty] | ≤60 | 44 | 0 | 0 | 0 | 0 | bar: 12
| 26 | ЩР2 | Группа от QF |  | Ввод | Группа от QF Ввод |  |  |  |  | ВВГнг(А)-LS | 5х6 | [8 empty] | Освещение | ОВВ |  | 0 | [6 empty] | ≤60 | 31 | 0 | 0 | 0 | 0 | bar: 10; 12
| 27 | ЩР2 | Группа от QF |  | 1 | Группа от QF 1 | QF | SH203L | 46 |  | ВВГнг(А)-LS | 3х2,5 | 1,2,3 |  | МД | - | С | - | 3 | 50 | Розетка | ОВВ |  | 230 | - | 460 |  |  |  |  | ≤60 | 47 | 230 | 460 | 52 | 67
| 28 | ЩР2 | Группа от QF |  | 2 | Группа от QF 2 | QF | SH203L | 47 |  | ВВГнг(А)-LS | 3х2,5 | 1,2,3 |  | МД | - | С | - | 2 | 30 | Освещение, розетка, холодильник | ОВВ |  | 235 | - | 470 |  |  |  |  | ≤60 | 23 | 235 | 470 | 53 | 68
| 29 | ЩР2 | Группа от QF |  | 3 | Группа от QF 3 | QF | SH203L | 48 |  | ВВГнг(А)-LS | 3х2,5 | 1,2,3 |  | МД | - | С | - | 3 | 50 | Розетка | ОВВ |  | 240 | - | 480 |  |  |  |  | ≤60 | 21 | 240 | 480 | 54 | 70
| 30 | ЩР2 | Группа от QF |  | 4 | Группа от QF 4 | QF | SH203L | 49 |  | ВВГнг(А)-LS | 3х2,5 | 1,2,3 |  | МД | - | С | - | 2 | 30 | Освещение, розетка, холодильник | ОВВ |  | 245 | - | 490 |  |  |  |  | ≤60 | 35 | 245 | 490 | 55 | 71
| 31 | ЩР2 | Группа от QF |  | 5 | Группа от QF 5 | QF | SH203L | 50 |  | ВВГнг(А)-LS | 3х2,5 | 1,2,3 |  | МД | - | С | - | 3 | 50 | Розетка | ОВВ |  | 250 | - | 500 |  |  |  |  | ≤60 | 35 | 250 | 500 | 57 | 73
| 32 | ЩР2 | Группа от QF |  | 6 | Группа от QF 6 | QF | SH203L | 51 |  | ВВГнг(А)-LS | 3х2,5 | 1,2,3 |  | МД | - | С | - | 2 | 30 | Освещение | ОВВ |  | 255 | - | 510 |  |  |  |  | ≤60 | 33 | 255 | 510 | 58 | 74
| 33 | ЩР2 | Группа от QF |  | 7 | Группа от QF 7 | QF | SH203L | 52 |  | ВВГнг(А)-LS | 3х2,5 | 1,2,3 |  | МД | - | С | - | 3 | 50 | Розетка | ОВВ |  | 260 | - | 520 |  |  |  |  | ≤60 | 25 | 260 | 520 | 59 | 75
| 34 | ЩР2 | Группа от QF |  | 8 | Группа от QF 8 | QF | SH203L | 53 |  | ВВГнг(А)-LS | 3х2,5 | 1,2,3 |  | МД | - | С | - | 2 | 30 | Освещение | ОВВ |  | 265 | - | 530 |  |  |  |  | ≤60 | 49 | 265 | 530 | 60 | 77
| 35 | ЩР3 | Группа от QF |  | Ввод | Группа от QF Ввод | QFD | SH203L | 45 |  | ВВГнг(А)-LS |  | 10: 1,2,3; 11: 4 |  |  | ВЩ-3 | ОВВ |  | 0 | [6 empty] | ≤60 | 23 | 0 | 0 | 51 | 65
| 36 | ЩР3 | Группа от QF |  | 1 | Группа от QF 1 | QF | SH203L | 46 |  | ВВГнг(А)-LS | 3х2,5 | 1,2,3 | 4 |  | - | С | - | 3 | 50 | Розетка | ОВВ |  | 230 | - | 460 |  |  |  |  | ≤60 | 50 | 230 | 460 | 52 | 67
| 37 | ЩР3 | Группа от QF |  | 2 | Группа от QF 2 | QF | SH203L | 47 |  | ВВГнг(А)-LS | 3х2,5 | 1,2,3 | 4 |  | - | С | - | 2 | 30 | Освещение | ОВВ |  | 235 | - | 470 |  |  |  |  | ≤60 | 24 | 235 | 470 | 53 | 68
| 38 | ЩР3 | Группа от QF |  | 3 | Группа от QF 3 | QF | SH203L | 48 |  | ВВГнг(А)-LS | 3х2,5 | 1,2,3 | 4 |  | - | С | - | 3 | 50 | Освещение, розетка, холодильник | ОВВ |  | 240 | - | 480 |  |  |  |  | ≤60 | 20 | 240 | 480 | 54 | 70
| 39 | ЩР3 | Группа от QF |  | 4 | Группа от QF 4 | QF | SH203L | 49 |  | ВВГнг(А)-LS | 3х2,5 | 1,2,3 | 4 |  | - | С | - | 2 | 30 | Освещение | ОВВ |  | 245 | - | 490 |  |  |  |  | ≤60 | 21 | 245 | 490 | 55 | 71
| 40 | ЩР3 | Группа от QF |  | 5 | Группа от QF 5 | QF | SH203L | 50 |  | ВВГнг(А)-LS | 3х2,5 | 1,2,3 | 4 |  | - | С | - | 3 | 50 | Розетка | ОВВ |  | 250 | - | 500 |  |  |  |  | ≤60 | 34 | 250 | 500 | 57 | 73
| 41 | ЩР3 | Группа от QF |  | 6 | Группа от QF 6 | QF | SH203L | 51 |  | ВВГнг(А)-LS | 3х2,5 | 1,2,3 | 4 |  | - | С | - | 2 | 30 | Освещение, розетка, холодильник | ОВВ |  | 255 | - | 510 |  |  |  |  | ≤60 | 30 | 255 | 510 | 58 | 74
| 42 | ЩР3 | Группа от QF |  | 7 | Группа от QF 7 | QF | SH203L | 52 |  | ВВГнг(А)-LS | 3х2,5 | 1,2,3 | 4 |  | - | С | - | 3 | 50 | Розетка | ОВВ |  | 260 | - | 520 |  |  |  |  | ≤60 | 22 | 260 | 520 | 59 | 75
| 43 | ЩР3 | Группа от QF |  | 8 | Группа от QF 8 | QF | SH203L | 53 |  | ВВГнг(А)-LS | 3х2,5 | 1,2,3 | 4 |  | - | С | - | 2 | 30 | Освещение | ОВВ |  | 265 | - | 530 |  |  |  |  | ≤60 | 35 | 265 | 530 | 60 | 77
| 44 | ЩР3 | Группа от QF |  | 9 | Группа от QF 9 | QF | SH203L | 46 |  | ВВГнг(А)-LS | 3х2,5 | 1,2,3 | 4 |  | - | С | - | 3 | 50 | Стиральная машина | ОВВ |  | 230 | - | 460 |  |  |  |  | ≤60 | 25 | 230 | 460 | 52 | 67
| 45 | ЩР3 | Группа от QF |  | 10 | Группа от QF 10 | QF | SH203L | 47 |  | ВВГнг(А)-LS | 3х2,5 | 1,2,3 | 4 |  | - | С | - | 2 | 30 | Освещение | ОВВ |  | 235 | - | 470 |  |  |  |  | ≤60 | 33 | 235 | 470 | 53 | 68
| 46 | ЩР3 | Группа от QF |  | 11 | Группа от QF 11 | QF | SH203L | 48 |  | ВВГнг(А)-LS | 3х2,5 | 1,2,3 | 4 |  | - | С | - | 3 | 50 | Розетка | ОВВ |  | 240 | - | 480 |  |  |  |  | ≤60 | 37 | 240 | 480 | 54 | 70
| 47 | ЩР3 | Группа от QF |  | 12 | Группа от QF 12 | QF | SH203L | 49 |  | ВВГнг(А)-LS | 3х2,5 | 1,2,3 | 4 |  | - | С | - | 2 | 30 | Освещение | ОВВ |  | 245 | - | 490 |  |  |  |  | ≤60 | 29 | 245 | 490 | 55 | 71
| 48 | ЩР3 | Группа от QF |  | 13 | Группа от QF 13 | QF | SH203L | 50 |  | ВВГнг(А)-LS | 3х2,5 | 1,2,3 | 4 |  | - | С | - | 3 | 50 | Розетка | ОВВ |  | 250 | - | 500 |  |  |  |  | ≤60 | 27 | 250 | 500 | 57 | 73
| 49 | ЩР3 | Группа от QF |  | 14 | Группа от QF 14 | QF | SH203L | 51 |  | ВВГнг(А)-LS | 3х2,5 | 1,2,3 | 4 |  | - | С | - | 2 | 30 | Освещение | ОВВ |  | 255 | - | 510 |  |  |  |  | ≤60 | 29 | 255 | 510 | 58 | 74
| 50 | ЩР3 | Группа от QF |  | 15 | Группа от QF 15 | QF | SH203L | 52 |  | ВВГнг(А)-LS | 3х2,5 | 1,2,3 |  |  | - | С | - | 3 | 50 | Розетка | ОВВ |  | 260 | - | 520 |  |  |  |  | ≤60 | 48 | 260 | 520 | 59 | 75
| 51 | ЩР3 | Группа от QF |  | 16 | Группа от QF 16 | QF | SH203L | 53 |  | ВВГнг(А)-LS | 3х2,5 | 1,2,3 | 4 |  | - | С | - | 2 | 30 | Освещение | ОВВ |  | 265 | - | 530 |  |  |  |  | ≤60 | 29 | 265 | 530 | 60 | 77
| 52 | ЩР3 | Группа от QF |  | 17 | Группа от QF 17 | QF | SH203L | 46 |  | ВВГнг(А)-LS | 3х2,5 | 1,2,3 | 4 |  | - | С | - | 3 | 50 | Розетка | ОВВ |  | 230 | - | 460 |  |  |  |  | ≤60 | 27 | 230 | 460 | 52 | 67
| 53 | ЩР3 | Группа от QF |  | 18 | Группа от QF 18 | QF | SH203L | 47 |  | ВВГнг(А)-LS | 3х2,5 | 1,2,3 | 4 |  | - | С | - | 2 | 30 | Стиральная машина | ОВВ |  | 235 | - | 470 |  |  |  |  | ≤60 | 22 | 235 | 470 | 53 | 68
| 54 | ЩР3 | Группа от QF |  | 19 | Группа от QF 19 | QF | SH203L | 48 |  | ВВГнг(А)-LS | 3х2,5 | 1,2,3 | 4 |  | - | С | - | 3 | 50 | Розетка | ОВВ |  | 240 | - | 480 |  |  |  |  | ≤60 | 35 | 240 | 480 | 54 | 70
| 55 | ЩР3 | Группа от QF |  | 20 | Группа от QF 20 | QF | SH203L | 49 |  | ВВГнг(А)-LS | 3х2,5 | 1,2,3 | 4 |  | - | С | - | 2 | 30 | Стиральная машина | ОВВ |  | 245 | - | 490 |  |  |  |  | ≤60 | 33 | 245 | 490 | 55 | 71
| 56 | ЩР3 | Группа от QF |  | 21 | Группа от QF 21 | QF | SH203L | 50 |  | ВВГнг(А)-LS | 3х2,5 | 1,2,3 | 4 |  | - | С | - | 3 | 50 | Розетка | ОВВ |  | 250 | - | 500 |  |  |  |  | ≤60 | 35 | 250 | 500 | 57 | 73
| 57 | ЩР3 | Группа от QF |  | 22 | Группа от QF 22 | QF | SH203L | 51 |  | ВВГнг(А)-LS | 3х2,5 | 1,2,3 | 4 |  | - | С | - | 2 | 30 | Освещение | ОВВ |  | 255 | - | 510 |  |  |  |  | ≤60 | 46 | 255 | 510 | 58 | 74
| 58 | ЩР3 | Группа от QF |  | 23 | Группа от QF 23 | QF | SH203L | 52 |  | ВВГнг(А)-LS | 3х2,5 | 1,2,3 |  |  | - | С | - | 3 | 50 | Стиральная машина | ОВВ |  | 260 | - | 520 |  |  |  |  | ≤60 | 38 | 260 | 520 | 59 | 75
| 59 | ЩР3 | Группа от QF |  | 24 | Группа от QF 24 | QF | SH203L | 53 |  | ВВГнг(А)-LS | 3х2,5 | 1,2,3 | 4 |  | - | С | - | 2 | 30 | Освещение | ОВВ |  | 265 | - | 530 |  |  |  |  | ≤60 | 23 | 265 | 530 | 60 | 77
| 60 | ЩР3 | Группа от QF |  | 25 | Группа от QF 25 | QF | SH203L | 46 |  | ВВГнг(А)-LS | 3х2,5 | 1,2,3 | 4 |  | - | С | - | 3 | 50 | Освещение, розетка, холодильник | ОВВ |  | 230 | - | 460 |  |  |  |  | ≤60 | 41 | 230 | 460 | 52 | 67
| 61 | ЩР3 | Группа от QF |  | 26 | Группа от QF 26 | QF | SH203L | 47 |  | ВВГнг(А)-LS | 3х2,5 | 1,2,3 | 4 |  | - | С | - | 2 | 30 | Освещение | ОВВ |  | 235 | - | 470 |  |  |  |  | ≤60 | 25 | 235 | 470 | 53 | 68
| 62 | ЩР3 | Группа от QF |  | 27 | Группа от QF 27 | QF | SH203L | 48 |  | ВВГнг(А)-LS | 3х2,5 | 1,2,3 | 4 |  | - | С | - | 3 | 50 | Розетка | ОВВ |  | 240 | - | 480 |  |  |  |  | ≤60 | 22 | 240 | 480 | 54 | 70
| 63 | ЩР3 | Группа от QF |  | 28 | Группа от QF 28 | QF | SH203L | 49 |  | ВВГнг(А)-LS | 3х2,5 | 1,2,3 | 4 |  | - | С | - | 2 | 30 | Освещение, розетка, холодильник | ОВВ |  | 245 | - | 490 |  |  |  |  | ≤60 | 43 | 245 | 490 | 55 | 71
| 64 | ЩР3 | Группа от QF |  | 29 | Группа от QF 29 | QF | SH203L | 50 |  | ВВГнг(А)-LS | 3х2,5 | 1,2,3 | 4 |  | - | С | - | 3 | 50 | Розетка | ОВВ |  | 250 | - | 500 |  |  |  |  | ≤60 | 50 | 250 | 500 | 57 | 73
| 65 | ЩР3 | Группа от QF |  | 30 | Группа от QF 30 | QFD | SH203L | 51 |  | ВВГнг(А)-LS | 3х2,5 | 1,2,3 |  |  | - | С | - | 2 | 30 | Освещение | ОВВ |  | 255 | - | 510 |  |  |  |  | ≤60 | 47 | 255 | 510 | 58 | 74
| 66 | ЩР3 | Группа от QF |  | 31 | Группа от QF 31 | QF | SH203L | 52 |  | ВВГнг(А)-LS | 3х2,5 | 1,2,3 | 4 |  | - | С | - | 3 | 50 | Розетка | ОВВ |  | 260 | - | 520 |  |  |  |  | ≤60 | 29 | 260 | 520 | 59 | 75
| 67 | ЩР3 | Группа от QF |  | 32 | Группа от QF 32 | QF | SH203L | 53 |  | ВВГнг(А)-LS | 3х2,5 | 10: 1,2,3 | 2 | 30 | Освещение, розетка, холодильник | ОВВ |  | 0 | [6 empty] | ≤60 | 27 | 0 | 0 | 60 | 77
| 68 |  | Группа от QF |  |  | Группа от QF | [15 empty] | ОВВ |  | 0 | [6 empty] | ≤60 | 38 | 0 | 0 | 0 | 0
| 69 |  | Группа от QF |  |  | Группа от QF | [15 empty] | ОВВ |  | 0 | [6 empty] | ≤60 | 40 | 0 | 0 | 0 | 0
| 70 |  | Группа от QF |  |  | Группа от QF | [15 empty] | ОВВ |  | 0 | [6 empty] | ≤60 | 40 | 0 | 0 | 0 | 0
| 71 |  | Группа от QF |  |  | Группа от QF | [15 empty] | ОВВ |  | 0 | [6 empty] | ≤60 | 48 | 0 | 0 | 0 | 0
| 72 |  | Группа от QF |  |  | Группа от QF | [15 empty] | ОВВ |  | 0 | [6 empty] | ≤60 | 31 | 0 | 0 | 0 | 0
| 73 |  | Группа от QF |  |  | Группа от QF | [15 empty] | ОВВ |  | 0 | [6 empty] | ≤60 | 33 | 0 | 0 | 0 | 0
| 74 |  | Группа от QF |  |  | Группа от QF | [15 empty] | ОВВ |  | 0 | [6 empty] | ≤60 | 31 | 0 | 0 | 0 | 0
| 75 |  | Группа от QF |  |  | Группа от QF | [15 empty] | ОВВ |  | 0 | [6 empty] | ≤60 | 22 | 0 | 0 | 0 | 0
| 76 |  | Группа от QF |  |  | Группа от QF | [15 empty] | ОВВ |  | 0 | [6 empty] | ≤60 | 36 | 0 | 0 | 0 | 0
| 77 |  | Группа от QF |  |  | Группа от QF | [15 empty] | ОВВ |  | 0 | [6 empty] | ≤60 | 33 | 0 | 0 | 0 | 0
| 78 |  | Группа от QF |  |  | Группа от QF | [15 empty] | ОВВ |  | 0 | [6 empty] | ≤60 | 39 | 0 | 0 | 0 | 0
| 79 |  | Группа от QF |  |  | Группа от QF | [15 empty] | ОВВ |  | 0 | [6 empty] | ≤60 | 22 | 0 | 0 | 0 | 0
| 80 |  | Группа от QF |  |  | Группа от QF | [15 empty] | ОВВ |  | 0 | [6 empty] | ≤60 | 42 | 0 | 0 | 0 | 0
| 81 |  | Группа от QF |  |  | Группа от QF | [15 empty] | ОВВ |  | 0 | [6 empty] | ≤60 | 31 | 0 | 0 | 0 | 0
| 82 |  | Группа от QF |  |  | Группа от QF | [15 empty] | ОВВ |  | 0 | [6 empty] | ≤60 | 28 | 0 | 0 | 0 | 0
| 83 |  | Группа от QF |  |  | Группа от QF | [15 empty] | ОВВ |  | 0 | [6 empty] | ≤60 | 47 | 0 | 0 | 0 | 0
| 84 |  | Группа от QF |  |  | Группа от QF | [15 empty] | ОВВ |  | 0 | [6 empty] | ≤60 | 28 | 0 | 0 | 0 | 0
| 85 |  | Группа от QF |  |  | Группа от QF | [15 empty] | ОВВ |  | 0 | [6 empty] | ≤60 | 36 | 0 | 0 | 0 | 0
| 86 |  | Группа от QF |  |  | Группа от QF | [15 empty] | ОВВ |  | 0 | [6 empty] | ≤60 | 30 | 0 | 0 | 0 | 0
| 87 |  | Группа от QF |  |  | Группа от QF | [15 empty] | ОВВ |  | 0 | [6 empty] | ≤60 | 32 | 0 | 0 | 0 | 0
| 88 |  | Группа от QF |  |  | Группа от QF | [15 empty] | ОВВ |  | 0 | [6 empty] | ≤60 | 42 | 0 | 0 | 0 | 0
| 89 |  | Группа от QF |  |  | Группа от QF | [15 empty] | ОВВ |  | 0 | [6 empty] | ≤60 | 39 | 0 | 0 | 0 | 0
| 90 |  | Группа от QF |  |  | Группа от QF | [15 empty] | ОВВ |  | 0 | [6 empty] | ≤60 | 45 | 0 | 0 | 0 | 0
| 91 |  | Группа от QF |  |  | Группа от QF | [15 empty] | ОВВ |  | 0 | [6 empty] | ≤60 | 38 | 0 | 0 | 0 | 0
| 92 |  | Группа от QF |  |  | Группа от QF | [15 empty] | ОВВ |  | 0 | [6 empty] | ≤60 | 21 | 0 | 0 | 0 | 0
| 93 |  | Группа от QF |  |  | Группа от QF | [15 empty] | ОВВ |  | 0 | [6 empty] | ≤60 | 43 | 0 | 0 | 0 | 0
| 94 |  | Группа от QF |  |  | Группа от QF | [15 empty] | ОВВ |  | 0 | [6 empty] | ≤60 | 47 | 0 | 0 | 0 | 0
| 95 |  | Группа от QF |  |  | Группа от QF | [15 empty] | ОВВ |  | 0 | [6 empty] | ≤60 | 20 | 0 | 0 | 0 | 0
| 96 |  | Группа от QF |  |  | Группа от QF | [15 empty] | ОВВ |  | 0 | [6 empty] | ≤60 | 20 | 0 | 0 | 0 | 0
| 97 |  | Группа от QF |  |  | Группа от QF | [15 empty] | ОВВ |  | 0 | [6 empty] | ≤60 | 47 | 0 | 0 | 0 | 0
| 98 |  | Группа от QF |  |  | Группа от QF | [15 empty] | ОВВ |  | 0 | [6 empty] | ≤60 | 22 | 0 | 0 | 0 | 0
| 99 |  | Группа от QF |  |  | Группа от QF | [15 empty] | ОВВ |  | 0 | [6 empty] | ≤60 | 28 | 0 | 0 | 0 | 0
| 100 |  | Группа от QF |  |  | Группа от QF | [15 empty] | ОВВ |  | 0 | [6 empty] | ≤60 | 21 | 0 | 0 | 0 | 0
| 101 |  | Группа от QF |  |  | Группа от QF | [15 empty] | ОВВ |  | 0 | [6 empty] | ≤60 | 40 | 0 | 0 | 0 | 0
| 102 |  | Группа от QF |  |  | Группа от QF | [15 empty] | ОВВ |  | 0 | [6 empty] | ≤60 | 29 | 0 | 0 | 0 | 0
| 103 |  | Группа от QF |  |  | Группа от QF | [15 empty] | ОВВ |  | 0 | [6 empty] | ≤60 | 35 | 0 | 0 | 0 | 0
| 104 |  | Группа от QF |  |  | Группа от QF | [15 empty] | ОВВ |  | 0 | [6 empty] | ≤60 | 45 | 0 | 0 | 0 | 0
| 105 |  | Группа от QF |  |  | Группа от QF | [15 empty] | ОВВ |  | 0 | [6 empty] | ≤60 | 39 | 0 | 0 | 0 | 0
| 106 |  | Группа от QF |  |  | Группа от QF | [15 empty] | ОВВ |  | 0 | [6 empty] | ≤60 | 34 | 0 | 0 | 0 | 0
| 107 |  | Группа от QF |  |  | Группа от QF | [15 empty] | ОВВ |  | 0 | [6 empty] | ≤60 | 47 | 0 | 0 | 0 | 0
| 108 |  | Группа от QF |  |  | Группа от QF | [15 empty] | ОВВ |  | 0 | [6 empty] | ≤60 | 26 | 0 | 0 | 0 | 0
| 109 |  | Группа от QF |  |  | Группа от QF | [15 empty] | ОВВ |  | 0 | [6 empty] | ≤60 | 30 | 0 | 0 | 0 | 0
| 110 |  | Группа от QF |  |  | Группа от QF | [15 empty] | ОВВ |  | 0 | [6 empty] | ≤60 | 44 | 0 | 0 | 0 | 0
| 111 |  | Группа от QF |  |  | Группа от QF | [15 empty] | ОВВ |  | 0 | [6 empty] | ≤60 | 30 | 0 | 0 | 0 | 0
| 112 |  | Группа от QF |  |  | Группа от QF | [15 empty] | ОВВ |  | 0 | [6 empty] | ≤60 | 22 | 0 | 0 | 0 | 0
| 113 |  | Группа от QF |  |  | Группа от QF | [15 empty] | ОВВ |  | 0 | [6 empty] | ≤60 | 39 | 0 | 0 | 0 | 0
| 114 |  | Группа от QF |  |  | Группа от QF | [15 empty] | ОВВ |  | 0 | [6 empty] | ≤60 | 26 | 0 | 0 | 0 | 0
| 115 |  | Группа от QF |  |  | Группа от QF | [15 empty] | ОВВ |  | 0 | [6 empty] | ≤60 | 31 | 0 | 0 | 0 | 0
| 116 |  | Группа от QF |  |  | Группа от QF | [15 empty] | ОВВ |  | 0 | [6 empty] | ≤60 | 41 | 0 | 0 | 0 | 0
| 117 |  | Группа от QF |  |  | Группа от QF | [15 empty] | ОВВ |  | 0 | [6 empty] | ≤60 | 31 | 0 | 0 | 0 | 0
| 118 |  | Группа от QF |  |  | Группа от QF | [15 empty] | ОВВ |  | 0 | [6 empty] | ≤60 | 34 | 0 | 0 | 0 | 0
| 119 |  | Группа от QF |  |  | Группа от QF | [15 empty] | ОВВ |  | 0 | [6 empty] | ≤60 | 44 | 0 | 0 | 0 | 0
| 120 |  | Группа от QF |  |  | Группа от QF | [15 empty] | ОВВ |  | 0 | [6 empty] | ≤60 | 27 | 0 | 0 | 0 | 0
| 121 |  | Группа от QF |  |  | Группа от QF | [15 empty] | ОВВ |  | 0 | [6 empty] | ≤60 | 20 | 0 | 0 | 0 | 0
| 122 |  | Группа от QF |  |  | Группа от QF | [15 empty] | ОВВ |  | 0 | [6 empty] | ≤60 | 47 | 0 | 0 | 0 | 0
| 123 |  | Группа от QF |  |  | Группа от QF | [15 empty] | ОВВ |  | 0 | [6 empty] | ≤60 | 37 | 0 | 0 | 0 | 0
| 124 |  | Группа от QF |  |  | Группа от QF | [15 empty] | ОВВ |  | 0 | [6 empty] | ≤60 | 25 | 0 | 0 | 0 | 0
| 125 |  | Группа от QF |  |  | Группа от QF | [15 empty] | ОВВ |  | 0 | [6 empty] | ≤60 | 43 | 0 | 0 | 0 | 0
| 126 |  | Группа от QF |  |  | Группа от QF | [15 empty] | ОВВ |  | 0 | [6 empty] | ≤60 | 24 | 0 | 0 | 0 | 0
| 127 |  | Группа от QF |  |  | Группа от QF | [15 empty] | ОВВ |  | 0 | [6 empty] | ≤60 | 26 | 0 | 0 | 0 | 0
| 128 |  | Группа от QF |  |  | Группа от QF | [15 empty] | ОВВ |  | 0 | [6 empty] | ≤60 | 39 | 0 | 0 | 0 | 0
| 129 |  | Группа от QF |  |  | Группа от QF | [15 empty] | ОВВ |  | 0 | [6 empty] | ≤60 | 22 | 0 | 0 | 0 | 0
| 130 |  | Группа от QF |  |  | Группа от QF | [15 empty] | ОВВ |  | 0 | [6 empty] | ≤60 | 45 | 0 | 0 | 0 | 0
| 131 |  | Группа от QF |  |  | Группа от QF | [15 empty] | ОВВ |  | 0 | [6 empty] | ≤60 | 40 | 0 | 0 | 0 | 0
| 132 |  | Группа от QF |  |  | Группа от QF | [15 empty] | ОВВ |  | 0 | [6 empty] | ≤60 | 24 | 0 | 0 | 0 | 0
| 133 |  | Группа от QF |  |  | Группа от QF | [15 empty] | ОВВ |  | 0 | [6 empty] | ≤60 | 46 | 0 | 0 | 0 | 0
| 134 |  | Группа от QF |  |  | Группа от QF | [15 empty] | ОВВ |  | 0 | [6 empty] | ≤60 | 44 | 0 | 0 | 0 | 0
| 135 |  | Группа от QF |  |  | Группа от QF | [15 empty] | ОВВ |  | 0 | [6 empty] | ≤60 | 32 | 0 | 0 | 0 | 0
| 136 |  | Группа от QF |  |  | Группа от QF | [15 empty] | ОВВ |  | 0 | [6 empty] | ≤60 | 37 | 0 | 0 | 0 | 0
| 137 |  | Группа от QF |  |  | Группа от QF | [15 empty] | ОВВ |  | 0 | [6 empty] | ≤60 | 23 | 0 | 0 | 0 | 0
| 138 |  | Группа от QF |  |  | Группа от QF | [15 empty] | ОВВ |  | 0 | [6 empty] | ≤60 | 46 | 0 | 0 | 0 | 0
| 139 |  | Группа от QF |  |  | Группа от QF | [15 empty] | ОВВ |  | 0 | [6 empty] | ≤60 | 26 | 0 | 0 | 0 | 0
| 140 |  | Группа от QF |  |  | Группа от QF | [15 empty] | ОВВ |  | 0 | [6 empty] | ≤60 | 46 | 0 | 0 | 0 | 0
| 141 |  | Группа от QF |  |  | Группа от QF | [15 empty] | ОВВ |  | 0 | [6 empty] | ≤60 | 22 | 0 | 0 | 0 | 0
| 142 |  | Группа от QF |  |  | Группа от QF | [15 empty] | ОВВ |  | 0 | [6 empty] | ≤60 | 47 | 0 | 0 | 0 | 0
| 143 |  | Группа от QF |  |  | Группа от QF | [15 empty] | ОВВ |  | 0 | [6 empty] | ≤60 | 24 | 0 | 0 | 0 | 0
| 144 |  | Группа от QF |  |  | Группа от QF | [15 empty] | ОВВ |  | 0 | [6 empty] | ≤60 | 34 | 0 | 0 | 0 | 0
| 145 |  | Группа от QF |  |  | Группа от QF | [15 empty] | ОВВ |  | 0 | [6 empty] | ≤60 | 29 | 0 | 0 | 0 | 0
| 146 |  | Группа от QF |  |  | Группа от QF | [15 empty] | ОВВ |  | 0 | [6 empty] | ≤60 | 37 | 0 | 0 | 0 | 0
| 147 |  | Группа от QF |  |  | Группа от QF | [15 empty] | ОВВ |  | 0 | [6 empty] | ≤60 | 31 | 0 | 0 | 0 | 0
| 148 |  | Группа от QF |  |  | Группа от QF | [15 empty] | ОВВ |  | 0 | [6 empty] | ≤60 | 40 | 0 | 0 | 0 | 0
| 149 |  | Группа от QF |  |  | Группа от QF | [15 empty] | ОВВ |  | 0 | [6 empty] | ≤60 | 29 | 0 | 0 | 0 | 0
| 150 |  | Группа от QF |  |  | Группа от QF | [15 empty] | ОВВ |  | 0 | [6 empty] | ≤60 | 20 | 0 | 0 | 0 | 0
| 151 |  | Группа от QF |  |  | Группа от QF | [15 empty] | ОВВ |  | 0 | [6 empty] | ≤60 | 30 | 0 | 0 | 0 | 0
| 152 |  | Группа от QF |  |  | Группа от QF | [15 empty] | ОВВ |  | 0 | [6 empty] | ≤60 | 47 | 0 | 0 | 0 | 0
| 153 |  | Группа от QF |  |  | Группа от QF | [15 empty] | ОВВ |  | 0 | [6 empty] | ≤60 | 29 | 0 | 0 | 0 | 0
| 154 |  | Группа от QF |  |  | Группа от QF | [15 empty] | ОВВ |  | 0 | [6 empty] | ≤60 | 26 | 0 | 0 | 0 | 0
| 155 |  | Группа от QF |  |  | Группа от QF | [15 empty] | ОВВ |  | 0 | [6 empty] | ≤60 | 30 | 0 | 0 | 0 | 0
| 156 |  | Группа от QF |  |  | Группа от QF | [15 empty] | ОВВ |  | 0 | [6 empty] | ≤60 | 36 | 0 | 0 | 0 | 0
| 157 |  | Группа от QF |  |  | Группа от QF | [15 empty] | ОВВ |  | 0 | [6 empty] | ≤60 | 38 | 0 | 0 | 0 | 0
| 158 |  | Группа от QF |  |  | Группа от QF | [15 empty] | ОВВ |  | 0 | [6 empty] | ≤60 | 33 | 0 | 0 | 0 | 0
| 159 |  | Группа от QF |  |  | Группа от QF | [15 empty] | ОВВ |  | 0 | [6 empty] | ≤60 | 43 | 0 | 0 | 0 | 0
| 160 |  | Группа от QF |  |  | Группа от QF | [15 empty] | ОВВ |  | 0 | [6 empty] | ≤60 | 44 | 0 | 0 | 0 | 0
| 161 |  | Группа от QF |  |  | Группа от QF | [15 empty] | ОВВ |  | 0 | [6 empty] | ≤60 | 30 | 0 | 0 | 0 | 0
| 162 |  | Группа от QF |  |  | Группа от QF | [15 empty] | ОВВ |  | 0 | [6 empty] | ≤60 | 38 | 0 | 0 | 0 | 0
| 163 |  | Группа от QF |  |  | Группа от QF | [15 empty] | ОВВ |  | 0 | [6 empty] | ≤60 | 31 | 0 | 0 | 0 | 0
| 164 |  | Группа от QF |  |  | Группа от QF | [15 empty] | ОВВ |  | 0 | [6 empty] | ≤60 | 47 | 0 | 0 | 0 | 0
| 165 |  | Группа от QF |  |  | Группа от QF | [15 empty] | ОВВ |  | 0 | [6 empty] | ≤60 | 27 | 0 | 0 | 0 | 0
| 166 |  | Группа от QF |  |  | Группа от QF | [15 empty] | ОВВ |  | 0 | [6 empty] | ≤60 | 25 | 0 | 0 | 0 | 0
| 167 |  | Группа от QF |  |  | Группа от QF | [15 empty] | ОВВ |  | 0 | [6 empty] | ≤60 | 42 | 0 | 0 | 0 | 0
| 168 |  | Группа от QF |  |  | Группа от QF | [15 empty] | ОВВ |  | 0 | [6 empty] | ≤60 | 48 | 0 | 0 | 0 | 0
| 169 |  | Группа от QF |  |  | Группа от QF | [15 empty] | ОВВ |  | 0 | [6 empty] | ≤60 | 32 | 0 | 0 | 0 | 0
| 170 |  | Группа от QF |  |  | Группа от QF | [15 empty] | ОВВ |  | 0 | [6 empty] | ≤60 | 46 | 0 | 0 | 0 | 0
| 171 |  | Группа от QF |  |  | Группа от QF | [15 empty] | ОВВ |  | 0 | [6 empty] | ≤60 | 26 | 0 | 0 | 0 | 0
| 172 |  | Группа от QF |  |  | Группа от QF | [15 empty] | ОВВ |  | 0 | [6 empty] | ≤60 | 48 | 0 | 0 | 0 | 0
| 173 |  | Группа от QF |  |  | Группа от QF | [15 empty] | ОВВ |  | 0 | [6 empty] | ≤60 | 27 | 0 | 0 | 0 | 0
| 174 |  | Группа от QF |  |  | Группа от QF | [15 empty] | ОВВ |  | 0 | [6 empty] | ≤60 | 29 | 0 | 0 | 0 | 0
| 175 |  | Группа от QF |  |  | Группа от QF | [15 empty] | ОВВ |  | 0 | [6 empty] | ≤60 | 26 | 0 | 0 | 0 | 0
| 176 |  | Группа от QF |  |  | Группа от QF | [15 empty] | ОВВ |  | 0 | [6 empty] | ≤60 | 35 | 0 | 0 | 0 | 0
| 177 |  | Группа от QF |  |  | Группа от QF | [15 empty] | ОВВ |  | 0 | [6 empty] | ≤60 | 22 | 0 | 0 | 0 | 0
| 178 |  | Группа от QF |  |  | Группа от QF | [15 empty] | ОВВ |  | 0 | [6 empty] | ≤60 | 50 | 0 | 0 | 0 | 0
| 179 |  | Группа от QF |  |  | Группа от QF | [15 empty] | ОВВ |  | 0 | [6 empty] | ≤60 | 32 | 0 | 0 | 0 | 0
| 180 |  | Группа от QF |  |  | Группа от QF | [15 empty] | ОВВ |  | 0 | [6 empty] | ≤60 | 36 | 0 | 0 | 0 | 0
| 181 |  | Группа от QF |  |  | Группа от QF | [15 empty] | ОВВ |  | 0 | [6 empty] | ≤60 | 35 | 0 | 0 | 0 | 0
| 182 |  | Группа от QF |  |  | Группа от QF | [15 empty] | ОВВ |  | 0 | [6 empty] | ≤60 | 48 | 0 | 0 | 0 | 0
| 183 |  | Группа от QF |  |  | Группа от QF | [15 empty] | ОВВ |  | 0 | [6 empty] | ≤60 | 20 | 0 | 0 | 0 | 0
| 184 |  | Группа от QF |  |  | Группа от QF | [15 empty] | ОВВ |  | 0 | [6 empty] | ≤60 | 48 | 0 | 0 | 0 | 0
| 185 |  | Группа от QF |  |  | Группа от QF | [15 empty] | ОВВ |  | 0 | [6 empty] | ≤60 | 24 | 0 | 0 | 0 | 0
| 186 |  | Группа от QF |  |  | Группа от QF | [15 empty] | ОВВ |  | 0 | [6 empty] | ≤60 | 31 | 0 | 0 | 0 | 0
| 187 |  | Группа от QF |  |  | Группа от QF | [15 empty] | ОВВ |  | 0 | [6 empty] | ≤60 | 26 | 0 | 0 | 0 | 0
| 188 |  | Группа от QF |  |  | Группа от QF | [15 empty] | ОВВ |  | 0 | [6 empty] | ≤60 | 43 | 0 | 0 | 0 | 0
| 189 |  | Группа от QF |  |  | Группа от QF | [15 empty] | ОВВ |  | 0 | [6 empty] | ≤60 | 39 | 0 | 0 | 0 | 0
| 190 |  | Группа от QF |  |  | Группа от QF | [15 empty] | ОВВ |  | 0 | [6 empty] | ≤60 | 20 | 0 | 0 | 0 | 0
| 191 |  | Группа от QF |  |  | Группа от QF | [15 empty] | ОВВ |  | 0 | [6 empty] | ≤60 | 42 | 0 | 0 | 0 | 0
| 192 |  | Группа от QF |  |  | Группа от QF | [15 empty] | ОВВ |  | 0 | [6 empty] | ≤60 | 40 | 0 | 0 | 0 | 0
| 193 |  | Группа от QF |  |  | Группа от QF | [15 empty] | ОВВ |  | 0 | [6 empty] | ≤60 | 46 | 0 | 0 | 0 | 0
| 194 |  | Группа от QF |  |  | Группа от QF | [15 empty] | ОВВ |  | 0 | [6 empty] | ≤60 | 47 | 0 | 0 | 0 | 0
| 195 |  | Группа от QF |  |  | Группа от QF | [15 empty] | ОВВ |  | 0 | [6 empty] | ≤60 | 23 | 0 | 0 | 0 | 0
| 196 |  | Группа от QF |  |  | Группа от QF | [15 empty] | ОВВ |  | 0 | [6 empty] | ≤60 | 37 | 0 | 0 | 0 | 0
| 197 |  | Группа от QF |  |  | Группа от QF | [15 empty] | ОВВ |  | 0 | [6 empty] | ≤60 | 34 | 0 | 0 | 0 | 0
| 198 |  | Группа от QF |  |  | Группа от QF | [15 empty] | ОВВ |  | 0 | [6 empty] | ≤60 | 21 | 0 | 0 | 0 | 0
| 199 |  | Группа от QF |  |  | Группа от QF | [15 empty] | ОВВ |  | 0 | [6 empty] | ≤60 | 37 | 0 | 0 | 0 | 0
| 200 |  | Группа от QF |  |  | Группа от QF | [15 empty] | ОВВ |  | 0 | [6 empty] | ≤60 | 49 | 0 | 0 | 0 | 0
| 201 |  | Группа от QF |  |  | Группа от QF | [15 empty] | ОВВ |  | 0 | [6 empty] | ≤60 | 44 | 0 | 0 | 0 | 0
| 202 |  | Группа от QF |  |  | Группа от QF | [15 empty] | ОВВ |  | 0 | [6 empty] | ≤60 | 45 | 0 | 0 | 0 | 0
| 203 |  | Группа от QF |  |  | Группа от QF | [15 empty] | ОВВ |  | 0 | [6 empty] | ≤60 | 28 | 0 | 0 | 0 | 0
| 204 |  | Группа от QF |  |  | Группа от QF | [15 empty] | ОВВ |  | 0 | [6 empty] | ≤60 | 33 | 0 | 0 | 0 | 0
| 205 |  | Группа от QF |  |  | Группа от QF | [15 empty] | ОВВ |  | 0 | [6 empty] | ≤60 | 41 | 0 | 0 | 0 | 0
| 206 |  | Группа от QF |  |  | Группа от QF | [15 empty] | ОВВ |  | 0 | [6 empty] | ≤60 | 50 | 0 | 0 | 0 | 0
| 207 |  | Группа от QF |  |  | Группа от QF | [15 empty] | ОВВ |  | 0 | [6 empty] | ≤60 | 45 | 0 | 0 | 0 | 0
| 208 |  | Группа от QF |  |  | Группа от QF | [15 empty] | ОВВ |  | 0 | [6 empty] | ≤60 | 28 | 0 | 0 | 0 | 0
| 209 |  | Группа от QF |  |  | Группа от QF | [15 empty] | ОВВ |  | 0 | [6 empty] | ≤60 | 37 | 0 | 0 | 0 | 0
| 210 |  | Группа от QF |  |  | Группа от QF | [15 empty] | ОВВ |  | 0 | [6 empty] | ≤60 | 41 | 0 | 0 | 0 | 0
| 211 |  | Группа от QF |  |  | Группа от QF | [15 empty] | ОВВ |  | 0 | [6 empty] | ≤60 | 23 | 0 | 0 | 0 | 0
| 212 |  | Группа от QF |  |  | Группа от QF | [15 empty] | ОВВ |  | 0 | [6 empty] | ≤60 | 20 | 0 | 0 | 0 | 0
| 213 |  | Группа от QF |  |  | Группа от QF | [15 empty] | ОВВ |  | 0 | [6 empty] | ≤60 | 32 | 0 | 0 | 0 | 0
| 214 |  | Группа от QF |  |  | Группа от QF | [15 empty] | ОВВ |  | 0 | [6 empty] | ≤60 | 24 | 0 | 0 | 0 | 0
| 215 |  | Группа от QF |  |  | Группа от QF | [15 empty] | ОВВ |  | 0 | [6 empty] | ≤60 | 49 | 0 | 0 | 0 | 0
| 216 |  | Группа от QF |  |  | Группа от QF | [15 empty] | ОВВ |  | 0 | [6 empty] | ≤60 | 44 | 0 | 0 | 0 | 0
| 217 |  | Группа от QF |  |  | Группа от QF | [15 empty] | ОВВ |  | 0 | [6 empty] | ≤60 | 43 | 0 | 0 | 0 | 0
| 218 |  | Группа от QF |  |  | Группа от QF | [15 empty] | ОВВ |  | 0 | [6 empty] | ≤60 | 43 | 0 | 0 | 0 | 0
| 219 |  | Группа от QF |  |  | Группа от QF | [15 empty] | ОВВ |  | 0 | [6 empty] | ≤60 | 27 | 0 | 0 | 0 | 0
| 220 |  | Группа от QF |  |  | Группа от QF | [15 empty] | ОВВ |  | 0 | [6 empty] | ≤60 | 33 | 0 | 0 | 0 | 0
| 221 |  | Группа от QF |  |  | Группа от QF | [15 empty] | ОВВ |  | 0 | [6 empty] | ≤60 | 24 | 0 | 0 | 0 | 0
| 222 |  | Группа от QF |  |  | Группа от QF | [15 empty] | ОВВ |  | 0 | [6 empty] | ≤60 | 48 | 0 | 0 | 0 | 0
| 223 |  | Группа от QF |  |  | Группа от QF | [15 empty] | ОВВ |  | 0 | [6 empty] | ≤60 | 37 | 0 | 0 | 0 | 0
| 224 |  | Группа от QF |  |  | Группа от QF | [15 empty] | ОВВ |  | 0 | [6 empty] | ≤60 | 25 | 0 | 0 | 0 | 0
| 225 |  | Группа от QF |  |  | Группа от QF | [15 empty] | ОВВ |  | 0 | [6 empty] | ≤60 | 23 | 0 | 0 | 0 | 0
| 226 |  | Группа от QF |  |  | Группа от QF | [15 empty] | ОВВ |  | 0 | [6 empty] | ≤60 | 48 | 0 | 0 | 0 | 0
| 227 |  | Группа от QF |  |  | Группа от QF | [15 empty] | ОВВ |  | 0 | [6 empty] | ≤60 | 25 | 0 | 0 | 0 | 0
| 228 |  | Группа от QF |  |  | Группа от QF | [15 empty] | ОВВ |  | 0 | [6 empty] | ≤60 | 28 | 0 | 0 | 0 | 0
| 229 |  | Группа от QF |  |  | Группа от QF | [15 empty] | ОВВ |  | 0 | [6 empty] | ≤60 | 41 | 0 | 0 | 0 | 0
| 230 |  | Группа от QF |  |  | Группа от QF | [15 empty] | ОВВ |  | 0 | [6 empty] | ≤60 | 38 | 0 | 0 | 0 | 0
| 231 |  | Группа от QF |  |  | Группа от QF | [15 empty] | ОВВ |  | 0 | [6 empty] | ≤60 | 42 | 0 | 0 | 0 | 0
| 232 |  | Группа от QF |  |  | Группа от QF | [15 empty] | ОВВ |  | 0 | [6 empty] | ≤60 | 33 | 0 | 0 | 0 | 0
| 233 |  | Группа от QF |  |  | Группа от QF | [15 empty] | ОВВ |  | 0 | [6 empty] | ≤60 | 41 | 0 | 0 | 0 | 0
| 234 |  | Группа от QF |  |  | Группа от QF | [15 empty] | ОВВ |  | 0 | [6 empty] | ≤60 | 47 | 0 | 0 | 0 | 0
| 235 |  | Группа от QF |  |  | Группа от QF | [15 empty] | ОВВ |  | 0 | [6 empty] | ≤60 | 46 | 0 | 0 | 0 | 0
| 236 |  | Группа от QF |  |  | Группа от QF | [15 empty] | ОВВ |  | 0 | [6 empty] | ≤60 | 33 | 0 | 0 | 0 | 0
| 237 |  | Группа от QF |  |  | Группа от QF | [15 empty] | ОВВ |  | 0 | [6 empty] | ≤60 | 39 | 0 | 0 | 0 | 0
| 238 |  | Группа от QF |  |  | Группа от QF | [15 empty] | ОВВ |  | 0 | [6 empty] | ≤60 | 29 | 0 | 0 | 0 | 0
| 239 |  | Группа от QF |  |  | Группа от QF | [15 empty] | ОВВ |  | 0 | [6 empty] | ≤60 | 25 | 0 | 0 | 0 | 0
| 240 |  | Группа от QF |  |  | Группа от QF | [15 empty] | ОВВ |  | 0 | [6 empty] | ≤60 | 46 | 0 | 0 | 0 | 0
| 241 |  | Группа от QF |  |  | Группа от QF | [15 empty] | ОВВ |  | 0 | [6 empty] | ≤60 | 41 | 0 | 0 | 0 | 0
| 242 |  | Группа от QF |  |  | Группа от QF | [15 empty] | ОВВ |  | 0 | [6 empty] | ≤60 | 24 | 0 | 0 | 0 | 0
| 243 |  | Группа от QF |  |  | Группа от QF | [15 empty] | ОВВ |  | 0 | [6 empty] | ≤60 | 37 | 0 | 0 | 0 | 0
| 244 |  | Группа от QF |  |  | Группа от QF | [15 empty] | ОВВ |  | 0 | [6 empty] | ≤60 | 23 | 0 | 0 | 0 | 0
| 245 |  | Группа от QF |  |  | Группа от QF | [15 empty] | ОВВ |  | 0 | [6 empty] | ≤60 | 38 | 0 | 0 | 0 | 0
| 246 |  | Группа от QF |  |  | Группа от QF | [15 empty] | ОВВ |  | 0 | [6 empty] | ≤60 | 28 | 0 | 0 | 0 | 0
| 247 |  | Группа от QF |  |  | Группа от QF | [15 empty] | ОВВ |  | 0 | [6 empty] | ≤60 | 33 | 0 | 0 | 0 | 0
| 248 |  | Группа от QF |  |  | Группа от QF | [15 empty] | ОВВ |  | 0 | [6 empty] | ≤60 | 36 | 0 | 0 | 0 | 0
| 249 |  | Группа от QF |  |  | Группа от QF | [15 empty] | ОВВ |  | 0 | [6 empty] | ≤60 | 22 | 0 | 0 | 0 | 0
| 250 |  | Группа от QF |  |  | Группа от QF | [15 empty] | ОВВ |  | 0 | [6 empty] | ≤60 | 30 | 0 | 0 | 0 | 0
| 251 |  | Группа от QF |  |  | Группа от QF | [15 empty] | ОВВ |  | 0 | [6 empty] | ≤60 | 27 | 0 | 0 | 0 | 0
| 252 |  | Группа от QF |  |  | Группа от QF | [15 empty] | ОВВ |  | 0 | [6 empty] | ≤60 | 23 | 0 | 0 | 0 | 0
| 253 |  | Группа от QF |  |  | Группа от QF | [15 empty] | ОВВ |  | 0 | [6 empty] | ≤60 | 20 | 0 | 0 | 0 | 0
| 254 |  | Группа от QF |  |  | Группа от QF | [15 empty] | ОВВ |  | 0 | [6 empty] | ≤60 | 29 | 0 | 0 | 0 | 0
| 255 |  | Группа от QF |  |  | Группа от QF | [15 empty] | ОВВ |  | 0 | [6 empty] | ≤60 | 34 | 0 | 0 | 0 | 0
| 256 |  | Группа от QF |  |  | Группа от QF | [15 empty] | ОВВ |  | 0 | [6 empty] | ≤60 | 23 | 0 | 0 | 0 | 0
| 257 |  | Группа от QF |  |  | Группа от QF | [15 empty] | ОВВ |  | 0 | [6 empty] | ≤60 | 24 | 0 | 0 | 0 | 0
| 258 |  | Группа от QF |  |  | Группа от QF | [15 empty] | ОВВ |  | 0 | [6 empty] | ≤60 | 37 | 0 | 0 | 0 | 0
| 259 |  | Группа от QF |  |  | Группа от QF | [15 empty] | ОВВ |  | 0 | [6 empty] | ≤60 | 45 | 0 | 0 | 0 | 0
| 260 |  | Группа от QF |  |  | Группа от QF | [15 empty] | ОВВ |  | 0 | [6 empty] | ≤60 | 40 | 0 | 0 | 0 | 0
| 261 |  | Группа от QF |  |  | Группа от QF | [15 empty] | ОВВ |  | 0 | [6 empty] | ≤60 | 31 | 0 | 0 | 0 | 0
| 262 |  | Группа от QF |  |  | Группа от QF | [15 empty] | ОВВ |  | 0 | [6 empty] | ≤60 | 45 | 0 | 0 | 0 | 0
| 263 |  | Группа от QF |  |  | Группа от QF | [15 empty] | ОВВ |  | 0 | [6 empty] | ≤60 | 44 | 0 | 0 | 0 | 0
| 264 |  | Группа от QF |  |  | Группа от QF | [15 empty] | ОВВ |  | 0 | [6 empty] | ≤60 | 23 | 0 | 0 | 0 | 0
| 265 |  | Группа от QF |  |  | Группа от QF | [15 empty] | ОВВ |  | 0 | [6 empty] | ≤60 | 40 | 0 | 0 | 0 | 0
| 266 |  | Группа от QF |  |  | Группа от QF | [15 empty] | ОВВ |  | 0 | [6 empty] | ≤60 | 46 | 0 | 0 | 0 | 0
| 267 |  | Группа от QF |  |  | Группа от QF | [15 empty] | ОВВ |  | 0 | [6 empty] | ≤60 | 43 | 0 | 0 | 0 | 0
| 268 |  | Группа от QF |  |  | Группа от QF | [15 empty] | ОВВ |  | 0 | [6 empty] | ≤60 | 41 | 0 | 0 | 0 | 0
| 269 |  | Группа от QF |  |  | Группа от QF | [15 empty] | ОВВ |  | 0 | [6 empty] | ≤60 | 31 | 0 | 0 | 0 | 0
| 270 |  | Группа от QF |  |  | Группа от QF | [15 empty] | ОВВ |  | 0 | [6 empty] | ≤60 | 21 | 0 | 0 | 0 | 0
| 271 |  | Группа от QF |  |  | Группа от QF | [15 empty] | ОВВ |  | 0 | [6 empty] | ≤60 | 28 | 0 | 0 | 0 | 0
| 272 |  | Группа от QF |  |  | Группа от QF | [15 empty] | ОВВ |  | 0 | [6 empty] | ≤60 | 30 | 0 | 0 | 0 | 0
| 273 |  | Группа от QF |  |  | Группа от QF | [15 empty] | ОВВ |  | 0 | [6 empty] | ≤60 | 24 | 0 | 0 | 0 | 0
| 274 |  | Группа от QF |  |  | Группа от QF | [15 empty] | ОВВ |  | 0 | [6 empty] | ≤60 | 30 | 0 | 0 | 0 | 0
| 275 |  | Группа от QF |  |  | Группа от QF | [15 empty] | ОВВ |  | 0 | [6 empty] | ≤60 | 20 | 0 | 0 | 0 | 0
| 276 |  | Группа от QF |  |  | Группа от QF | [15 empty] | ОВВ |  | 0 | [6 empty] | ≤60 | 45 | 0 | 0 | 0 | 0
| 277 |  | Группа от QF |  |  | Группа от QF | [15 empty] | ОВВ |  | 0 | [6 empty] | ≤60 | 36 | 0 | 0 | 0 | 0
| 278 |  | Группа от QF |  |  | Группа от QF | [15 empty] | ОВВ |  | 0 | [6 empty] | ≤60 | 42 | 0 | 0 | 0 | 0
| 279 |  | Группа от QF |  |  | Группа от QF | [15 empty] | ОВВ |  | 0 | [6 empty] | ≤60 | 38 | 0 | 0 | 0 | 0
| 280 |  | Группа от QF |  |  | Группа от QF | [15 empty] | ОВВ |  | 0 | [6 empty] | ≤60 | 26 | 0 | 0 | 0 | 0
| 281 |  | Группа от QF |  |  | Группа от QF | [15 empty] | ОВВ |  | 0 | [6 empty] | ≤60 | 43 | 0 | 0 | 0 | 0
| 282 |  | Группа от QF |  |  | Группа от QF | [15 empty] | ОВВ |  | 0 | [6 empty] | ≤60 | 36 | 0 | 0 | 0 | 0
| 283 |  | Группа от QF |  |  | Группа от QF | [15 empty] | ОВВ |  | 0 | [6 empty] | ≤60 | 38 | 0 | 0 | 0 | 0
| 284 |  | Группа от QF |  |  | Группа от QF | [15 empty] | ОВВ |  | 0 | [6 empty] | ≤60 | 24 | 0 | 0 | 0 | 0
| 285 |  | Группа от QF |  |  | Группа от QF | [15 empty] | ОВВ |  | 0 | [6 empty] | ≤60 | 20 | 0 | 0 | 0 | 0
| 286 |  | Группа от QF |  |  | Группа от QF | [15 empty] | ОВВ |  | 0 | [6 empty] | ≤60 | 48 | 0 | 0 | 0 | 0
| 287 |  | Группа от QF |  |  | Группа от QF | [15 empty] | ОВВ |  | 0 | [6 empty] | ≤60 | 34 | 0 | 0 | 0 | 0
| 288 |  | Группа от QF |  |  | Группа от QF | [15 empty] | ОВВ |  | 0 | [6 empty] | ≤60 | 26 | 0 | 0 | 0 | 0
| 289 |  | Группа от QF |  |  | Группа от QF | [15 empty] | ОВВ |  | 0 | [6 empty] | ≤60 | 38 | 0 | 0 | 0 | 0
| 290 |  | Группа от QF |  |  | Группа от QF | [15 empty] | ОВВ |  | 0 | [6 empty] | ≤60 | 23 | 0 | 0 | 0 | 0
| 291 |  | Группа от QF |  |  | Группа от QF | [15 empty] | ОВВ |  | 0 | [6 empty] | ≤60 | 27 | 0 | 0 | 0 | 0
| 292 |  | Группа от QF |  |  | Группа от QF | [15 empty] | ОВВ |  | 0 | [6 empty] | ≤60 | 41 | 0 | 0 | 0 | 0
| 293 |  | Группа от QF |  |  | Группа от QF | [15 empty] | ОВВ |  | 0 | [6 empty] | ≤60 | 34 | 0 | 0 | 0 | 0
| 294 |  | Группа от QF |  |  | Группа от QF | [15 empty] | ОВВ |  | 0 | [6 empty] | ≤60 | 49 | 0 | 0 | 0 | 0
| 295 |  | Группа от QF |  |  | Группа от QF | [15 empty] | ОВВ |  | 0 | [6 empty] | ≤60 | 33 | 0 | 0 | 0 | 0
| 296 |  | Группа от QF |  |  | Группа от QF | [15 empty] | ОВВ |  | 0 | [6 empty] | ≤60 | 30 | 0 | 0 | 0 | 0
| 297 |  | Группа от QF |  |  | Группа от QF | [15 empty] | ОВВ |  | 0 | [6 empty] | ≤60 | 44 | 0 | 0 | 0 | 0
| 298 |  | Группа от QF |  |  | Группа от QF | [15 empty] | ОВВ |  | 0 | [6 empty] | ≤60 | 27 | 0 | 0 | 0 | 0
| 299 |  | Группа от QF |  |  | Группа от QF | [15 empty] | ОВВ |  | 0 | [6 empty] | ≤60 | 45 | 0 | 0 | 0 | 0
| 300 |  | Группа от QF |  |  | Группа от QF | [15 empty] | ОВВ |  | 0 | [6 empty] | ≤60 | 34 | 0 | 0 | 0 | 0
| 301 |  | Группа от QF |  |  | Группа от QF | [15 empty] | ОВВ |  | 0 | [6 empty] | ≤60 | 40 | 0 | 0 | 0 | 0
| 302 |  | Группа от QF |  |  | Группа от QF | [15 empty] | ОВВ |  | 0 | [6 empty] | ≤60 | 50 | 0 | 0 | 0 | 0
| 303 |  | Группа от QF |  |  | Группа от QF | [15 empty] | ОВВ |  | 0 | [6 empty] | ≤60 | 23 | 0 | 0 | 0 | 0
| 304 |  | Группа от QF |  |  | Группа от QF | [15 empty] | ОВВ |  | 0 | [6 empty] | ≤60 | 28 | 0 | 0 | 0 | 0
| 305 |  | Группа от QF |  |  | Группа от QF | [15 empty] | ОВВ |  | 0 | [6 empty] | ≤60 | 25 | 0 | 0 | 0 | 0
| 306 |  | Группа от QF |  |  | Группа от QF | [15 empty] | ОВВ |  | 0 | [6 empty] | ≤60 | 26 | 0 | 0 | 0 | 0
| 307 |  | Группа от QF |  |  | Группа от QF | [15 empty] | ОВВ |  | 0 | [6 empty] | ≤60 | 29 | 0 | 0 | 0 | 0
| 308 |  | Группа от QF |  |  | Группа от QF | [15 empty] | ОВВ |  | 0 | [6 empty] | ≤60 | 42 | 0 | 0 | 0 | 0
| 309 |  | Группа от QF |  |  | Группа от QF | [15 empty] | ОВВ |  | 0 | [6 empty] | ≤60 | 26 | 0 | 0 | 0 | 0
| 310 |  | Группа от QF |  |  | Группа от QF | [15 empty] | ОВВ |  | 0 | [6 empty] | ≤60 | 41 | 0 | 0 | 0 | 0
| 311 |  | Группа от QF |  |  | Группа от QF | [15 empty] | ОВВ |  | 0 | [6 empty] | ≤60 | 36 | 0 | 0 | 0 | 0
| 312 |  | Группа от QF |  |  | Группа от QF | [15 empty] | ОВВ |  | 0 | [6 empty] | ≤60 | 47 | 0 | 0 | 0 | 0
| 313 |  | Группа от QF |  |  | Группа от QF | [15 empty] | ОВВ |  | 0 | [6 empty] | ≤60 | 26 | 0 | 0 | 0 | 0
| 314 |  | Группа от QF |  |  | Группа от QF | [15 empty] | ОВВ |  | 0 | [6 empty] | ≤60 | 50 | 0 | 0 | 0 | 0
| 315 |  | Группа от QF |  |  | Группа от QF | [15 empty] | ОВВ |  | 0 | [6 empty] | ≤60 | 32 | 0 | 0 | 0 | 0
| 316 |  | Группа от QF |  |  | Группа от QF | [15 empty] | ОВВ |  | 0 | [6 empty] | ≤60 | 29 | 0 | 0 | 0 | 0
| 317 |  | Группа от QF |  |  | Группа от QF | [15 empty] | ОВВ |  | 0 | [6 empty] | ≤60 | 48 | 0 | 0 | 0 | 0
| 318 |  | Группа от QF |  |  | Группа от QF | [15 empty] | ОВВ |  | 0 | [6 empty] | ≤60 | 44 | 0 | 0 | 0 | 0
| 319 |  | Группа от QF |  |  | Группа от QF | [15 empty] | ОВВ |  | 0 | [6 empty] | ≤60 | 39 | 0 | 0 | 0 | 0
| 320 |  | Группа от QF |  |  | Группа от QF | [15 empty] | ОВВ |  | 0 | [6 empty] | ≤60 | 21 | 0 | 0 | 0 | 0
| 321 |  | Группа от QF |  |  | Группа от QF | [15 empty] | ОВВ |  | 0 | [6 empty] | ≤60 | 48 | 0 | 0 | 0 | 0
| 322 |  | Группа от QF |  |  | Группа от QF | [15 empty] | ОВВ |  | 0 | [6 empty] | ≤60 | 30 | 0 | 0 | 0 | 0
| 323 |  | Группа от QF |  |  | Группа от QF | [15 empty] | ОВВ |  | 0 | [6 empty] | ≤60 | 26 | 0 | 0 | 0 | 0
| 324 |  | Группа от QF |  |  | Группа от QF | [15 empty] | ОВВ |  | 0 | [6 empty] | ≤60 | 48 | 0 | 0 | 0 | 0
| 325 |  | Группа от QF |  |  | Группа от QF | [15 empty] | ОВВ |  | 0 | [6 empty] | ≤60 | 20 | 0 | 0 | 0 | 0
| 326 |  | Группа от QF |  |  | Группа от QF | [15 empty] | ОВВ |  | 0 | [6 empty] | ≤60 | 44 | 0 | 0 | 0 | 0
| 327 |  | Группа от QF |  |  | Группа от QF | [15 empty] | ОВВ |  | 0 | [6 empty] | ≤60 | 37 | 0 | 0 | 0 | 0
| 328 |  | Группа от QF |  |  | Группа от QF | [15 empty] | ОВВ |  | 0 | [6 empty] | ≤60 | 28 | 0 | 0 | 0 | 0
| 329 |  | Группа от QF |  |  | Группа от QF | [15 empty] | ОВВ |  | 0 | [6 empty] | ≤60 | 25 | 0 | 0 | 0 | 0
| 330 |  | Группа от QF |  |  | Группа от QF | [15 empty] | ОВВ |  | 0 | [6 empty] | ≤60 | 49 | 0 | 0 | 0 | 0
| 331 |  | Группа от QF |  |  | Группа от QF | [15 empty] | ОВВ |  | 0 | [6 empty] | ≤60 | 41 | 0 | 0 | 0 | 0
| 332 |  | Группа от QF |  |  | Группа от QF | [15 empty] | ОВВ |  | 0 | [6 empty] | ≤60 | 32 | 0 | 0 | 0 | 0
| 333 |  | Группа от QF |  |  | Группа от QF | [15 empty] | ОВВ |  | 0 | [6 empty] | ≤60 | 24 | 0 | 0 | 0 | 0
| 334 |  | Группа от QF |  |  | Группа от QF | [15 empty] | ОВВ |  | 0 | [6 empty] | ≤60 | 20 | 0 | 0 | 0 | 0
| 335 |  | Группа от QF |  |  | Группа от QF | [15 empty] | ОВВ |  | 0 | [6 empty] | ≤60 | 38 | 0 | 0 | 0 | 0
| 336 |  | Группа от QF |  |  | Группа от QF | [15 empty] | ОВВ |  | 0 | [6 empty] | ≤60 | 33 | 0 | 0 | 0 | 0
| 337 |  | Группа от QF |  |  | Группа от QF | [15 empty] | ОВВ |  | 0 | [6 empty] | ≤60 | 37 | 0 | 0 | 0 | 0
| 338 |  | Группа от QF |  |  | Группа от QF | [15 empty] | ОВВ |  | 0 | [6 empty] | ≤60 | 25 | 0 | 0 | 0 | 0
| 339 |  | Группа от QF |  |  | Группа от QF | [15 empty] | ОВВ |  | 0 | [6 empty] | ≤60 | 45 | 0 | 0 | 0 | 0
| 340 |  | Группа от QF |  |  | Группа от QF | [15 empty] | ОВВ |  | 0 | [6 empty] | ≤60 | 47 | 0 | 0 | 0 | 0
| 341 |  | Группа от QF |  |  | Группа от QF | [15 empty] | ОВВ |  | 0 | [6 empty] | ≤60 | 31 | 0 | 0 | 0 | 0
| 342 |  | Группа от QF |  |  | Группа от QF | [15 empty] | ОВВ |  | 0 | [6 empty] | ≤60 | 40 | 0 | 0 | 0 | 0
| 343 |  | Группа от QF |  |  | Группа от QF | [15 empty] | ОВВ |  | 0 | [6 empty] | ≤60 | 36 | 0 | 0 | 0 | 0
| 344 |  | Группа от QF |  |  | Группа от QF | [15 empty] | ОВВ |  | 0 | [6 empty] | ≤60 | 40 | 0 | 0 | 0 | 0
| 345 |  | Группа от QF |  |  | Группа от QF | [15 empty] | ОВВ |  | 0 | [6 empty] | ≤60 | 40 | 0 | 0 | 0 | 0
| 346 |  | Группа от QF |  |  | Группа от QF | [15 empty] | ОВВ |  | 0 | [6 empty] | ≤60 | 50 | 0 | 0 | 0 | 0
| 347 |  | Группа от QF |  |  | Группа от QF | [15 empty] | ОВВ |  | 0 | [6 empty] | ≤60 | 36 | 0 | 0 | 0 | 0
| 348 |  | Группа от QF |  |  | Группа от QF | [15 empty] | ОВВ |  | 0 | [6 empty] | ≤60 | 25 | 0 | 0 | 0 | 0
| 349 |  | Группа от QF |  |  | Группа от QF | [15 empty] | ОВВ |  | 0 | [6 empty] | ≤60 | 30 | 0 | 0 | 0 | 0
| 350 |  | Группа от QF |  |  | Группа от QF | [15 empty] | ОВВ |  | 0 | [6 empty] | ≤60 | 20 | 0 | 0 | 0 | 0
| 351 |  | Группа от QF |  |  | Группа от QF | [15 empty] | ОВВ |  | 0 | [6 empty] | ≤60 | 21 | 0 | 0 | 0 | 0
| 352 |  | Группа от QF |  |  | Группа от QF | [15 empty] | ОВВ |  | 0 | [6 empty] | ≤60 | 44 | 0 | 0 | 0 | 0
| 353 |  | Группа от QF |  |  | Группа от QF | [15 empty] | ОВВ |  | 0 | [6 empty] | ≤60 | 48 | 0 | 0 | 0 | 0
| 354 |  | Группа от QF |  |  | Группа от QF | [15 empty] | ОВВ |  | 0 | [6 empty] | ≤60 | 23 | 0 | 0 | 0 | 0
| 355 |  | Группа от QF |  |  | Группа от QF | [15 empty] | ОВВ |  | 0 | [6 empty] | ≤60 | 40 | 0 | 0 | 0 | 0
| 356 |  | Группа от QF |  |  | Группа от QF | [15 empty] | ОВВ |  | 0 | [6 empty] | ≤60 | 26 | 0 | 0 | 0 | 0
| 357 |  | Группа от QF |  |  | Группа от QF | [15 empty] | ОВВ |  | 0 | [6 empty] | ≤60 | 22 | 0 | 0 | 0 | 0
| 358 |  | Группа от QF |  |  | Группа от QF | [15 empty] | ОВВ |  | 0 | [6 empty] | ≤60 | 45 | 0 | 0 | 0 | 0
| 359 |  | Группа от QF |  |  | Группа от QF | [15 empty] | ОВВ |  | 0 | [6 empty] | ≤60 | 46 | 0 | 0 | 0 | 0
| 360 |  | Группа от QF |  |  | Группа от QF | [15 empty] | ОВВ |  | 0 | [6 empty] | ≤60 | 38 | 0 | 0 | 0 | 0
| 361 |  | Группа от QF |  |  | Группа от QF | [15 empty] | ОВВ |  | 0 | [6 empty] | ≤60 | 44 | 0 | 0 | 0 | 0
| 362 |  | Группа от QF |  |  | Группа от QF | [15 empty] | ОВВ |  | 0 | [6 empty] | ≤60 | 49 | 0 | 0 | 0 | 0
| 363 |  | Группа от QF |  |  | Группа от QF | [15 empty] | ОВВ |  | 0 | [6 empty] | ≤60 | 21 | 0 | 0 | 0 | 0
| 364 |  | Группа от QF |  |  | Группа от QF | [15 empty] | ОВВ |  | 0 | [6 empty] | ≤60 | 47 | 0 | 0 | 0 | 0
| 365 |  | Группа от QF |  |  | Группа от QF | [15 empty] | ОВВ |  | 0 | [6 empty] | ≤60 | 20 | 0 | 0 | 0 | 0
| 366 |  | Группа от QF |  |  | Группа от QF | [15 empty] | ОВВ |  | 0 | [6 empty] | ≤60 | 43 | 0 | 0 | 0 | 0
| 367 |  | Группа от QF |  |  | Группа от QF | [15 empty] | ОВВ |  | 0 | [6 empty] | ≤60 | 45 | 0 | 0 | 0 | 0
| 368 |  | Группа от QF |  |  | Группа от QF | [15 empty] | ОВВ |  | 0 | [6 empty] | ≤60 | 46 | 0 | 0 | 0 | 0
| 369 |  | Группа от QF |  |  | Группа от QF | [15 empty] | ОВВ |  | 0 | [6 empty] | ≤60 | 48 | 0 | 0 | 0 | 0
| 370 |  | Группа от QF |  |  | Группа от QF | [15 empty] | ОВВ |  | 0 | [6 empty] | ≤60 | 47 | 0 | 0 | 0 | 0
| 371 |  | Группа от QF |  |  | Группа от QF | [15 empty] | ОВВ |  | 0 | [6 empty] | ≤60 | 33 | 0 | 0 | 0 | 0
| 372 |  | Группа от QF |  |  | Группа от QF | [15 empty] | ОВВ |  | 0 | [6 empty] | ≤60 | 36 | 0 | 0 | 0 | 0
| 373 |  | Группа от QF |  |  | Группа от QF | [15 empty] | ОВВ |  | 0 | [6 empty] | ≤60 | 24 | 0 | 0 | 0 | 0
| 374 |  | Группа от QF |  |  | Группа от QF | [15 empty] | ОВВ |  | 0 | [6 empty] | ≤60 | 36 | 0 | 0 | 0 | 0
| 375 |  | Группа от QF |  |  | Группа от QF | [15 empty] | ОВВ |  | 0 | [6 empty] | ≤60 | 47 | 0 | 0 | 0 | 0
| 376 |  | Группа от QF |  |  | Группа от QF | [15 empty] | ОВВ |  | 0 | [6 empty] | ≤60 | 42 | 0 | 0 | 0 | 0
| 377 |  | Группа от QF |  |  | Группа от QF | [15 empty] | ОВВ |  | 0 | [6 empty] | ≤60 | 29 | 0 | 0 | 0 | 0
| 378 |  | Группа от QF |  |  | Группа от QF | [15 empty] | ОВВ |  | 0 | [6 empty] | ≤60 | 32 | 0 | 0 | 0 | 0
| 379 |  | Группа от QF |  |  | Группа от QF | [15 empty] | ОВВ |  | 0 | [6 empty] | ≤60 | 25 | 0 | 0 | 0 | 0
| 380 |  | Группа от QF |  |  | Группа от QF | [15 empty] | ОВВ |  | 0 | [6 empty] | ≤60 | 45 | 0 | 0 | 0 | 0
| 381 |  | Группа от QF |  |  | Группа от QF | [15 empty] | ОВВ |  | 0 | [6 empty] | ≤60 | 48 | 0 | 0 | 0 | 0
| 382 |  | Группа от QF |  |  | Группа от QF | [15 empty] | ОВВ |  | 0 | [6 empty] | ≤60 | 37 | 0 | 0 | 0 | 0
| 383 |  | Группа от QF |  |  | Группа от QF | [15 empty] | ОВВ |  | 0 | [6 empty] | ≤60 | 40 | 0 | 0 | 0 | 0
| 384 |  | Группа от QF |  |  | Группа от QF | [15 empty] | ОВВ |  | 0 | [6 empty] | ≤60 | 34 | 0 | 0 | 0 | 0
| 385 |  | Группа от QF |  |  | Группа от QF | [15 empty] | ОВВ |  | 0 | [6 empty] | ≤60 | 24 | 0 | 0 | 0 | 0
| 386 |  | Группа от QF |  |  | Группа от QF | [15 empty] | ОВВ |  | 0 | [6 empty] | ≤60 | 25 | 0 | 0 | 0 | 0
| 387 |  | Группа от QF |  |  | Группа от QF | [15 empty] | ОВВ |  | 0 | [6 empty] | ≤60 | 35 | 0 | 0 | 0 | 0
| 388 |  | Группа от QF |  |  | Группа от QF | [15 empty] | ОВВ |  | 0 | [6 empty] | ≤60 | 37 | 0 | 0 | 0 | 0
| 389 |  | Группа от QF |  |  | Группа от QF | [15 empty] | ОВВ |  | 0 | [6 empty] | ≤60 | 45 | 0 | 0 | 0 | 0
| 390 |  | Группа от QF |  |  | Группа от QF | [15 empty] | ОВВ |  | 0 | [6 empty] | ≤60 | 47 | 0 | 0 | 0 | 0
| 391 |  | Группа от QF |  |  | Группа от QF | [15 empty] | ОВВ |  | 0 | [6 empty] | ≤60 | 30 | 0 | 0 | 0 | 0
| 392 |  | Группа от QF |  |  | Группа от QF | [15 empty] | ОВВ |  | 0 | [6 empty] | ≤60 | 27 | 0 | 0 | 0 | 0
| 393 |  | Группа от QF |  |  | Группа от QF | [15 empty] | ОВВ |  | 0 | [6 empty] | ≤60 | 44 | 0 | 0 | 0 | 0
| 394 |  | Группа от QF |  |  | Группа от QF | [15 empty] | ОВВ |  | 0 | [6 empty] | ≤60 | 21 | 0 | 0 | 0 | 0
| 395 |  | Группа от QF |  |  | Группа от QF | [15 empty] | ОВВ |  | 0 | [6 empty] | ≤60 | 32 | 0 | 0 | 0 | 0
| 396 |  | Группа от QF |  |  | Группа от QF | [15 empty] | ОВВ |  | 0 | [6 empty] | ≤60 | 25 | 0 | 0 | 0 | 0
| 397 |  | Группа от QF |  |  | Группа от QF | [15 empty] | ОВВ |  | 0 | [6 empty] | ≤60 | 33 | 0 | 0 | 0 | 0
| 398 |  | Группа от QF |  |  | Группа от QF | [15 empty] | ОВВ |  | 0 | [6 empty] | ≤60 | 36 | 0 | 0 | 0 | 0
| 399 |  | Группа от QF |  |  | Группа от QF | [15 empty] | ОВВ |  | 0 | [6 empty] | ≤60 | 28 | 0 | 0 | 0 | 0
| 400 |  | Группа от QF |  |  | Группа от QF | [15 empty] | ОВВ |  | 0 | [6 empty] | ≤60 | 40 | 0 | 0 | 0 | 0
| 401 |  | Группа от QF |  |  | Группа от QF | [15 empty] | ОВВ |  | 0 | [6 empty] | ≤60 | 28 | 0 | 0 | 0 | 0
| 402 |  | Группа от QF |  |  | Группа от QF | [15 empty] | ОВВ |  | 0 | [6 empty] | ≤60 | 30 | 0 | 0 | 0 | 0
| 403 |  | Группа от QF |  |  | Группа от QF | [15 empty] | ОВВ |  | 0 | [6 empty] | ≤60 | 39 | 0 | 0 | 0 | 0
| 404 |  | Группа от QF |  |  | Группа от QF | [15 empty] | ОВВ |  | 0 | [6 empty] | ≤60 | 30 | 0 | 0 | 0 | 0
| 405 |  | Группа от QF |  |  | Группа от QF | [15 empty] | ОВВ |  | 0 | [6 empty] | ≤60 | 29 | 0 | 0 | 0 | 0
| 406 |  | Группа от QF |  |  | Группа от QF | [15 empty] | ОВВ |  | 0 | [6 empty] | ≤60 | 41 | 0 | 0 | 0 | 0
| 407 |  | Группа от QF |  |  | Группа от QF | [15 empty] | ОВВ |  | 0 | [6 empty] | ≤60 | 50 | 0 | 0 | 0 | 0
| 408 |  | Группа от QF |  |  | Группа от QF | [15 empty] | ОВВ |  | 0 | [6 empty] | ≤60 | 48 | 0 | 0 | 0 | 0
| 409 |  | Группа от QF |  |  | Группа от QF | [15 empty] | ОВВ |  | 0 | [6 empty] | ≤60 | 42 | 0 | 0 | 0 | 0
| 410 |  | Группа от QF |  |  | Группа от QF | [15 empty] | ОВВ |  | 0 | [6 empty] | ≤60 | 25 | 0 | 0 | 0 | 0
| 411 |  | Группа от QF |  |  | Группа от QF | [15 empty] | ОВВ |  | 0 | [6 empty] | ≤60 | 34 | 0 | 0 | 0 | 0
| 412 |  | Группа от QF |  |  | Группа от QF | [15 empty] | ОВВ |  | 0 | [6 empty] | ≤60 | 27 | 0 | 0 | 0 | 0
| 413 |  | Группа от QF |  |  | Группа от QF | [15 empty] | ОВВ |  | 0 | [6 empty] | ≤60 | 26 | 0 | 0 | 0 | 0
| 414 |  | Группа от QF |  |  | Группа от QF | [15 empty] | ОВВ |  | 0 | [6 empty] | ≤60 | 39 | 0 | 0 | 0 | 0
| 415 |  | Группа от QF |  |  | Группа от QF | [15 empty] | ОВВ |  | 0 | [6 empty] | ≤60 | 39 | 0 | 0 | 0 | 0
| 416 |  | Группа от QF |  |  | Группа от QF | [15 empty] | ОВВ |  | 0 | [6 empty] | ≤60 | 25 | 0 | 0 | 0 | 0
| 417 |  | Группа от QF |  |  | Группа от QF | [15 empty] | ОВВ |  | 0 | [6 empty] | ≤60 | 50 | 0 | 0 | 0 | 0
| 418 |  | Группа от QF |  |  | Группа от QF | [15 empty] | ОВВ |  | 0 | [6 empty] | ≤60 | 46 | 0 | 0 | 0 | 0
| 419 |  | Группа от QF |  |  | Группа от QF | [15 empty] | ОВВ |  | 0 | [6 empty] | ≤60 | 29 | 0 | 0 | 0 | 0
| 420 |  | Группа от QF |  |  | Группа от QF | [15 empty] | ОВВ |  | 0 | [6 empty] | ≤60 | 39 | 0 | 0 | 0 | 0
| 421 |  | Группа от QF |  |  | Группа от QF | [15 empty] | ОВВ |  | 0 | [6 empty] | ≤60 | 26 | 0 | 0 | 0 | 0
| 422 |  | Группа от QF |  |  | Группа от QF | [15 empty] | ОВВ |  | 0 | [6 empty] | ≤60 | 23 | 0 | 0 | 0 | 0
| 423 |  | Группа от QF |  |  | Группа от QF | [15 empty] | ОВВ |  | 0 | [6 empty] | ≤60 | 24 | 0 | 0 | 0 | 0
| 424 |  | Группа от QF |  |  | Группа от QF | [15 empty] | ОВВ |  | 0 | [6 empty] | ≤60 | 34 | 0 | 0 | 0 | 0
| 425 |  | Группа от QF |  |  | Группа от QF | [15 empty] | ОВВ |  | 0 | [6 empty] | ≤60 | 24 | 0 | 0 | 0 | 0
| 426 |  | Группа от QF |  |  | Группа от QF | [15 empty] | ОВВ |  | 0 | [6 empty] | ≤60 | 43 | 0 | 0 | 0 | 0
| 427 |  | Группа от QF |  |  | Группа от QF | [15 empty] | ОВВ |  | 0 | [6 empty] | ≤60 | 26 | 0 | 0 | 0 | 0
| 428 |  | Группа от QF |  |  | Группа от QF | [15 empty] | ОВВ |  | 0 | [6 empty] | ≤60 | 41 | 0 | 0 | 0 | 0
| 429 |  | Группа от QF |  |  | Группа от QF | [15 empty] | ОВВ |  | 0 | [6 empty] | ≤60 | 39 | 0 | 0 | 0 | 0
| 430 |  | Группа от QF |  |  | Группа от QF | [15 empty] | ОВВ |  | 0 | [6 empty] | ≤60 | 50 | 0 | 0 | 0 | 0
| 431 |  | Группа от QF |  |  | Группа от QF | [15 empty] | ОВВ |  | 0 | [6 empty] | ≤60 | 40 | 0 | 0 | 0 | 0
| 432 |  | Группа от QF |  |  | Группа от QF | [15 empty] | ОВВ |  | 0 | [6 empty] | ≤60 | 33 | 0 | 0 | 0 | 0
| 433 |  | Группа от QF |  |  | Группа от QF | [15 empty] | ОВВ |  | 0 | [6 empty] | ≤60 | 37 | 0 | 0 | 0 | 0
| 434 |  | Группа от QF |  |  | Группа от QF | [15 empty] | ОВВ |  | 0 | [6 empty] | ≤60 | 24 | 0 | 0 | 0 | 0
| 435 |  | Группа от QF |  |  | Группа от QF | [15 empty] | ОВВ |  | 0 | [6 empty] | ≤60 | 38 | 0 | 0 | 0 | 0
| 436 |  | Группа от QF |  |  | Группа от QF | [15 empty] | ОВВ |  | 0 | [6 empty] | ≤60 | 28 | 0 | 0 | 0 | 0
| 437 |  | Группа от QF |  |  | Группа от QF | [15 empty] | ОВВ |  | 0 | [6 empty] | ≤60 | 41 | 0 | 0 | 0 | 0
| 438 |  | Группа от QF |  |  | Группа от QF | [15 empty] | ОВВ |  | 0 | [6 empty] | ≤60 | 27 | 0 | 0 | 0 | 0
| 439 |  | Группа от QF |  |  | Группа от QF | [15 empty] | ОВВ |  | 0 | [6 empty] | ≤60 | 43 | 0 | 0 | 0 | 0
| 440 |  | Группа от QF |  |  | Группа от QF | [15 empty] | ОВВ |  | 0 | [6 empty] | ≤60 | 43 | 0 | 0 | 0 | 0
| 441 |  | Группа от QF |  |  | Группа от QF | [15 empty] | ОВВ |  | 0 | [6 empty] | ≤60 | 35 | 0 | 0 | 0 | 0
| 442 |  | Группа от QF |  |  | Группа от QF | [15 empty] | ОВВ |  | 0 | [6 empty] | ≤60 | 41 | 0 | 0 | 0 | 0
| 443 |  | Группа от QF |  |  | Группа от QF | [15 empty] | ОВВ |  | 0 | [6 empty] | ≤60 | 49 | 0 | 0 | 0 | 0
| 444 |  | Группа от QF |  |  | Группа от QF | [15 empty] | ОВВ |  | 0 | [6 empty] | ≤60 | 43 | 0 | 0 | 0 | 0
| 445 |  | Группа от QF |  |  | Группа от QF | [15 empty] | ОВВ |  | 0 | [6 empty] | ≤60 | 24 | 0 | 0 | 0 | 0
| 446 |  | Группа от QF |  |  | Группа от QF | [15 empty] | ОВВ |  | 0 | [6 empty] | ≤60 | 25 | 0 | 0 | 0 | 0
| 447 |  | Группа от QF |  |  | Группа от QF | [15 empty] | ОВВ |  | 0 | [6 empty] | ≤60 | 28 | 0 | 0 | 0 | 0
| 448 |  | Группа от QF |  |  | Группа от QF | [15 empty] | ОВВ |  | 0 | [6 empty] | ≤60 | 46 | 0 | 0 | 0 | 0
| 449 |  | Группа от QF |  |  | Группа от QF | [15 empty] | ОВВ |  | 0 | [6 empty] | ≤60 | 24 | 0 | 0 | 0 | 0
| 450 |  | Группа от QF |  |  | Группа от QF | [15 empty] | ОВВ |  | 0 | [6 empty] | ≤60 | 36 | 0 | 0 | 0 | 0
| 451 |  | Группа от QF |  |  | Группа от QF | [15 empty] | ОВВ |  | 0 | [6 empty] | ≤60 | 46 | 0 | 0 | 0 | 0
| 452 |  | Группа от QF |  |  | Группа от QF | [15 empty] | ОВВ |  | 0 | [6 empty] | ≤60 | 38 | 0 | 0 | 0 | 0
| 453 |  | Группа от QF |  |  | Группа от QF | [15 empty] | ОВВ |  | 0 | [6 empty] | ≤60 | 44 | 0 | 0 | 0 | 0
| 454 |  | Группа от QF |  |  | Группа от QF | [15 empty] | ОВВ |  | 0 | [6 empty] | ≤60 | 22 | 0 | 0 | 0 | 0
| 455 |  | Группа от QF |  |  | Группа от QF | [15 empty] | ОВВ |  | 0 | [6 empty] | ≤60 | 40 | 0 | 0 | 0 | 0
| 456 |  | Группа от QF |  |  | Группа от QF | [15 empty] | ОВВ |  | 0 | [6 empty] | ≤60 | 43 | 0 | 0 | 0 | 0
| 457 |  | Группа от QF |  |  | Группа от QF | [15 empty] | ОВВ |  | 0 | [6 empty] | ≤60 | 28 | 0 | 0 | 0 | 0
| 458 |  | Группа от QF |  |  | Группа от QF | [15 empty] | ОВВ |  | 0 | [6 empty] | ≤60 | 28 | 0 | 0 | 0 | 0
| 459 |  | Группа от QF |  |  | Группа от QF | [15 empty] | ОВВ |  | 0 | [6 empty] | ≤60 | 40 | 0 | 0 | 0 | 0
| 460 |  | Группа от QF |  |  | Группа от QF | [15 empty] | ОВВ |  | 0 | [6 empty] | ≤60 | 26 | 0 | 0 | 0 | 0
| 461 |  | Группа от QF |  |  | Группа от QF | [15 empty] | ОВВ |  | 0 | [6 empty] | ≤60 | 31 | 0 | 0 | 0 | 0
| 462 |  | Группа от QF |  |  | Группа от QF | [15 empty] | ОВВ |  | 0 | [6 empty] | ≤60 | 40 | 0 | 0 | 0 | 0
| 463 |  | Группа от QF |  |  | Группа от QF | [15 empty] | ОВВ |  | 0 | [6 empty] | ≤60 | 38 | 0 | 0 | 0 | 0
| 464 |  | Группа от QF |  |  | Группа от QF | [15 empty] | ОВВ |  | 0 | [6 empty] | ≤60 | 37 | 0 | 0 | 0 | 0
| 465 |  | Группа от QF |  |  | Группа от QF | [15 empty] | ОВВ |  | 0 | [6 empty] | ≤60 | 27 | 0 | 0 | 0 | 0
| 466 |  | Группа от QF |  |  | Группа от QF | [15 empty] | ОВВ |  | 0 | [6 empty] | ≤60 | 50 | 0 | 0 | 0 | 0
| 467 |  | Группа от QF |  |  | Группа от QF | [15 empty] | ОВВ |  | 0 | [6 empty] | ≤60 | 41 | 0 | 0 | 0 | 0
| 468 |  | Группа от QF |  |  | Группа от QF | [15 empty] | ОВВ |  | 0 | [6 empty] | ≤60 | 41 | 0 | 0 | 0 | 0
| 469 |  | Группа от QF |  |  | Группа от QF | [15 empty] | ОВВ |  | 0 | [6 empty] | ≤60 | 22 | 0 | 0 | 0 | 0
| 470 |  | Группа от QF |  |  | Группа от QF | [15 empty] | ОВВ |  | 0 | [6 empty] | ≤60 | 24 | 0 | 0 | 0 | 0
| 471 |  | Группа от QF |  |  | Группа от QF | [15 empty] | ОВВ |  | 0 | [6 empty] | ≤60 | 44 | 0 | 0 | 0 | 0
| 472 |  | Группа от QF |  |  | Группа от QF | [15 empty] | ОВВ |  | 0 | [6 empty] | ≤60 | 34 | 0 | 0 | 0 | 0
| 473 |  | Группа от QF |  |  | Группа от QF | [15 empty] | ОВВ |  | 0 | [6 empty] | ≤60 | 36 | 0 | 0 | 0 | 0
| 474 |  | Группа от QF |  |  | Группа от QF | [15 empty] | ОВВ |  | 0 | [6 empty] | ≤60 | 35 | 0 | 0 | 0 | 0
| 475 |  | Группа от QF |  |  | Группа от QF | [15 empty] | ОВВ |  | 0 | [6 empty] | ≤60 | 32 | 0 | 0 | 0 | 0
| 476 |  | Группа от QF |  |  | Группа от QF | [15 empty] | ОВВ |  | 0 | [6 empty] | ≤60 | 32 | 0 | 0 | 0 | 0
| 477 |  | Группа от QF |  |  | Группа от QF | [15 empty] | ОВВ |  | 0 | [6 empty] | ≤60 | 36 | 0 | 0 | 0 | 0
| 478 |  | Группа от QF |  |  | Группа от QF | [15 empty] | ОВВ |  | 0 | [6 empty] | ≤60 | 40 | 0 | 0 | 0 | 0
| 479 |  | Группа от QF |  |  | Группа от QF | [15 empty] | ОВВ |  | 0 | [6 empty] | ≤60 | 39 | 0 | 0 | 0 | 0
| 480 |  | Группа от QF |  |  | Группа от QF | [15 empty] | ОВВ |  | 0 | [6 empty] | ≤60 | 33 | 0 | 0 | 0 | 0
| 481 |  | Группа от QF |  |  | Группа от QF | [15 empty] | ОВВ |  | 0 | [6 empty] | ≤60 | 21 | 0 | 0 | 0 | 0
| 482 |  | Группа от QF |  |  | Группа от QF | [15 empty] | ОВВ |  | 0 | [6 empty] | ≤60 | 47 | 0 | 0 | 0 | 0
| 483 |  | Группа от QF |  |  | Группа от QF | [15 empty] | ОВВ |  | 0 | [6 empty] | ≤60 | 37 | 0 | 0 | 0 | 0
| 484 |  | Группа от QF |  |  | Группа от QF | [15 empty] | ОВВ |  | 0 | [6 empty] | ≤60 | 48 | 0 | 0 | 0 | 0
| 485 |  | Группа от QF |  |  | Группа от QF | [15 empty] | ОВВ |  | 0 | [6 empty] | ≤60 | 42 | 0 | 0 | 0 | 0
| 486 |  | Группа от QF |  |  | Группа от QF | [15 empty] | ОВВ |  | 0 | [6 empty] | ≤60 | 28 | 0 | 0 | 0 | 0
| 487 |  | Группа от QF |  |  | Группа от QF | [15 empty] | ОВВ |  | 0 | [6 empty] | ≤60 | 39 | 0 | 0 | 0 | 0
| 488 |  | Группа от QF |  |  | Группа от QF | [15 empty] | ОВВ |  | 0 | [6 empty] | ≤60 | 50 | 0 | 0 | 0 | 0
| 489 |  | Группа от QF |  |  | Группа от QF | [15 empty] | ОВВ |  | 0 | [6 empty] | ≤60 | 26 | 0 | 0 | 0 | 0
| 490 |  | Группа от QF |  |  | Группа от QF | [15 empty] | ОВВ |  | 0 | [6 empty] | ≤60 | 25 | 0 | 0 | 0 | 0
| 491 |  | Группа от QF |  |  | Группа от QF | [15 empty] | ОВВ |  | 0 | [6 empty] | ≤60 | 47 | 0 | 0 | 0 | 0
| 492 |  | Группа от QF |  |  | Группа от QF | [15 empty] | ОВВ |  | 0 | [6 empty] | ≤60 | 45 | 0 | 0 | 0 | 0
| 493 |  | Группа от QF |  |  | Группа от QF | [15 empty] | ОВВ |  | 0 | [6 empty] | ≤60 | 35 | 0 | 0 | 0 | 0
| 494 |  | Группа от QF |  |  | Группа от QF | [15 empty] | ОВВ |  | 0 | [6 empty] | ≤60 | 40 | 0 | 0 | 0 | 0
| 495 |  | Группа от QF |  |  | Группа от QF | [15 empty] | ОВВ |  | 0 | [6 empty] | ≤60 | 41 | 0 | 0 | 0 | 0
| 496 |  | Группа от QF |  |  | Группа от QF | [15 empty] | ОВВ |  | 0 | [6 empty] | ≤60 | 47 | 0 | 0 | 0 | 0
| 497 |  | Группа от QF |  |  | Группа от QF | [15 empty] | ОВВ |  | 0 | [6 empty] | ≤60 | 34 | 0 | 0 | 0 | 0
| 498 |  | Группа от QF |  |  | Группа от QF | [15 empty] | ОВВ |  | 0 | [6 empty] | ≤60 | 46 | 0 | 0 | 0 | 0
| 499 |  | Группа от QF |  |  | Группа от QF | [15 empty] | ОВВ |  | 0 | [6 empty] | ≤60 | 23 | 0 | 0 | 0 | 0
| 500 |  | Группа от QF |  |  | Группа от QF | [15 empty] | ОВВ |  | 0 | [6 empty] | ≤60 | 24 | 0 | 0 | 0 | 0
| 501 |  | Группа от QF |  |  | Группа от QF | [15 empty] | ОВВ |  | 0 | [6 empty] | ≤60 | 44 | 0 | 0 | 0 | 0
| 502 |  | Группа от QF |  |  | Группа от QF | [15 empty] | ОВВ |  | 0 | [6 empty] | ≤60 | 46 | 0 | 0 | 0 | 0
| 503 |  | Группа от QF |  |  | Группа от QF | [15 empty] | ОВВ |  | 0 | [6 empty] | ≤60 | 41 | 0 | 0 | 0 | 0
| 504 |  | Группа от QF |  |  | Группа от QF | [15 empty] | ОВВ |  | 0 | [6 empty] | ≤60 | 44 | 0 | 0 | 0 | 0
| 505 |  | Группа от QF |  |  | Группа от QF | [15 empty] | ОВВ |  | 0 | [6 empty] | ≤60 | 30 | 0 | 0 | 0 | 0
| 506 |  | Группа от QF |  |  | Группа от QF | [15 empty] | ОВВ |  | 0 | [6 empty] | ≤60 | 49 | 0 | 0 | 0 | 0
| 507 |  | Группа от QF |  |  | Группа от QF | [15 empty] | ОВВ |  | 0 | [6 empty] | ≤60 | 38 | 0 | 0 | 0 | 0
| 508 |  | Группа от QF |  |  | Группа от QF | [15 empty] | ОВВ |  | 0 | [6 empty] | ≤60 | 35 | 0 | 0 | 0 | 0
| 509 |  | Группа от QF |  |  | Группа от QF | [15 empty] | ОВВ |  | 0 | [6 empty] | ≤60 | 34 | 0 | 0 | 0 | 0
| 510 |  | Группа от QF |  |  | Группа от QF | [15 empty] | ОВВ |  | 0 | [6 empty] | ≤60 | 37 | 0 | 0 | 0 | 0
| 511 |  | Группа от QF |  |  | Группа от QF | [15 empty] | ОВВ |  | 0 | [6 empty] | ≤60 | 21 | 0 | 0 | 0 | 0
| 512 |  | Группа от QF |  |  | Группа от QF | [15 empty] | ОВВ |  | 0 | [6 empty] | ≤60 | 41 | 0 | 0 | 0 | 0
| 513 |  | Группа от QF |  |  | Группа от QF | [15 empty] | ОВВ |  | 0 | [6 empty] | ≤60 | 31 | 0 | 0 | 0 | 0
| 514 |  | Группа от QF |  |  | Группа от QF | [15 empty] | ОВВ |  | 0 | [6 empty] | ≤60 | 26 | 0 | 0 | 0 | 0
| 515 |  | Группа от QF |  |  | Группа от QF | [15 empty] | ОВВ |  | 0 | [6 empty] | ≤60 | 21 | 0 | 0 | 0 | 0
| 516 |  | Группа от QF |  |  | Группа от QF | [15 empty] | ОВВ |  | 0 | [6 empty] | ≤60 | 41 | 0 | 0 | 0 | 0
| 517 |  | Группа от QF |  |  | Группа от QF | [15 empty] | ОВВ |  | 0 | [6 empty] | ≤60 | 48 | 0 | 0 | 0 | 0
| 518 |  | Группа от QF |  |  | Группа от QF | [15 empty] | ОВВ |  | 0 | [6 empty] | ≤60 | 23 | 0 | 0 | 0 | 0
| 519 |  | Группа от QF |  |  | Группа от QF | [15 empty] | ОВВ |  | 0 | [6 empty] | ≤60 | 49 | 0 | 0 | 0 | 0
| 520 |  | Группа от QF |  |  | Группа от QF | [15 empty] | ОВВ |  | 0 | [6 empty] | ≤60 | 28 | 0 | 0 | 0 | 0
| 521 |  | Группа от QF |  |  | Группа от QF | [15 empty] | ОВВ |  | 0 | [6 empty] | ≤60 | 29 | 0 | 0 | 0 | 0
| 522 |  | Группа от QF |  |  | Группа от QF | [15 empty] | ОВВ |  | 0 | [6 empty] | ≤60 | 41 | 0 | 0 | 0 | 0
| 523 |  | Группа от QF |  |  | Группа от QF | [15 empty] | ОВВ |  | 0 | [6 empty] | ≤60 | 43 | 0 | 0 | 0 | 0
| 524 |  | Группа от QF |  |  | Группа от QF | [15 empty] | ОВВ |  | 0 | [6 empty] | ≤60 | 31 | 0 | 0 | 0 | 0
| 525 |  | Группа от QF |  |  | Группа от QF | [15 empty] | ОВВ |  | 0 | [6 empty] | ≤60 | 35 | 0 | 0 | 0 | 0
| 526 |  | Группа от QF |  |  | Группа от QF | [15 empty] | ОВВ |  | 0 | [6 empty] | ≤60 | 23 | 0 | 0 | 0 | 0
| 527 |  | Группа от QF |  |  | Группа от QF | [15 empty] | ОВВ |  | 0 | [6 empty] | ≤60 | 29 | 0 | 0 | 0 | 0
| 528 |  | Группа от QF |  |  | Группа от QF | [15 empty] | ОВВ |  | 0 | [6 empty] | ≤60 | 25 | 0 | 0 | 0 | 0
| 529 |  | Группа от QF |  |  | Группа от QF | [15 empty] | ОВВ |  | 0 | [6 empty] | ≤60 | 35 | 0 | 0 | 0 | 0
| 530 |  | Группа от QF |  |  | Группа от QF | [15 empty] | ОВВ |  | 0 | [6 empty] | ≤60 | 24 | 0 | 0 | 0 | 0
| 531 |  | Группа от QF |  |  | Группа от QF | [15 empty] | ОВВ |  | 0 | [6 empty] | ≤60 | 41 | 0 | 0 | 0 | 0
| 532 |  | Группа от QF |  |  | Группа от QF | [15 empty] | ОВВ |  | 0 | [6 empty] | ≤60 | 32 | 0 | 0 | 0 | 0
| 533 |  | Группа от QF |  |  | Группа от QF | [15 empty] | ОВВ |  | 0 | [6 empty] | ≤60 | 43 | 0 | 0 | 0 | 0
| 534 |  | Группа от QF |  |  | Группа от QF | [15 empty] | ОВВ |  | 0 | [6 empty] | ≤60 | 33 | 0 | 0 | 0 | 0
| 535 |  | Группа от QF |  |  | Группа от QF | [15 empty] | ОВВ |  | 0 | [6 empty] | ≤60 | 45 | 0 | 0 | 0 | 0
| 536 |  | Группа от QF |  |  | Группа от QF | [15 empty] | ОВВ |  | 0 | [6 empty] | ≤60 | 37 | 0 | 0 | 0 | 0
| 537 |  | Группа от QF |  |  | Группа от QF | [15 empty] | ОВВ |  | 0 | [6 empty] | ≤60 | 20 | 0 | 0 | 0 | 0
| 538 |  | Группа от QF |  |  | Группа от QF | [15 empty] | ОВВ |  | 0 | [6 empty] | ≤60 | 27 | 0 | 0 | 0 | 0
| 539 |  | Группа от QF |  |  | Группа от QF | [15 empty] | ОВВ |  | 0 | [6 empty] | ≤60 | 34 | 0 | 0 | 0 | 0
| 540 |  | Группа от QF |  |  | Группа от QF | [15 empty] | ОВВ |  | 0 | [6 empty] | ≤60 | 43 | 0 | 0 | 0 | 0
| 541 |  | Группа от QF |  |  | Группа от QF | [15 empty] | ОВВ |  | 0 | [6 empty] | ≤60 | 36 | 0 | 0 | 0 | 0
| 542 |  | Группа от QF |  |  | Группа от QF | [15 empty] | ОВВ |  | 0 | [6 empty] | ≤60 | 46 | 0 | 0 | 0 | 0
| 543 |  | Группа от QF |  |  | Группа от QF | [15 empty] | ОВВ |  | 0 | [6 empty] | ≤60 | 28 | 0 | 0 | 0 | 0
| 544 |  | Группа от QF |  |  | Группа от QF | [15 empty] | ОВВ |  | 0 | [6 empty] | ≤60 | 45 | 0 | 0 | 0 | 0
| 545 |  | Группа от QF |  |  | Группа от QF | [15 empty] | ОВВ |  | 0 | [6 empty] | ≤60 | 22 | 0 | 0 | 0 | 0
| 546 |  | Группа от QF |  |  | Группа от QF | [15 empty] | ОВВ |  | 0 | [6 empty] | ≤60 | 47 | 0 | 0 | 0 | 0
| 547 |  | Группа от QF |  |  | Группа от QF | [15 empty] | ОВВ |  | 0 | [6 empty] | ≤60 | 44 | 0 | 0 | 0 | 0
| 548 |  | Группа от QF |  |  | Группа от QF | [15 empty] | ОВВ |  | 0 | [6 empty] | ≤60 | 20 | 0 | 0 | 0 | 0
| 549 |  | Группа от QF |  |  | Группа от QF | [15 empty] | ОВВ |  | 0 | [6 empty] | ≤60 | 40 | 0 | 0 | 0 | 0
| 550 |  | Группа от QF |  |  | Группа от QF | [15 empty] | ОВВ |  | 0 | [6 empty] | ≤60 | 22 | 0 | 0 | 0 | 0
| 551 |  | Группа от QF |  |  | Группа от QF | [15 empty] | ОВВ |  | 0 | [6 empty] | ≤60 | 23 | 0 | 0 | 0 | 0
| 552 |  | Группа от QF |  |  | Группа от QF | [15 empty] | ОВВ |  | 0 | [6 empty] | ≤60 | 48 | 0 | 0 | 0 | 0
| 553 |  | Группа от QF |  |  | Группа от QF | [15 empty] | ОВВ |  | 0 | [6 empty] | ≤60 | 39 | 0 | 0 | 0 | 0
| 554 |  | Группа от QF |  |  | Группа от QF | [15 empty] | ОВВ |  | 0 | [6 empty] | ≤60 | 50 | 0 | 0 | 0 | 0
| 555 |  | Группа от QF |  |  | Группа от QF | [15 empty] | ОВВ |  | 0 | [6 empty] | ≤60 | 36 | 0 | 0 | 0 | 0
| 556 |  | Группа от QF |  |  | Группа от QF | [15 empty] | ОВВ |  | 0 | [6 empty] | ≤60 | 21 | 0 | 0 | 0 | 0
| 557 |  | Группа от QF |  |  | Группа от QF | [15 empty] | ОВВ |  | 0 | [6 empty] | ≤60 | 42 | 0 | 0 | 0 | 0
| 558 |  | Группа от QF |  |  | Группа от QF | [15 empty] | ОВВ |  | 0 | [6 empty] | ≤60 | 27 | 0 | 0 | 0 | 0
| 559 |  | Группа от QF |  |  | Группа от QF | [15 empty] | ОВВ |  | 0 | [6 empty] | ≤60 | 21 | 0 | 0 | 0 | 0
| 560 |  | Группа от QF |  |  | Группа от QF | [15 empty] | ОВВ |  | 0 | [6 empty] | ≤60 | 49 | 0 | 0 | 0 | 0
| 561 |  | Группа от QF |  |  | Группа от QF | [15 empty] | ОВВ |  | 0 | [6 empty] | ≤60 | 21 | 0 | 0 | 0 | 0
| 562 |  | Группа от QF |  |  | Группа от QF | [15 empty] | ОВВ |  | 0 | [6 empty] | ≤60 | 21 | 0 | 0 | 0 | 0
| 563 |  | Группа от QF |  |  | Группа от QF | [15 empty] | ОВВ |  | 0 | [6 empty] | ≤60 | 45 | 0 | 0 | 0 | 0
| 564 |  | Группа от QF |  |  | Группа от QF | [15 empty] | ОВВ |  | 0 | [6 empty] | ≤60 | 38 | 0 | 0 | 0 | 0
| 565 |  | Группа от QF |  |  | Группа от QF | [15 empty] | ОВВ |  | 0 | [6 empty] | ≤60 | 30 | 0 | 0 | 0 | 0
| 566 |  | Группа от QF |  |  | Группа от QF | [15 empty] | ОВВ |  | 0 | [6 empty] | ≤60 | 30 | 0 | 0 | 0 | 0
| 567 |  | Группа от QF |  |  | Группа от QF | [15 empty] | ОВВ |  | 0 | [6 empty] | ≤60 | 21 | 0 | 0 | 0 | 0
| 568 |  | Группа от QF |  |  | Группа от QF | [15 empty] | ОВВ |  | 0 | [6 empty] | ≤60 | 34 | 0 | 0 | 0 | 0
| 569 |  | Группа от QF |  |  | Группа от QF | [15 empty] | ОВВ |  | 0 | [6 empty] | ≤60 | 28 | 0 | 0 | 0 | 0
| 570 |  | Группа от QF |  |  | Группа от QF | [15 empty] | ОВВ |  | 0 | [6 empty] | ≤60 | 30 | 0 | 0 | 0 | 0
| 571 |  | Группа от QF |  |  | Группа от QF | [15 empty] | ОВВ |  | 0 | [6 empty] | ≤60 | 20 | 0 | 0 | 0 | 0
| 572 |  | Группа от QF |  |  | Группа от QF | [15 empty] | ОВВ |  | 0 | [6 empty] | ≤60 | 42 | 0 | 0 | 0 | 0
| 573 |  | Группа от QF |  |  | Группа от QF | [15 empty] | ОВВ |  | 0 | [6 empty] | ≤60 | 47 | 0 | 0 | 0 | 0
| 574 |  | Группа от QF |  |  | Группа от QF | [15 empty] | ОВВ |  | 0 | [6 empty] | ≤60 | 37 | 0 | 0 | 0 | 0
| 575 |  | Группа от QF |  |  | Группа от QF | [15 empty] | ОВВ |  | 0 | [6 empty] | ≤60 | 45 | 0 | 0 | 0 | 0
| 576 |  | Группа от QF |  |  | Группа от QF | [15 empty] | ОВВ |  | 0 | [6 empty] | ≤60 | 38 | 0 | 0 | 0 | 0
| 577 |  | Группа от QF |  |  | Группа от QF | [15 empty] | ОВВ |  | 0 | [6 empty] | ≤60 | 27 | 0 | 0 | 0 | 0
| 578 |  | Группа от QF |  |  | Группа от QF | [15 empty] | ОВВ |  | 0 | [6 empty] | ≤60 | 26 | 0 | 0 | 0 | 0
| 579 |  | Группа от QF |  |  | Группа от QF | [15 empty] | ОВВ |  | 0 | [6 empty] | ≤60 | 36 | 0 | 0 | 0 | 0
| 580 |  | Группа от QF |  |  | Группа от QF | [15 empty] | ОВВ |  | 0 | [6 empty] | ≤60 | 44 | 0 | 0 | 0 | 0
| 581 |  | Группа от QF |  |  | Группа от QF | [15 empty] | ОВВ |  | 0 | [6 empty] | ≤60 | 35 | 0 | 0 | 0 | 0
| 582 |  | Группа от QF |  |  | Группа от QF | [15 empty] | ОВВ |  | 0 | [6 empty] | ≤60 | 50 | 0 | 0 | 0 | 0
| 583 |  | Группа от QF |  |  | Группа от QF | [15 empty] | ОВВ |  | 0 | [6 empty] | ≤60 | 43 | 0 | 0 | 0 | 0
| 584 |  | Группа от QF |  |  | Группа от QF | [15 empty] | ОВВ |  | 0 | [6 empty] | ≤60 | 35 | 0 | 0 | 0 | 0
| 585 |  | Группа от QF |  |  | Группа от QF | [15 empty] | ОВВ |  | 0 | [6 empty] | ≤60 | 25 | 0 | 0 | 0 | 0
| 586 |  | Группа от QF |  |  | Группа от QF | [15 empty] | ОВВ |  | 0 | [6 empty] | ≤60 | 32 | 0 | 0 | 0 | 0
| 587 |  | Группа от QF |  |  | Группа от QF | [15 empty] | ОВВ |  | 0 | [6 empty] | ≤60 | 30 | 0 | 0 | 0 | 0
| 588 |  | Группа от QF |  |  | Группа от QF | [15 empty] | ОВВ |  | 0 | [6 empty] | ≤60 | 40 | 0 | 0 | 0 | 0
| 589 |  | Группа от QF |  |  | Группа от QF | [15 empty] | ОВВ |  | 0 | [6 empty] | ≤60 | 45 | 0 | 0 | 0 | 0
| 590 |  | Группа от QF |  |  | Группа от QF | [15 empty] | ОВВ |  | 0 | [6 empty] | ≤60 | 30 | 0 | 0 | 0 | 0
| 591 |  | Группа от QF |  |  | Группа от QF | [15 empty] | ОВВ |  | 0 | [6 empty] | ≤60 | 36 | 0 | 0 | 0 | 0
| 592 |  | Группа от QF |  |  | Группа от QF | [15 empty] | ОВВ |  | 0 | [6 empty] | ≤60 | 22 | 0 | 0 | 0 | 0
| 593 |  | Группа от QF |  |  | Группа от QF | [15 empty] | ОВВ |  | 0 | [6 empty] | ≤60 | 35 | 0 | 0 | 0 | 0
| 594 |  | Группа от QF |  |  | Группа от QF | [15 empty] | ОВВ |  | 0 | [6 empty] | ≤60 | 27 | 0 | 0 | 0 | 0
| 595 |  | Группа от QF |  |  | Группа от QF | [15 empty] | ОВВ |  | 0 | [6 empty] | ≤60 | 37 | 0 | 0 | 0 | 0
| 596 |  | Группа от QF |  |  | Группа от QF | [15 empty] | ОВВ |  | 0 | [6 empty] | ≤60 | 24 | 0 | 0 | 0 | 0
| 597 |  | Группа от QF |  |  | Группа от QF | [15 empty] | ОВВ |  | 0 | [6 empty] | ≤60 | 37 | 0 | 0 | 0 | 0
| 598 |  | Группа от QF |  |  | Группа от QF | [15 empty] | ОВВ |  | 0 | [6 empty] | ≤60 | 42 | 0 | 0 | 0 | 0
| 599 |  | Группа от QF |  |  | Группа от QF | [15 empty] | ОВВ |  | 0 | [6 empty] | ≤60 | 33 | 0 | 0 | 0 | 0
| 600 |  | Группа от QF |  |  | Группа от QF | [15 empty] | ОВВ |  | 0 | [6 empty] | ≤60 | 24 | 0 | 0 | 0 | 0
| 601 |  | Группа от QF |  |  | Группа от QF | [15 empty] | ОВВ |  | 0 | [6 empty] | ≤60 | 40 | 0 | 0 | 0 | 0
| 602 |  | Группа от QF |  |  | Группа от QF | [15 empty] | ОВВ |  | 0 | [6 empty] | ≤60 | 40 | 0 | 0 | 0 | 0
| 603 |  | Группа от QF |  |  | Группа от QF | [15 empty] | ОВВ |  | 0 | [6 empty] | ≤60 | 37 | 0 | 0 | 0 | 0
| 604 |  | Группа от QF |  |  | Группа от QF | [15 empty] | ОВВ |  | 0 | [6 empty] | ≤60 | 28 | 0 | 0 | 0 | 0
| 605 |  | Группа от QF |  |  | Группа от QF | [15 empty] | ОВВ |  | 0 | [6 empty] | ≤60 | 36 | 0 | 0 | 0 | 0
| 606 |  | Группа от QF |  |  | Группа от QF | [15 empty] | ОВВ |  | 0 | [6 empty] | ≤60 | 23 | 0 | 0 | 0 | 0
| 607 |  | Группа от QF |  |  | Группа от QF | [15 empty] | ОВВ |  | 0 | [6 empty] | ≤60 | 39 | 0 | 0 | 0 | 0
| 608 |  | Группа от QF |  |  | Группа от QF | [15 empty] | ОВВ |  | 0 | [6 empty] | ≤60 | 30 | 0 | 0 | 0 | 0
| 609 |  | Группа от QF |  |  | Группа от QF | [15 empty] | ОВВ |  | 0 | [6 empty] | ≤60 | 23 | 0 | 0 | 0 | 0
| 610 |  | Группа от QF |  |  | Группа от QF | [15 empty] | ОВВ |  | 0 | [6 empty] | ≤60 | 20 | 0 | 0 | 0 | 0
| 611 |  | Группа от QF |  |  | Группа от QF | [15 empty] | ОВВ |  | 0 | [6 empty] | ≤60 | 35 | 0 | 0 | 0 | 0
| 612 |  | Группа от QF |  |  | Группа от QF | [15 empty] | ОВВ |  | 0 | [6 empty] | ≤60 | 41 | 0 | 0 | 0 | 0
| 613 |  | Группа от QF |  |  | Группа от QF | [15 empty] | ОВВ |  | 0 | [6 empty] | ≤60 | 40 | 0 | 0 | 0 | 0
| 614 |  | Группа от QF |  |  | Группа от QF | [15 empty] | ОВВ |  | 0 | [6 empty] | ≤60 | 34 | 0 | 0 | 0 | 0
| 615 |  | Группа от QF |  |  | Группа от QF | [15 empty] | ОВВ |  | 0 | [6 empty] | ≤60 | 50 | 0 | 0 | 0 | 0
| 616 |  | Группа от QF |  |  | Группа от QF | [15 empty] | ОВВ |  | 0 | [6 empty] | ≤60 | 44 | 0 | 0 | 0 | 0
| 617 |  | Группа от QF |  |  | Группа от QF | [15 empty] | ОВВ |  | 0 | [6 empty] | ≤60 | 29 | 0 | 0 | 0 | 0
| 618 |  | Группа от QF |  |  | Группа от QF | [15 empty] | ОВВ |  | 0 | [6 empty] | ≤60 | 50 | 0 | 0 | 0 | 0
| 619 |  | Группа от QF |  |  | Группа от QF | [15 empty] | ОВВ |  | 0 | [6 empty] | ≤60 | 36 | 0 | 0 | 0 | 0
| 620 |  | Группа от QF |  |  | Группа от QF | [15 empty] | ОВВ |  | 0 | [6 empty] | ≤60 | 27 | 0 | 0 | 0 | 0
| 621 |  | Группа от QF |  |  | Группа от QF | [15 empty] | ОВВ |  | 0 | [6 empty] | ≤60 | 43 | 0 | 0 | 0 | 0
| 622 |  | Группа от QF |  |  | Группа от QF | [15 empty] | ОВВ |  | 0 | [6 empty] | ≤60 | 41 | 0 | 0 | 0 | 0
| 623 |  | Группа от QF |  |  | Группа от QF | [15 empty] | ОВВ |  | 0 | [6 empty] | ≤60 | 32 | 0 | 0 | 0 | 0
| 624 |  | Группа от QF |  |  | Группа от QF | [15 empty] | ОВВ |  | 0 | [6 empty] | ≤60 | 35 | 0 | 0 | 0 | 0
| 625 |  | Группа от QF |  |  | Группа от QF | [15 empty] | ОВВ |  | 0 | [6 empty] | ≤60 | 33 | 0 | 0 | 0 | 0
| 626 |  | Группа от QF |  |  | Группа от QF | [15 empty] | ОВВ |  | 0 | [6 empty] | ≤60 | 26 | 0 | 0 | 0 | 0
| 627 |  | Группа от QF |  |  | Группа от QF | [15 empty] | ОВВ |  | 0 | [6 empty] | ≤60 | 24 | 0 | 0 | 0 | 0
| 628 |  | Группа от QF |  |  | Группа от QF | [15 empty] | ОВВ |  | 0 | [6 empty] | ≤60 | 35 | 0 | 0 | 0 | 0
| 629 |  | Группа от QF |  |  | Группа от QF | [15 empty] | ОВВ |  | 0 | [6 empty] | ≤60 | 39 | 0 | 0 | 0 | 0
| 630 |  | Группа от QF |  |  | Группа от QF | [15 empty] | ОВВ |  | 0 | [6 empty] | ≤60 | 34 | 0 | 0 | 0 | 0
| 631 |  | Группа от QF |  |  | Группа от QF | [15 empty] | ОВВ |  | 0 | [6 empty] | ≤60 | 27 | 0 | 0 | 0 | 0
| 632 |  | Группа от QF |  |  | Группа от QF | [15 empty] | ОВВ |  | 0 | [6 empty] | ≤60 | 37 | 0 | 0 | 0 | 0
| 633 |  | Группа от QF |  |  | Группа от QF | [15 empty] | ОВВ |  | 0 | [6 empty] | ≤60 | 40 | 0 | 0 | 0 | 0
| 634 |  | Группа от QF |  |  | Группа от QF | [15 empty] | ОВВ |  | 0 | [6 empty] | ≤60 | 39 | 0 | 0 | 0 | 0
| 635 |  | Группа от QF |  |  | Группа от QF | [15 empty] | ОВВ |  | 0 | [6 empty] | ≤60 | 43 | 0 | 0 | 0 | 0
| 636 |  | Группа от QF |  |  | Группа от QF | [15 empty] | ОВВ |  | 0 | [6 empty] | ≤60 | 28 | 0 | 0 | 0 | 0
| 637 |  | Группа от QF |  |  | Группа от QF | [15 empty] | ОВВ |  | 0 | [6 empty] | ≤60 | 39 | 0 | 0 | 0 | 0
| 638 |  | Группа от QF |  |  | Группа от QF | [15 empty] | ОВВ |  | 0 | [6 empty] | ≤60 | 39 | 0 | 0 | 0 | 0
| 639 |  | Группа от QF |  |  | Группа от QF | [15 empty] | ОВВ |  | 0 | [6 empty] | ≤60 | 25 | 0 | 0 | 0 | 0
| 640 |  | Группа от QF |  |  | Группа от QF | [15 empty] | ОВВ |  | 0 | [6 empty] | ≤60 | 41 | 0 | 0 | 0 | 0
| 641 |  | Группа от QF |  |  | Группа от QF | [15 empty] | ОВВ |  | 0 | [6 empty] | ≤60 | 43 | 0 | 0 | 0 | 0
| 642 |  | Группа от QF |  |  | Группа от QF | [15 empty] | ОВВ |  | 0 | [6 empty] | ≤60 | 25 | 0 | 0 | 0 | 0
| 643 |  | Группа от QF |  |  | Группа от QF | [15 empty] | ОВВ |  | 0 | [6 empty] | ≤60 | 44 | 0 | 0 | 0 | 0
| 644 |  | Группа от QF |  |  | Группа от QF | [15 empty] | ОВВ |  | 0 | [6 empty] | ≤60 | 31 | 0 | 0 | 0 | 0
| 645 |  | Группа от QF |  |  | Группа от QF | [15 empty] | ОВВ |  | 0 | [6 empty] | ≤60 | 24 | 0 | 0 | 0 | 0
| 646 |  | Группа от QF |  |  | Группа от QF | [15 empty] | ОВВ |  | 0 | [6 empty] | ≤60 | 26 | 0 | 0 | 0 | 0
| 647 |  | Группа от QF |  |  | Группа от QF | [15 empty] | ОВВ |  | 0 | [6 empty] | ≤60 | 36 | 0 | 0 | 0 | 0
| 648 |  | Группа от QF |  |  | Группа от QF | [15 empty] | ОВВ |  | 0 | [6 empty] | ≤60 | 48 | 0 | 0 | 0 | 0
| 649 |  | Группа от QF |  |  | Группа от QF | [15 empty] | ОВВ |  | 0 | [6 empty] | ≤60 | 21 | 0 | 0 | 0 | 0
| 650 |  | Группа от QF |  |  | Группа от QF | [15 empty] | ОВВ |  | 0 | [6 empty] | ≤60 | 22 | 0 | 0 | 0 | 0
| 651 |  | Группа от QF |  |  | Группа от QF | [15 empty] | ОВВ |  | 0 | [6 empty] | ≤60 | 20 | 0 | 0 | 0 | 0
| 652 |  | Группа от QF |  |  | Группа от QF | [15 empty] | ОВВ |  | 0 | [6 empty] | ≤60 | 34 | 0 | 0 | 0 | 0
| 653 |  | Группа от QF |  |  | Группа от QF | [15 empty] | ОВВ |  | 0 | [6 empty] | ≤60 | 40 | 0 | 0 | 0 | 0
| 654 |  | Группа от QF |  |  | Группа от QF | [15 empty] | ОВВ |  | 0 | [6 empty] | ≤60 | 30 | 0 | 0 | 0 | 0
| 655 |  | Группа от QF |  |  | Группа от QF | [15 empty] | ОВВ |  | 0 | [6 empty] | ≤60 | 42 | 0 | 0 | 0 | 0
| 656 |  | Группа от QF |  |  | Группа от QF | [15 empty] | ОВВ |  | 0 | [6 empty] | ≤60 | 48 | 0 | 0 | 0 | 0
| 657 |  | Группа от QF |  |  | Группа от QF | [15 empty] | ОВВ |  | 0 | [6 empty] | ≤60 | 45 | 0 | 0 | 0 | 0
| 658 |  | Группа от QF |  |  | Группа от QF | [15 empty] | ОВВ |  | 0 | [6 empty] | ≤60 | 45 | 0 | 0 | 0 | 0
| 659 |  | Группа от QF |  |  | Группа от QF | [15 empty] | ОВВ |  | 0 | [6 empty] | ≤60 | 43 | 0 | 0 | 0 | 0
| 660 |  | Группа от QF |  |  | Группа от QF | [15 empty] | ОВВ |  | 0 | [6 empty] | ≤60 | 21 | 0 | 0 | 0 | 0
| 661 |  | Группа от QF |  |  | Группа от QF | [15 empty] | ОВВ |  | 0 | [6 empty] | ≤60 | 32 | 0 | 0 | 0 | 0
| 662 |  | Группа от QF |  |  | Группа от QF | [15 empty] | ОВВ |  | 0 | [6 empty] | ≤60 | 44 | 0 | 0 | 0 | 0
| 663 |  | Группа от QF |  |  | Группа от QF | [15 empty] | ОВВ |  | 0 | [6 empty] | ≤60 | 21 | 0 | 0 | 0 | 0
| 664 |  | Группа от QF |  |  | Группа от QF | [15 empty] | ОВВ |  | 0 | [6 empty] | ≤60 | 48 | 0 | 0 | 0 | 0
| 665 |  | Группа от QF |  |  | Группа от QF | [15 empty] | ОВВ |  | 0 | [6 empty] | ≤60 | 45 | 0 | 0 | 0 | 0
| 666 |  | Группа от QF |  |  | Группа от QF | [15 empty] | ОВВ |  | 0 | [6 empty] | ≤60 | 22 | 0 | 0 | 0 | 0
| 667 |  | Группа от QF |  |  | Группа от QF | [15 empty] | ОВВ |  | 0 | [6 empty] | ≤60 | 32 | 0 | 0 | 0 | 0
| 668 |  | Группа от QF |  |  | Группа от QF | [15 empty] | ОВВ |  | 0 | [6 empty] | ≤60 | 24 | 0 | 0 | 0 | 0
| 669 |  | Группа от QF |  |  | Группа от QF | [15 empty] | ОВВ |  | 0 | [6 empty] | ≤60 | 42 | 0 | 0 | 0 | 0
| 670 |  | Группа от QF |  |  | Группа от QF | [15 empty] | ОВВ |  | 0 | [6 empty] | ≤60 | 37 | 0 | 0 | 0 | 0
| 671 |  | Группа от QF |  |  | Группа от QF | [15 empty] | ОВВ |  | 0 | [6 empty] | ≤60 | 33 | 0 | 0 | 0 | 0
| 672 |  | Группа от QF |  |  | Группа от QF | [15 empty] | ОВВ |  | 0 | [6 empty] | ≤60 | 48 | 0 | 0 | 0 | 0
| 673 |  | Группа от QF |  |  | Группа от QF | [15 empty] | ОВВ |  | 0 | [6 empty] | ≤60 | 21 | 0 | 0 | 0 | 0
| 674 |  | Группа от QF |  |  | Группа от QF | [15 empty] | ОВВ |  | 0 | [6 empty] | ≤60 | 25 | 0 | 0 | 0 | 0
| 675 |  | Группа от QF |  |  | Группа от QF | [15 empty] | ОВВ |  | 0 | [6 empty] | ≤60 | 33 | 0 | 0 | 0 | 0
| 676 |  | Группа от QF |  |  | Группа от QF | [15 empty] | ОВВ |  | 0 | [6 empty] | ≤60 | 49 | 0 | 0 | 0 | 0
| 677 |  | Группа от QF |  |  | Группа от QF | [15 empty] | ОВВ |  | 0 | [6 empty] | ≤60 | 33 | 0 | 0 | 0 | 0
| 678 |  | Группа от QF |  |  | Группа от QF | [15 empty] | ОВВ |  | 0 | [6 empty] | ≤60 | 33 | 0 | 0 | 0 | 0
| 679 |  | Группа от QF |  |  | Группа от QF | [15 empty] | ОВВ |  | 0 | [6 empty] | ≤60 | 28 | 0 | 0 | 0 | 0
| 680 |  | Группа от QF |  |  | Группа от QF | [15 empty] | ОВВ |  | 0 | [6 empty] | ≤60 | 49 | 0 | 0 | 0 | 0
| 681 |  | Группа от QF |  |  | Группа от QF | [15 empty] | ОВВ |  | 0 | [6 empty] | ≤60 | 42 | 0 | 0 | 0 | 0
| 682 |  | Группа от QF |  |  | Группа от QF | [15 empty] | ОВВ |  | 0 | [6 empty] | ≤60 | 49 | 0 | 0 | 0 | 0
| 683 |  | Группа от QF |  |  | Группа от QF | [15 empty] | ОВВ |  | 0 | [6 empty] | ≤60 | 37 | 0 | 0 | 0 | 0
| 684 |  | Группа от QF |  |  | Группа от QF | [15 empty] | ОВВ |  | 0 | [6 empty] | ≤60 | 24 | 0 | 0 | 0 | 0
| 685 |  | Группа от QF |  |  | Группа от QF | [15 empty] | ОВВ |  | 0 | [6 empty] | ≤60 | 28 | 0 | 0 | 0 | 0
| 686 |  | Группа от QF |  |  | Группа от QF | [15 empty] | ОВВ |  | 0 | [6 empty] | ≤60 | 42 | 0 | 0 | 0 | 0
| 687 |  | Группа от QF |  |  | Группа от QF | [15 empty] | ОВВ |  | 0 | [6 empty] | ≤60 | 40 | 0 | 0 | 0 | 0
| 688 |  | Группа от QF |  |  | Группа от QF | [15 empty] | ОВВ |  | 0 | [6 empty] | ≤60 | 20 | 0 | 0 | 0 | 0
| 689 |  | Группа от QF |  |  | Группа от QF | [15 empty] | ОВВ |  | 0 | [6 empty] | ≤60 | 47 | 0 | 0 | 0 | 0
| 690 |  | Группа от QF |  |  | Группа от QF | [15 empty] | ОВВ |  | 0 | [6 empty] | ≤60 | 27 | 0 | 0 | 0 | 0
| 691 |  | Группа от QF |  |  | Группа от QF | [15 empty] | ОВВ |  | 0 | [6 empty] | ≤60 | 45 | 0 | 0 | 0 | 0
| 692 |  | Группа от QF |  |  | Группа от QF | [15 empty] | ОВВ |  | 0 | [6 empty] | ≤60 | 34 | 0 | 0 | 0 | 0
| 693 |  | Группа от QF |  |  | Группа от QF | [15 empty] | ОВВ |  | 0 | [6 empty] | ≤60 | 34 | 0 | 0 | 0 | 0
| 694 |  | Группа от QF |  |  | Группа от QF | [15 empty] | ОВВ |  | 0 | [6 empty] | ≤60 | 24 | 0 | 0 | 0 | 0
| 695 |  | Группа от QF |  |  | Группа от QF | [15 empty] | ОВВ |  | 0 | [6 empty] | ≤60 | 31 | 0 | 0 | 0 | 0
| 696 |  | Группа от QF |  |  | Группа от QF | [15 empty] | ОВВ |  | 0 | [6 empty] | ≤60 | 40 | 0 | 0 | 0 | 0
| 697 |  | Группа от QF |  |  | Группа от QF | [15 empty] | ОВВ |  | 0 | [6 empty] | ≤60 | 48 | 0 | 0 | 0 | 0
| 698 |  | Группа от QF |  |  | Группа от QF | [15 empty] | ОВВ |  | 0 | [6 empty] | ≤60 | 47 | 0 | 0 | 0 | 0
| 699 |  | Группа от QF |  |  | Группа от QF | [15 empty] | ОВВ |  | 0 | [6 empty] | ≤60 | 27 | 0 | 0 | 0 | 0
| 700 |  | Группа от QF |  |  | Группа от QF | [15 empty] | ОВВ |  | 0 | [6 empty] | ≤60 | 47 | 0 | 0 | 0 | 0
| 701 |  | Группа от QF |  |  | Группа от QF | [15 empty] | ОВВ |  | 0 | [6 empty] | ≤60 | 34 | 0 | 0 | 0 | 0
| 702 |  | Группа от QF |  |  | Группа от QF | [15 empty] | ОВВ |  | 0 | [6 empty] | ≤60 | 38 | 0 | 0 | 0 | 0
| 703 |  | Группа от QF |  |  | Группа от QF | [15 empty] | ОВВ |  | 0 | [6 empty] | ≤60 | 23 | 0 | 0 | 0 | 0
| 704 |  | Группа от QF |  |  | Группа от QF | [15 empty] | ОВВ |  | 0 | [6 empty] | ≤60 | 34 | 0 | 0 | 0 | 0
| 705 |  | Группа от QF |  |  | Группа от QF | [15 empty] | ОВВ |  | 0 | [6 empty] | ≤60 | 33 | 0 | 0 | 0 | 0
| 706 |  | Группа от QF |  |  | Группа от QF | [15 empty] | ОВВ |  | 0 | [6 empty] | ≤60 | 20 | 0 | 0 | 0 | 0
| 707 |  | Группа от QF |  |  | Группа от QF | [15 empty] | ОВВ |  | 0 | [6 empty] | ≤60 | 21 | 0 | 0 | 0 | 0
| 708 |  | Группа от QF |  |  | Группа от QF | [15 empty] | ОВВ |  | 0 | [6 empty] | ≤60 | 34 | 0 | 0 | 0 | 0
| 709 |  | Группа от QF |  |  | Группа от QF | [15 empty] | ОВВ |  | 0 | [6 empty] | ≤60 | 42 | 0 | 0 | 0 | 0
| 710 |  | Группа от QF |  |  | Группа от QF | [15 empty] | ОВВ |  | 0 | [6 empty] | ≤60 | 30 | 0 | 0 | 0 | 0
| 711 |  | Группа от QF |  |  | Группа от QF | [15 empty] | ОВВ |  | 0 | [6 empty] | ≤60 | 39 | 0 | 0 | 0 | 0
| 712 |  | Группа от QF |  |  | Группа от QF | [15 empty] | ОВВ |  | 0 | [6 empty] | ≤60 | 47 | 0 | 0 | 0 | 0
| 713 |  | Группа от QF |  |  | Группа от QF | [15 empty] | ОВВ |  | 0 | [6 empty] | ≤60 | 39 | 0 | 0 | 0 | 0
| 714 |  | Группа от QF |  |  | Группа от QF | [15 empty] | ОВВ |  | 0 | [6 empty] | ≤60 | 37 | 0 | 0 | 0 | 0
| 715 |  | Группа от QF |  |  | Группа от QF | [15 empty] | ОВВ |  | 0 | [6 empty] | ≤60 | 42 | 0 | 0 | 0 | 0
| 716 |  | Группа от QF |  |  | Группа от QF | [15 empty] | ОВВ |  | 0 | [6 empty] | ≤60 | 47 | 0 | 0 | 0 | 0
| 717 |  | Группа от QF |  |  | Группа от QF | [15 empty] | ОВВ |  | 0 | [6 empty] | ≤60 | 43 | 0 | 0 | 0 | 0
| 718 |  | Группа от QF |  |  | Группа от QF | [15 empty] | ОВВ |  | 0 | [6 empty] | ≤60 | 35 | 0 | 0 | 0 | 0
| 719 |  | Группа от QF |  |  | Группа от QF | [15 empty] | ОВВ |  | 0 | [6 empty] | ≤60 | 33 | 0 | 0 | 0 | 0
| 720 |  | Группа от QF |  |  | Группа от QF | [15 empty] | ОВВ |  | 0 | [6 empty] | ≤60 | 24 | 0 | 0 | 0 | 0
| 721 |  | Группа от QF |  |  | Группа от QF | [15 empty] | ОВВ |  | 0 | [6 empty] | ≤60 | 40 | 0 | 0 | 0 | 0
| 722 |  | Группа от QF |  |  | Группа от QF | [15 empty] | ОВВ |  | 0 | [6 empty] | ≤60 | 38 | 0 | 0 | 0 | 0
| 723 |  | Группа от QF |  |  | Группа от QF | [15 empty] | ОВВ |  | 0 | [6 empty] | ≤60 | 25 | 0 | 0 | 0 | 0
| 724 |  | Группа от QF |  |  | Группа от QF | [15 empty] | ОВВ |  | 0 | [6 empty] | ≤60 | 47 | 0 | 0 | 0 | 0
| 725 |  | Группа от QF |  |  | Группа от QF | [15 empty] | ОВВ |  | 0 | [6 empty] | ≤60 | 23 | 0 | 0 | 0 | 0
| 726 |  | Группа от QF |  |  | Группа от QF | [15 empty] | ОВВ |  | 0 | [6 empty] | ≤60 | 48 | 0 | 0 | 0 | 0
| 727 |  | Группа от QF |  |  | Группа от QF | [15 empty] | ОВВ |  | 0 | [6 empty] | ≤60 | 49 | 0 | 0 | 0 | 0
| 728 |  | Группа от QF |  |  | Группа от QF | [15 empty] | ОВВ |  | 0 | [6 empty] | ≤60 | 31 | 0 | 0 | 0 | 0
| 729 |  | Группа от QF |  |  | Группа от QF | [15 empty] | ОВВ |  | 0 | [6 empty] | ≤60 | 47 | 0 | 0 | 0 | 0
| 730 |  | Группа от QF |  |  | Группа от QF | [15 empty] | ОВВ |  | 0 | [6 empty] | ≤60 | 41 | 0 | 0 | 0 | 0
| 731 |  | Группа от QF |  |  | Группа от QF | [15 empty] | ОВВ |  | 0 | [6 empty] | ≤60 | 24 | 0 | 0 | 0 | 0
| 732 |  | Группа от QF |  |  | Группа от QF | [15 empty] | ОВВ |  | 0 | [6 empty] | ≤60 | 45 | 0 | 0 | 0 | 0
| 733 |  | Группа от QF |  |  | Группа от QF | [15 empty] | ОВВ |  | 0 | [6 empty] | ≤60 | 49 | 0 | 0 | 0 | 0
| 734 |  | Группа от QF |  |  | Группа от QF | [15 empty] | ОВВ |  | 0 | [6 empty] | ≤60 | 21 | 0 | 0 | 0 | 0
| 735 |  | Группа от QF |  |  | Группа от QF | [15 empty] | ОВВ |  | 0 | [6 empty] | ≤60 | 47 | 0 | 0 | 0 | 0
| 736 |  | Группа от QF |  |  | Группа от QF | [15 empty] | ОВВ |  | 0 | [6 empty] | ≤60 | 49 | 0 | 0 | 0 | 0
| 737 |  | Группа от QF |  |  | Группа от QF | [15 empty] | ОВВ |  | 0 | [6 empty] | ≤60 | 30 | 0 | 0 | 0 | 0
| 738 |  | Группа от QF |  |  | Группа от QF | [15 empty] | ОВВ |  | 0 | [6 empty] | ≤60 | 27 | 0 | 0 | 0 | 0
| 739 |  | Группа от QF |  |  | Группа от QF | [15 empty] | ОВВ |  | 0 | [6 empty] | ≤60 | 21 | 0 | 0 | 0 | 0
| 740 |  | Группа от QF |  |  | Группа от QF | [15 empty] | ОВВ |  | 0 | [6 empty] | ≤60 | 28 | 0 | 0 | 0 | 0
| 741 |  | Группа от QF |  |  | Группа от QF | [15 empty] | ОВВ |  | 0 | [6 empty] | ≤60 | 36 | 0 | 0 | 0 | 0
| 742 |  | Группа от QF |  |  | Группа от QF | [15 empty] | ОВВ |  | 0 | [6 empty] | ≤60 | 23 | 0 | 0 | 0 | 0
| 743 |  | Группа от QF |  |  | Группа от QF | [15 empty] | ОВВ |  | 0 | [6 empty] | ≤60 | 43 | 0 | 0 | 0 | 0
| 744 |  | Группа от QF |  |  | Группа от QF | [15 empty] | ОВВ |  | 0 | [6 empty] | ≤60 | 37 | 0 | 0 | 0 | 0
| 745 |  | Группа от QF |  |  | Группа от QF | [15 empty] | ОВВ |  | 0 | [6 empty] | ≤60 | 31 | 0 | 0 | 0 | 0
| 746 |  | Группа от QF |  |  | Группа от QF | [15 empty] | ОВВ |  | 0 | [6 empty] | ≤60 | 39 | 0 | 0 | 0 | 0
| 747 |  | Группа от QF |  |  | Группа от QF | [15 empty] | ОВВ |  | 0 | [6 empty] | ≤60 | 38 | 0 | 0 | 0 | 0
| 748 |  | Группа от QF |  |  | Группа от QF | [15 empty] | ОВВ |  | 0 | [6 empty] | ≤60 | 48 | 0 | 0 | 0 | 0
| 749 |  | Группа от QF |  |  | Группа от QF | [15 empty] | ОВВ |  | 0 | [6 empty] | ≤60 | 40 | 0 | 0 | 0 | 0
| 750 |  | Группа от QF |  |  | Группа от QF | [15 empty] | ОВВ |  | 0 | [6 empty] | ≤60 | 20 | 0 | 0 | 0 | 0
| 751 |  | Группа от QF |  |  | Группа от QF | [15 empty] | ОВВ |  | 0 | [6 empty] | ≤60 | 48 | 0 | 0 | 0 | 0
| 752 |  | Группа от QF |  |  | Группа от QF | [15 empty] | ОВВ |  | 0 | [6 empty] | ≤60 | 32 | 0 | 0 | 0 | 0
| 753 |  | Группа от QF |  |  | Группа от QF | [15 empty] | ОВВ |  | 0 | [6 empty] | ≤60 | 38 | 0 | 0 | 0 | 0
| 754 |  | Группа от QF |  |  | Группа от QF | [15 empty] | ОВВ |  | 0 | [6 empty] | ≤60 | 24 | 0 | 0 | 0 | 0
| 755 |  | Группа от QF |  |  | Группа от QF | [15 empty] | ОВВ |  | 0 | [6 empty] | ≤60 | 32 | 0 | 0 | 0 | 0
| 756 |  | Группа от QF |  |  | Группа от QF | [15 empty] | ОВВ |  | 0 | [6 empty] | ≤60 | 44 | 0 | 0 | 0 | 0
| 757 |  | Группа от QF |  |  | Группа от QF | [15 empty] | ОВВ |  | 0 | [6 empty] | ≤60 | 21 | 0 | 0 | 0 | 0
| 758 |  | Группа от QF |  |  | Группа от QF | [15 empty] | ОВВ |  | 0 | [6 empty] | ≤60 | 28 | 0 | 0 | 0 | 0
| 759 |  | Группа от QF |  |  | Группа от QF | [15 empty] | ОВВ |  | 0 | [6 empty] | ≤60 | 23 | 0 | 0 | 0 | 0
| 760 |  | Группа от QF |  |  | Группа от QF | [15 empty] | ОВВ |  | 0 | [6 empty] | ≤60 | 43 | 0 | 0 | 0 | 0
| 761 |  | Группа от QF |  |  | Группа от QF | [15 empty] | ОВВ |  | 0 | [6 empty] | ≤60 | 28 | 0 | 0 | 0 | 0
| 762 |  | Группа от QF |  |  | Группа от QF | [15 empty] | ОВВ |  | 0 | [6 empty] | ≤60 | 27 | 0 | 0 | 0 | 0
| 763 |  | Группа от QF |  |  | Группа от QF | [15 empty] | ОВВ |  | 0 | [6 empty] | ≤60 | 21 | 0 | 0 | 0 | 0
| 764 |  | Группа от QF |  |  | Группа от QF | [15 empty] | ОВВ |  | 0 | [6 empty] | ≤60 | 42 | 0 | 0 | 0 | 0
| 765 |  | Группа от QF |  |  | Группа от QF | [15 empty] | ОВВ |  | 0 | [6 empty] | ≤60 | 37 | 0 | 0 | 0 | 0
| 766 |  | Группа от QF |  |  | Группа от QF | [15 empty] | ОВВ |  | 0 | [6 empty] | ≤60 | 34 | 0 | 0 | 0 | 0
| 767 |  | Группа от QF |  |  | Группа от QF | [15 empty] | ОВВ |  | 0 | [6 empty] | ≤60 | 40 | 0 | 0 | 0 | 0
| 768 |  | Группа от QF |  |  | Группа от QF | [15 empty] | ОВВ |  | 0 | [6 empty] | ≤60 | 49 | 0 | 0 | 0 | 0
| 769 |  | Группа от QF |  |  | Группа от QF | [15 empty] | ОВВ |  | 0 | [6 empty] | ≤60 | 25 | 0 | 0 | 0 | 0
| 770 |  | Группа от QF |  |  | Группа от QF | [15 empty] | ОВВ |  | 0 | [6 empty] | ≤60 | 27 | 0 | 0 | 0 | 0
| 771 |  | Группа от QF |  |  | Группа от QF | [15 empty] | ОВВ |  | 0 | [6 empty] | ≤60 | 48 | 0 | 0 | 0 | 0
| 772 |  | Группа от QF |  |  | Группа от QF | [15 empty] | ОВВ |  | 0 | [6 empty] | ≤60 | 50 | 0 | 0 | 0 | 0
| 773 |  | Группа от QF |  |  | Группа от QF | [15 empty] | ОВВ |  | 0 | [6 empty] | ≤60 | 40 | 0 | 0 | 0 | 0
| 774 |  | Группа от QF |  |  | Группа от QF | [15 empty] | ОВВ |  | 0 | [6 empty] | ≤60 | 39 | 0 | 0 | 0 | 0
| 775 |  | Группа от QF |  |  | Группа от QF | [15 empty] | ОВВ |  | 0 | [6 empty] | ≤60 | 25 | 0 | 0 | 0 | 0
| 776 |  | Группа от QF |  |  | Группа от QF | [15 empty] | ОВВ |  | 0 | [6 empty] | ≤60 | 28 | 0 | 0 | 0 | 0
| 777 |  | Группа от QF |  |  | Группа от QF | [15 empty] | ОВВ |  | 0 | [6 empty] | ≤60 | 42 | 0 | 0 | 0 | 0
| 778 |  | Группа от QF |  |  | Группа от QF | [15 empty] | ОВВ |  | 0 | [6 empty] | ≤60 | 47 | 0 | 0 | 0 | 0
| 779 |  | Группа от QF |  |  | Группа от QF | [15 empty] | ОВВ |  | 0 | [6 empty] | ≤60 | 28 | 0 | 0 | 0 | 0
| 780 |  | Группа от QF |  |  | Группа от QF | [15 empty] | ОВВ |  | 0 | [6 empty] | ≤60 | 23 | 0 | 0 | 0 | 0
| 781 |  | Группа от QF |  |  | Группа от QF | [15 empty] | ОВВ |  | 0 | [6 empty] | ≤60 | 41 | 0 | 0 | 0 | 0
| 782 |  | Группа от QF |  |  | Группа от QF | [15 empty] | ОВВ |  | 0 | [6 empty] | ≤60 | 23 | 0 | 0 | 0 | 0
| 783 |  | Группа от QF |  |  | Группа от QF | [15 empty] | ОВВ |  | 0 | [6 empty] | ≤60 | 33 | 0 | 0 | 0 | 0
| 784 |  | Группа от QF |  |  | Группа от QF | [15 empty] | ОВВ |  | 0 | [6 empty] | ≤60 | 46 | 0 | 0 | 0 | 0
| 785 |  | Группа от QF |  |  | Группа от QF | [15 empty] | ОВВ |  | 0 | [6 empty] | ≤60 | 46 | 0 | 0 | 0 | 0
| 786 |  | Группа от QF |  |  | Группа от QF | [15 empty] | ОВВ |  | 0 | [6 empty] | ≤60 | 20 | 0 | 0 | 0 | 0
| 787 |  | Группа от QF |  |  | Группа от QF | [15 empty] | ОВВ |  | 0 | [6 empty] | ≤60 | 33 | 0 | 0 | 0 | 0
| 788 |  | Группа от QF |  |  | Группа от QF | [15 empty] | ОВВ |  | 0 | [6 empty] | ≤60 | 28 | 0 | 0 | 0 | 0
| 789 |  | Группа от QF |  |  | Группа от QF | [15 empty] | ОВВ |  | 0 | [6 empty] | ≤60 | 38 | 0 | 0 | 0 | 0
| 790 |  | Группа от QF |  |  | Группа от QF | [15 empty] | ОВВ |  | 0 | [6 empty] | ≤60 | 42 | 0 | 0 | 0 | 0
| 791 |  | Группа от QF |  |  | Группа от QF | [15 empty] | ОВВ |  | 0 | [6 empty] | ≤60 | 31 | 0 | 0 | 0 | 0
| 792 |  | Группа от QF |  |  | Группа от QF | [15 empty] | ОВВ |  | 0 | [6 empty] | ≤60 | 31 | 0 | 0 | 0 | 0
| 793 |  | Группа от QF |  |  | Группа от QF | [15 empty] | ОВВ |  | 0 | [6 empty] | ≤60 | 21 | 0 | 0 | 0 | 0
| 794 |  | Группа от QF |  |  | Группа от QF | [15 empty] | ОВВ |  | 0 | [6 empty] | ≤60 | 25 | 0 | 0 | 0 | 0
| 795 |  | Группа от QF |  |  | Группа от QF | [15 empty] | ОВВ |  | 0 | [6 empty] | ≤60 | 32 | 0 | 0 | 0 | 0
| 796 |  | Группа от QF |  |  | Группа от QF | [15 empty] | ОВВ |  | 0 | [6 empty] | ≤60 | 26 | 0 | 0 | 0 | 0
| 797 |  | Группа от QF |  |  | Группа от QF | [15 empty] | ОВВ |  | 0 | [6 empty] | ≤60 | 38 | 0 | 0 | 0 | 0
| 798 |  | Группа от QF |  |  | Группа от QF | [15 empty] | ОВВ |  | 0 | [6 empty] | ≤60 | 22 | 0 | 0 | 0 | 0
| 799 |  | Группа от QF |  |  | Группа от QF | [15 empty] | ОВВ |  | 0 | [6 empty] | ≤60 | 46 | 0 | 0 | 0 | 0
| 800 |  | Группа от QF |  |  | Группа от QF | [15 empty] | ОВВ |  | 0 | [6 empty] | ≤60 | 37 | 0 | 0 | 0 | 0
| 801 |  | Группа от QF |  |  | Группа от QF | [15 empty] | ОВВ |  | 0 | [6 empty] | ≤60 | 33 | 0 | 0 | 0 | 0
| 802 |  | Группа от QF |  |  | Группа от QF | [15 empty] | ОВВ |  | 0 | [6 empty] | ≤60 | 39 | 0 | 0 | 0 | 0
| 803 |  | Группа от QF |  |  | Группа от QF | [15 empty] | ОВВ |  | 0 | [6 empty] | ≤60 | 49 | 0 | 0 | 0 | 0
| 804 |  | Группа от QF |  |  | Группа от QF | [15 empty] | ОВВ |  | 0 | [6 empty] | ≤60 | 38 | 0 | 0 | 0 | 0
| 805 |  | Группа от QF |  |  | Группа от QF | [15 empty] | ОВВ |  | 0 | [6 empty] | ≤60 | 44 | 0 | 0 | 0 | 0
| 806 |  | Группа от QF |  |  | Группа от QF | [15 empty] | ОВВ |  | 0 | [6 empty] | ≤60 | 39 | 0 | 0 | 0 | 0
| 807 |  | Группа от QF |  |  | Группа от QF | [15 empty] | ОВВ |  | 0 | [6 empty] | ≤60 | 34 | 0 | 0 | 0 | 0
| 808 |  | Группа от QF |  |  | Группа от QF | [15 empty] | ОВВ |  | 0 | [6 empty] | ≤60 | 49 | 0 | 0 | 0 | 0
| 809 |  | Группа от QF |  |  | Группа от QF | [15 empty] | ОВВ |  | 0 | [6 empty] | ≤60 | 38 | 0 | 0 | 0 | 0
| 810 |  | Группа от QF |  |  | Группа от QF | [15 empty] | ОВВ |  | 0 | [6 empty] | ≤60 | 29 | 0 | 0 | 0 | 0
| 811 |  | Группа от QF |  |  | Группа от QF | [15 empty] | ОВВ |  | 0 | [6 empty] | ≤60 | 41 | 0 | 0 | 0 | 0
| 812 |  | Группа от QF |  |  | Группа от QF | [15 empty] | ОВВ |  | 0 | [6 empty] | ≤60 | 40 | 0 | 0 | 0 | 0
| 813 |  | Группа от QF |  |  | Группа от QF | [15 empty] | ОВВ |  | 0 | [6 empty] | ≤60 | 29 | 0 | 0 | 0 | 0
| 814 |  | Группа от QF |  |  | Группа от QF | [15 empty] | ОВВ |  | 0 | [6 empty] | ≤60 | 24 | 0 | 0 | 0 | 0
| 815 |  | Группа от QF |  |  | Группа от QF | [15 empty] | ОВВ |  | 0 | [6 empty] | ≤60 | 30 | 0 | 0 | 0 | 0
| 816 |  | Группа от QF |  |  | Группа от QF | [15 empty] | ОВВ |  | 0 | [6 empty] | ≤60 | 25 | 0 | 0 | 0 | 0
| 817 |  | Группа от QF |  |  | Группа от QF | [15 empty] | ОВВ |  | 0 | [6 empty] | ≤60 | 21 | 0 | 0 | 0 | 0
| 818 |  | Группа от QF |  |  | Группа от QF | [15 empty] | ОВВ |  | 0 | [6 empty] | ≤60 | 49 | 0 | 0 | 0 | 0
| 819 |  | Группа от QF |  |  | Группа от QF | [15 empty] | ОВВ |  | 0 | [6 empty] | ≤60 | 24 | 0 | 0 | 0 | 0
| 820 |  | Группа от QF |  |  | Группа от QF | [15 empty] | ОВВ |  | 0 | [6 empty] | ≤60 | 28 | 0 | 0 | 0 | 0
| 821 |  | Группа от QF |  |  | Группа от QF | [15 empty] | ОВВ |  | 0 | [6 empty] | ≤60 | 44 | 0 | 0 | 0 | 0
| 822 |  | Группа от QF |  |  | Группа от QF | [15 empty] | ОВВ |  | 0 | [6 empty] | ≤60 | 43 | 0 | 0 | 0 | 0
| 823 |  | Группа от QF |  |  | Группа от QF | [15 empty] | ОВВ |  | 0 | [6 empty] | ≤60 | 29 | 0 | 0 | 0 | 0
| 824 |  | Группа от QF |  |  | Группа от QF | [15 empty] | ОВВ |  | 0 | [6 empty] | ≤60 | 42 | 0 | 0 | 0 | 0
| 825 |  | Группа от QF |  |  | Группа от QF | [15 empty] | ОВВ |  | 0 | [6 empty] | ≤60 | 29 | 0 | 0 | 0 | 0
| 826 |  | Группа от QF |  |  | Группа от QF | [15 empty] | ОВВ |  | 0 | [6 empty] | ≤60 | 22 | 0 | 0 | 0 | 0
| 827 |  | Группа от QF |  |  | Группа от QF | [15 empty] | ОВВ |  | 0 | [6 empty] | ≤60 | 39 | 0 | 0 | 0 | 0
| 828 |  | Группа от QF |  |  | Группа от QF | [15 empty] | ОВВ |  | 0 | [6 empty] | ≤60 | 26 | 0 | 0 | 0 | 0
| 829 |  | Группа от QF |  |  | Группа от QF | [15 empty] | ОВВ |  | 0 | [6 empty] | ≤60 | 45 | 0 | 0 | 0 | 0
| 830 |  | Группа от QF |  |  | Группа от QF | [15 empty] | ОВВ |  | 0 | [6 empty] | ≤60 | 46 | 0 | 0 | 0 | 0
| 831 |  | Группа от QF |  |  | Группа от QF | [15 empty] | ОВВ |  | 0 | [6 empty] | ≤60 | 32 | 0 | 0 | 0 | 0
| 832 |  | Группа от QF |  |  | Группа от QF | [15 empty] | ОВВ |  | 0 | [6 empty] | ≤60 | 48 | 0 | 0 | 0 | 0
| 833 |  | Группа от QF |  |  | Группа от QF | [15 empty] | ОВВ |  | 0 | [6 empty] | ≤60 | 33 | 0 | 0 | 0 | 0
| 834 |  | Группа от QF |  |  | Группа от QF | [15 empty] | ОВВ |  | 0 | [6 empty] | ≤60 | 36 | 0 | 0 | 0 | 0
| 835 |  | Группа от QF |  |  | Группа от QF | [15 empty] | ОВВ |  | 0 | [6 empty] | ≤60 | 33 | 0 | 0 | 0 | 0
| 836 |  | Группа от QF |  |  | Группа от QF | [15 empty] | ОВВ |  | 0 | [6 empty] | ≤60 | 27 | 0 | 0 | 0 | 0
| 837 |  | Группа от QF |  |  | Группа от QF | [15 empty] | ОВВ |  | 0 | [6 empty] | ≤60 | 44 | 0 | 0 | 0 | 0
| 838 |  | Группа от QF |  |  | Группа от QF | [15 empty] | ОВВ |  | 0 | [6 empty] | ≤60 | 46 | 0 | 0 | 0 | 0
| 839 |  | Группа от QF |  |  | Группа от QF | [15 empty] | ОВВ |  | 0 | [6 empty] | ≤60 | 48 | 0 | 0 | 0 | 0
| 840 |  | Группа от QF |  |  | Группа от QF | [15 empty] | ОВВ |  | 0 | [6 empty] | ≤60 | 39 | 0 | 0 | 0 | 0
| 841 |  | Группа от QF |  |  | Группа от QF | [15 empty] | ОВВ |  | 0 | [6 empty] | ≤60 | 40 | 0 | 0 | 0 | 0
| 842 |  | Группа от QF |  |  | Группа от QF | [15 empty] | ОВВ |  | 0 | [6 empty] | ≤60 | 43 | 0 | 0 | 0 | 0
| 843 |  | Группа от QF |  |  | Группа от QF | [15 empty] | ОВВ |  | 0 | [6 empty] | ≤60 | 45 | 0 | 0 | 0 | 0
| 844 |  | Группа от QF |  |  | Группа от QF | [15 empty] | ОВВ |  | 0 | [6 empty] | ≤60 | 46 | 0 | 0 | 0 | 0
| 845 |  | Группа от QF |  |  | Группа от QF | [15 empty] | ОВВ |  | 0 | [6 empty] | ≤60 | 27 | 0 | 0 | 0 | 0
| 846 |  | Группа от QF |  |  | Группа от QF | [15 empty] | ОВВ |  | 0 | [6 empty] | ≤60 | 50 | 0 | 0 | 0 | 0
| 847 |  | Группа от QF |  |  | Группа от QF | [15 empty] | ОВВ |  | 0 | [6 empty] | ≤60 | 44 | 0 | 0 | 0 | 0
| 848 |  | Группа от QF |  |  | Группа от QF | [15 empty] | ОВВ |  | 0 | [6 empty] | ≤60 | 39 | 0 | 0 | 0 | 0
| 849 |  | Группа от QF |  |  | Группа от QF | [15 empty] | ОВВ |  | 0 | [6 empty] | ≤60 | 46 | 0 | 0 | 0 | 0
| 850 |  | Группа от QF |  |  | Группа от QF | [15 empty] | ОВВ |  | 0 | [6 empty] | ≤60 | 34 | 0 | 0 | 0 | 0
| 851 |  | Группа от QF |  |  | Группа от QF | [15 empty] | ОВВ |  | 0 | [6 empty] | ≤60 | 44 | 0 | 0 | 0 | 0
| 852 |  | Группа от QF |  |  | Группа от QF | [15 empty] | ОВВ |  | 0 | [6 empty] | ≤60 | 48 | 0 | 0 | 0 | 0
| 853 |  | Группа от QF |  |  | Группа от QF | [15 empty] | ОВВ |  | 0 | [6 empty] | ≤60 | 25 | 0 | 0 | 0 | 0
| 854 |  | Группа от QF |  |  | Группа от QF | [15 empty] | ОВВ |  | 0 | [6 empty] | ≤60 | 32 | 0 | 0 | 0 | 0
| 855 |  | Группа от QF |  |  | Группа от QF | [15 empty] | ОВВ |  | 0 | [6 empty] | ≤60 | 22 | 0 | 0 | 0 | 0
| 856 |  | Группа от QF |  |  | Группа от QF | [15 empty] | ОВВ |  | 0 | [6 empty] | ≤60 | 36 | 0 | 0 | 0 | 0
| 857 |  | Группа от QF |  |  | Группа от QF | [15 empty] | ОВВ |  | 0 | [6 empty] | ≤60 | 33 | 0 | 0 | 0 | 0
| 858 |  | Группа от QF |  |  | Группа от QF | [15 empty] | ОВВ |  | 0 | [6 empty] | ≤60 | 29 | 0 | 0 | 0 | 0
| 859 |  | Группа от QF |  |  | Группа от QF | [15 empty] | ОВВ |  | 0 | [6 empty] | ≤60 | 24 | 0 | 0 | 0 | 0
| 860 |  | Группа от QF |  |  | Группа от QF | [15 empty] | ОВВ |  | 0 | [6 empty] | ≤60 | 36 | 0 | 0 | 0 | 0
| 861 |  | Группа от QF |  |  | Группа от QF | [15 empty] | ОВВ |  | 0 | [6 empty] | ≤60 | 39 | 0 | 0 | 0 | 0
| 862 |  | Группа от QF |  |  | Группа от QF | [15 empty] | ОВВ |  | 0 | [6 empty] | ≤60 | 38 | 0 | 0 | 0 | 0
| 863 |  | Группа от QF |  |  | Группа от QF | [15 empty] | ОВВ |  | 0 | [6 empty] | ≤60 | 22 | 0 | 0 | 0 | 0
| 864 |  | Группа от QF |  |  | Группа от QF | [15 empty] | ОВВ |  | 0 | [6 empty] | ≤60 | 32 | 0 | 0 | 0 | 0
| 865 |  | Группа от QF |  |  | Группа от QF | [15 empty] | ОВВ |  | 0 | [6 empty] | ≤60 | 44 | 0 | 0 | 0 | 0
| 866 |  | Группа от QF |  |  | Группа от QF | [15 empty] | ОВВ |  | 0 | [6 empty] | ≤60 | 41 | 0 | 0 | 0 | 0
| 867 |  | Группа от QF |  |  | Группа от QF | [15 empty] | ОВВ |  | 0 | [6 empty] | ≤60 | 45 | 0 | 0 | 0 | 0
| 868 |  | Группа от QF |  |  | Группа от QF | [15 empty] | ОВВ |  | 0 | [6 empty] | ≤60 | 22 | 0 | 0 | 0 | 0
| 869 |  | Группа от QF |  |  | Группа от QF | [15 empty] | ОВВ |  | 0 | [6 empty] | ≤60 | 44 | 0 | 0 | 0 | 0
| 870 |  | Группа от QF |  |  | Группа от QF | [15 empty] | ОВВ |  | 0 | [6 empty] | ≤60 | 36 | 0 | 0 | 0 | 0
| 871 |  | Группа от QF |  |  | Группа от QF | [15 empty] | ОВВ |  | 0 | [6 empty] | ≤60 | 47 | 0 | 0 | 0 | 0
| 872 |  | Группа от QF |  |  | Группа от QF | [15 empty] | ОВВ |  | 0 | [6 empty] | ≤60 | 45 | 0 | 0 | 0 | 0
| 873 |  | Группа от QF |  |  | Группа от QF | [15 empty] | ОВВ |  | 0 | [6 empty] | ≤60 | 38 | 0 | 0 | 0 | 0
| 874 |  | Группа от QF |  |  | Группа от QF | [15 empty] | ОВВ |  | 0 | [6 empty] | ≤60 | 36 | 0 | 0 | 0 | 0
| 875 |  | Группа от QF |  |  | Группа от QF | [15 empty] | ОВВ |  | 0 | [6 empty] | ≤60 | 47 | 0 | 0 | 0 | 0
| 876 |  | Группа от QF |  |  | Группа от QF | [15 empty] | ОВВ |  | 0 | [6 empty] | ≤60 | 47 | 0 | 0 | 0 | 0
| 877 |  | Группа от QF |  |  | Группа от QF | [15 empty] | ОВВ |  | 0 | [6 empty] | ≤60 | 34 | 0 | 0 | 0 | 0
| 878 |  | Группа от QF |  |  | Группа от QF | [15 empty] | ОВВ |  | 0 | [6 empty] | ≤60 | 29 | 0 | 0 | 0 | 0
| 879 |  | Группа от QF |  |  | Группа от QF | [15 empty] | ОВВ |  | 0 | [6 empty] | ≤60 | 33 | 0 | 0 | 0 | 0
| 880 |  | Группа от QF |  |  | Группа от QF | [15 empty] | ОВВ |  | 0 | [6 empty] | ≤60 | 44 | 0 | 0 | 0 | 0
| 881 |  | Группа от QF |  |  | Группа от QF | [15 empty] | ОВВ |  | 0 | [6 empty] | ≤60 | 45 | 0 | 0 | 0 | 0
| 882 |  | Группа от QF |  |  | Группа от QF | [15 empty] | ОВВ |  | 0 | [6 empty] | ≤60 | 38 | 0 | 0 | 0 | 0
| 883 |  | Группа от QF |  |  | Группа от QF | [15 empty] | ОВВ |  | 0 | [6 empty] | ≤60 | 22 | 0 | 0 | 0 | 0
| 884 |  | Группа от QF |  |  | Группа от QF | [15 empty] | ОВВ |  | 0 | [6 empty] | ≤60 | 38 | 0 | 0 | 0 | 0
| 885 |  | Группа от QF |  |  | Группа от QF | [15 empty] | ОВВ |  | 0 | [6 empty] | ≤60 | 21 | 0 | 0 | 0 | 0
| 886 |  | Группа от QF |  |  | Группа от QF | [15 empty] | ОВВ |  | 0 | [6 empty] | ≤60 | 31 | 0 | 0 | 0 | 0
| 887 |  | Группа от QF |  |  | Группа от QF | [15 empty] | ОВВ |  | 0 | [6 empty] | ≤60 | 21 | 0 | 0 | 0 | 0
| 888 |  | Группа от QF |  |  | Группа от QF | [15 empty] | ОВВ |  | 0 | [6 empty] | ≤60 | 22 | 0 | 0 | 0 | 0
| 889 |  | Группа от QF |  |  | Группа от QF | [15 empty] | ОВВ |  | 0 | [6 empty] | ≤60 | 21 | 0 | 0 | 0 | 0
| 890 |  | Группа от QF |  |  | Группа от QF | [15 empty] | ОВВ |  | 0 | [6 empty] | ≤60 | 49 | 0 | 0 | 0 | 0
| 891 |  | Группа от QF |  |  | Группа от QF | [15 empty] | ОВВ |  | 0 | [6 empty] | ≤60 | 22 | 0 | 0 | 0 | 0
| 892 |  | Группа от QF |  |  | Группа от QF | [15 empty] | ОВВ |  | 0 | [6 empty] | ≤60 | 43 | 0 | 0 | 0 | 0
| 893 |  | Группа от QF |  |  | Группа от QF | [15 empty] | ОВВ |  | 0 | [6 empty] | ≤60 | 25 | 0 | 0 | 0 | 0
| 894 |  | Группа от QF |  |  | Группа от QF | [15 empty] | ОВВ |  | 0 | [6 empty] | ≤60 | 49 | 0 | 0 | 0 | 0
| 895 |  | Группа от QF |  |  | Группа от QF | [15 empty] | ОВВ |  | 0 | [6 empty] | ≤60 | 47 | 0 | 0 | 0 | 0
| 896 |  | Группа от QF |  |  | Группа от QF | [15 empty] | ОВВ |  | 0 | [6 empty] | ≤60 | 22 | 0 | 0 | 0 | 0
| 897 |  | Группа от QF |  |  | Группа от QF | [15 empty] | ОВВ |  | 0 | [6 empty] | ≤60 | 39 | 0 | 0 | 0 | 0
| 898 |  | Группа от QF |  |  | Группа от QF | [15 empty] | ОВВ |  | 0 | [6 empty] | ≤60 | 35 | 0 | 0 | 0 | 0
| 899 |  | Группа от QF |  |  | Группа от QF | [15 empty] | ОВВ |  | 0 | [6 empty] | ≤60 | 45 | 0 | 0 | 0 | 0
| 900 |  | Группа от QF |  |  | Группа от QF | [15 empty] | ОВВ |  | 0 | [6 empty] | ≤60 | 25 | 0 | 0 | 0 | 0
| 901 |  | Группа от QF |  |  | Группа от QF | [15 empty] | ОВВ |  | 0 | [6 empty] | ≤60 | 50 | 0 | 0 | 0 | 0
| 902 |  | Группа от QF |  |  | Группа от QF | [15 empty] | ОВВ |  | 0 | [6 empty] | ≤60 | 45 | 0 | 0 | 0 | 0
| 903 |  | Группа от QF |  |  | Группа от QF | [15 empty] | ОВВ |  | 0 | [6 empty] | ≤60 | 32 | 0 | 0 | 0 | 0
| 904 |  | Группа от QF |  |  | Группа от QF | [15 empty] | ОВВ |  | 0 | [6 empty] | ≤60 | 43 | 0 | 0 | 0 | 0
| 905 |  | Группа от QF |  |  | Группа от QF | [15 empty] | ОВВ |  | 0 | [6 empty] | ≤60 | 37 | 0 | 0 | 0 | 0
| 906 |  | Группа от QF |  |  | Группа от QF | [15 empty] | ОВВ |  | 0 | [6 empty] | ≤60 | 25 | 0 | 0 | 0 | 0
| 907 |  | Группа от QF |  |  | Группа от QF | [15 empty] | ОВВ |  | 0 | [6 empty] | ≤60 | 22 | 0 | 0 | 0 | 0
| 908 |  | Группа от QF |  |  | Группа от QF | [15 empty] | ОВВ |  | 0 | [6 empty] | ≤60 | 48 | 0 | 0 | 0 | 0
| 909 |  | Группа от QF |  |  | Группа от QF | [15 empty] | ОВВ |  | 0 | [6 empty] | ≤60 | 24 | 0 | 0 | 0 | 0
| 910 |  | Группа от QF |  |  | Группа от QF | [15 empty] | ОВВ |  | 0 | [6 empty] | ≤60 | 21 | 0 | 0 | 0 | 0
| 911 |  | Группа от QF |  |  | Группа от QF | [15 empty] | ОВВ |  | 0 | [6 empty] | ≤60 | 36 | 0 | 0 | 0 | 0
| 912 |  | Группа от QF |  |  | Группа от QF | [15 empty] | ОВВ |  | 0 | [6 empty] | ≤60 | 38 | 0 | 0 | 0 | 0
| 913 |  | Группа от QF |  |  | Группа от QF | [15 empty] | ОВВ |  | 0 | [6 empty] | ≤60 | 35 | 0 | 0 | 0 | 0
| 914 |  | Группа от QF |  |  | Группа от QF | [15 empty] | ОВВ |  | 0 | [6 empty] | ≤60 | 35 | 0 | 0 | 0 | 0
| 915 |  | Группа от QF |  |  | Группа от QF | [15 empty] | ОВВ |  | 0 | [6 empty] | ≤60 | 44 | 0 | 0 | 0 | 0
| 916 |  | Группа от QF |  |  | Группа от QF | [15 empty] | ОВВ |  | 0 | [6 empty] | ≤60 | 31 | 0 | 0 | 0 | 0
| 917 |  | Группа от QF |  |  | Группа от QF | [15 empty] | ОВВ |  | 0 | [6 empty] | ≤60 | 31 | 0 | 0 | 0 | 0
| 918 |  | Группа от QF |  |  | Группа от QF | [15 empty] | ОВВ |  | 0 | [6 empty] | ≤60 | 21 | 0 | 0 | 0 | 0
| 919 |  | Группа от QF |  |  | Группа от QF | [15 empty] | ОВВ |  | 0 | [6 empty] | ≤60 | 47 | 0 | 0 | 0 | 0
| 920 |  | Группа от QF |  |  | Группа от QF | [15 empty] | ОВВ |  | 0 | [6 empty] | ≤60 | 37 | 0 | 0 | 0 | 0
| 921 |  | Группа от QF |  |  | Группа от QF | [15 empty] | ОВВ |  | 0 | [6 empty] | ≤60 | 44 | 0 | 0 | 0 | 0
| 922 |  | Группа от QF |  |  | Группа от QF | [15 empty] | ОВВ |  | 0 | [6 empty] | ≤60 | 26 | 0 | 0 | 0 | 0
| 923 |  | Группа от QF |  |  | Группа от QF | [15 empty] | ОВВ |  | 0 | [6 empty] | ≤60 | 31 | 0 | 0 | 0 | 0
| 924 |  | Группа от QF |  |  | Группа от QF | [15 empty] | ОВВ |  | 0 | [6 empty] | ≤60 | 26 | 0 | 0 | 0 | 0
| 925 |  | Группа от QF |  |  | Группа от QF | [15 empty] | ОВВ |  | 0 | [6 empty] | ≤60 | 31 | 0 | 0 | 0 | 0
| 926 |  | Группа от QF |  |  | Группа от QF | [15 empty] | ОВВ |  | 0 | [6 empty] | ≤60 | 37 | 0 | 0 | 0 | 0
| 927 |  | Группа от QF |  |  | Группа от QF | [15 empty] | ОВВ |  | 0 | [6 empty] | ≤60 | 27 | 0 | 0 | 0 | 0
| 928 |  | Группа от QF |  |  | Группа от QF | [15 empty] | ОВВ |  | 0 | [6 empty] | ≤60 | 36 | 0 | 0 | 0 | 0
| 929 |  | Группа от QF |  |  | Группа от QF | [15 empty] | ОВВ |  | 0 | [6 empty] | ≤60 | 22 | 0 | 0 | 0 | 0
| 930 |  | Группа от QF |  |  | Группа от QF | [15 empty] | ОВВ |  | 0 | [6 empty] | ≤60 | 24 | 0 | 0 | 0 | 0
| 931 |  | Группа от QF |  |  | Группа от QF | [15 empty] | ОВВ |  | 0 | [6 empty] | ≤60 | 41 | 0 | 0 | 0 | 0
| 932 |  | Группа от QF |  |  | Группа от QF | [15 empty] | ОВВ |  | 0 | [6 empty] | ≤60 | 37 | 0 | 0 | 0 | 0
| 933 |  | Группа от QF |  |  | Группа от QF | [15 empty] | ОВВ |  | 0 | [6 empty] | ≤60 | 27 | 0 | 0 | 0 | 0
| 934 |  | Группа от QF |  |  | Группа от QF | [15 empty] | ОВВ |  | 0 | [6 empty] | ≤60 | 24 | 0 | 0 | 0 | 0
| 935 |  | Группа от QF |  |  | Группа от QF | [15 empty] | ОВВ |  | 0 | [6 empty] | ≤60 | 38 | 0 | 0 | 0 | 0
| 936 |  | Группа от QF |  |  | Группа от QF | [15 empty] | ОВВ |  | 0 | [6 empty] | ≤60 | 30 | 0 | 0 | 0 | 0
| 937 |  | Группа от QF |  |  | Группа от QF | [15 empty] | ОВВ |  | 0 | [6 empty] | ≤60 | 24 | 0 | 0 | 0 | 0
| 938 |  | Группа от QF |  |  | Группа от QF | [15 empty] | ОВВ |  | 0 | [6 empty] | ≤60 | 33 | 0 | 0 | 0 | 0
| 939 |  | Группа от QF |  |  | Группа от QF | [15 empty] | ОВВ |  | 0 | [6 empty] | ≤60 | 49 | 0 | 0 | 0 | 0
| 940 |  | Группа от QF |  |  | Группа от QF | [15 empty] | ОВВ |  | 0 | [6 empty] | ≤60 | 26 | 0 | 0 | 0 | 0
| 941 |  | Группа от QF |  |  | Группа от QF | [15 empty] | ОВВ |  | 0 | [6 empty] | ≤60 | 50 | 0 | 0 | 0 | 0
| 942 |  | Группа от QF |  |  | Группа от QF | [15 empty] | ОВВ |  | 0 | [6 empty] | ≤60 | 40 | 0 | 0 | 0 | 0
| 943 |  | Группа от QF |  |  | Группа от QF | [15 empty] | ОВВ |  | 0 | [6 empty] | ≤60 | 23 | 0 | 0 | 0 | 0
| 944 |  | Группа от QF |  |  | Группа от QF | [15 empty] | ОВВ |  | 0 | [6 empty] | ≤60 | 46 | 0 | 0 | 0 | 0
| 945 |  | Группа от QF |  |  | Группа от QF | [15 empty] | ОВВ |  | 0 | [6 empty] | ≤60 | 29 | 0 | 0 | 0 | 0
| 946 |  | Группа от QF |  |  | Группа от QF | [15 empty] | ОВВ |  | 0 | [6 empty] | ≤60 | 32 | 0 | 0 | 0 | 0
| 947 |  | Группа от QF |  |  | Группа от QF | [15 empty] | ОВВ |  | 0 | [6 empty] | ≤60 | 45 | 0 | 0 | 0 | 0
| 948 |  | Группа от QF |  |  | Группа от QF | [15 empty] | ОВВ |  | 0 | [6 empty] | ≤60 | 30 | 0 | 0 | 0 | 0
| 949 |  | Группа от QF |  |  | Группа от QF | [15 empty] | ОВВ |  | 0 | [6 empty] | ≤60 | 30 | 0 | 0 | 0 | 0
| 950 |  | Группа от QF |  |  | Группа от QF | [15 empty] | ОВВ |  | 0 | [6 empty] | ≤60 | 33 | 0 | 0 | 0 | 0
| 951 |  | Группа от QF |  |  | Группа от QF | [15 empty] | ОВВ |  | 0 | [6 empty] | ≤60 | 50 | 0 | 0 | 0 | 0
| 952 |  | Группа от QF |  |  | Группа от QF | [15 empty] | ОВВ |  | 0 | [6 empty] | ≤60 | 38 | 0 | 0 | 0 | 0
| 953 |  | Группа от QF |  |  | Группа от QF | [15 empty] | ОВВ |  | 0 | [6 empty] | ≤60 | 33 | 0 | 0 | 0 | 0
| 954 |  | Группа от QF |  |  | Группа от QF | [15 empty] | ОВВ |  | 0 | [6 empty] | ≤60 | 29 | 0 | 0 | 0 | 0
| 955 |  | Группа от QF |  |  | Группа от QF | [15 empty] | ОВВ |  | 0 | [6 empty] | ≤60 | 45 | 0 | 0 | 0 | 0
| 956 |  | Группа от QF |  |  | Группа от QF | [15 empty] | ОВВ |  | 0 | [6 empty] | ≤60 | 36 | 0 | 0 | 0 | 0
| 957 |  | Группа от QF |  |  | Группа от QF | [15 empty] | ОВВ |  | 0 | [6 empty] | ≤60 | 46 | 0 | 0 | 0 | 0
| 958 |  | Группа от QF |  |  | Группа от QF | [15 empty] | ОВВ |  | 0 | [6 empty] | ≤60 | 44 | 0 | 0 | 0 | 0
| 959 |  | Группа от QF |  |  | Группа от QF | [15 empty] | ОВВ |  | 0 | [6 empty] | ≤60 | 35 | 0 | 0 | 0 | 0
| 960 |  | Группа от QF |  |  | Группа от QF | [15 empty] | ОВВ |  | 0 | [6 empty] | ≤60 | 38 | 0 | 0 | 0 | 0
| 961 |  | Группа от QF |  |  | Группа от QF | [15 empty] | ОВВ |  | 0 | [6 empty] | ≤60 | 48 | 0 | 0 | 0 | 0
| 962 |  | Группа от QF |  |  | Группа от QF | [15 empty] | ОВВ |  | 0 | [6 empty] | ≤60 | 23 | 0 | 0 | 0 | 0
| 963 |  | Группа от QF |  |  | Группа от QF | [15 empty] | ОВВ |  | 0 | [6 empty] | ≤60 | 50 | 0 | 0 | 0 | 0
| 964 |  | Группа от QF |  |  | Группа от QF | [15 empty] | ОВВ |  | 0 | [6 empty] | ≤60 | 47 | 0 | 0 | 0 | 0
| 965 |  | Группа от QF |  |  | Группа от QF | [15 empty] | ОВВ |  | 0 | [6 empty] | ≤60 | 22 | 0 | 0 | 0 | 0
| 966 |  | Группа от QF |  |  | Группа от QF | [15 empty] | ОВВ |  | 0 | [6 empty] | ≤60 | 32 | 0 | 0 | 0 | 0
| 967 |  | Группа от QF |  |  | Группа от QF | [15 empty] | ОВВ |  | 0 | [6 empty] | ≤60 | 49 | 0 | 0 | 0 | 0
| 968 |  | Группа от QF |  |  | Группа от QF | [15 empty] | ОВВ |  | 0 | [6 empty] | ≤60 | 21 | 0 | 0 | 0 | 0
| 969 |  | Группа от QF |  |  | Группа от QF | [15 empty] | ОВВ |  | 0 | [6 empty] | ≤60 | 35 | 0 | 0 | 0 | 0
| 970 |  | Группа от QF |  |  | Группа от QF | [15 empty] | ОВВ |  | 0 | [6 empty] | ≤60 | 29 | 0 | 0 | 0 | 0
| 971 |  | Группа от QF |  |  | Группа от QF | [15 empty] | ОВВ |  | 0 | [6 empty] | ≤60 | 47 | 0 | 0 | 0 | 0
| 972 |  | Группа от QF |  |  | Группа от QF | [15 empty] | ОВВ |  | 0 | [6 empty] | ≤60 | 43 | 0 | 0 | 0 | 0
| 973 |  | Группа от QF |  |  | Группа от QF | [15 empty] | ОВВ |  | 0 | [6 empty] | ≤60 | 45 | 0 | 0 | 0 | 0
| 974 |  | Группа от QF |  |  | Группа от QF | [15 empty] | ОВВ |  | 0 | [6 empty] | ≤60 | 43 | 0 | 0 | 0 | 0
| 975 |  | Группа от QF |  |  | Группа от QF | [15 empty] | ОВВ |  | 0 | [6 empty] | ≤60 | 45 | 0 | 0 | 0 | 0
| 976 |  | Группа от QF |  |  | Группа от QF | [15 empty] | ОВВ |  | 0 | [6 empty] | ≤60 | 48 | 0 | 0 | 0 | 0
| 977 |  | Группа от QF |  |  | Группа от QF | [15 empty] | ОВВ |  | 0 | [6 empty] | ≤60 | 34 | 0 | 0 | 0 | 0
| 978 |  | Группа от QF |  |  | Группа от QF | [15 empty] | ОВВ |  | 0 | [6 empty] | ≤60 | 38 | 0 | 0 | 0 | 0
| 979 |  | Группа от QF |  |  | Группа от QF | [15 empty] | ОВВ |  | 0 | [6 empty] | ≤60 | 21 | 0 | 0 | 0 | 0
| 980 |  | Группа от QF |  |  | Группа от QF | [15 empty] | ОВВ |  | 0 | [6 empty] | ≤60 | 38 | 0 | 0 | 0 | 0
| 981 |  | Группа от QF |  |  | Группа от QF | [15 empty] | ОВВ |  | 0 | [6 empty] | ≤60 | 33 | 0 | 0 | 0 | 0
| 982 |  | Группа от QF |  |  | Группа от QF | [15 empty] | ОВВ |  | 0 | [6 empty] | ≤60 | 23 | 0 | 0 | 0 | 0
| 983 |  | Группа от QF |  |  | Группа от QF | [15 empty] | ОВВ |  | 0 | [6 empty] | ≤60 | 42 | 0 | 0 | 0 | 0
| 984 |  | Группа от QF |  |  | Группа от QF | [15 empty] | ОВВ |  | 0 | [6 empty] | ≤60 | 42 | 0 | 0 | 0 | 0
| 985 |  | Группа от QF |  |  | Группа от QF | [15 empty] | ОВВ |  | 0 | [6 empty] | ≤60 | 43 | 0 | 0 | 0 | 0
| 986 |  | Группа от QF |  |  | Группа от QF | [15 empty] | ОВВ |  | 0 | [6 empty] | ≤60 | 48 | 0 | 0 | 0 | 0
| 987 |  | Группа от QF |  |  | Группа от QF | [15 empty] | ОВВ |  | 0 | [6 empty] | ≤60 | 50 | 0 | 0 | 0 | 0
| 988 |  | Группа от QF |  |  | Группа от QF | [15 empty] | ОВВ |  | 0 | [6 empty] | ≤60 | 26 | 0 | 0 | 0 | 0
| 989 |  | Группа от QF |  |  | Группа от QF | [15 empty] | ОВВ |  | 0 | [6 empty] | ≤60 | 27 | 0 | 0 | 0 | 0
| 990 |  | Группа от QF |  |  | Группа от QF | [15 empty] | ОВВ |  | 0 | [6 empty] | ≤60 | 33 | 0 | 0 | 0 | 0
| 991 |  | Группа от QF |  |  | Группа от QF | [15 empty] | ОВВ |  | 0 | [6 empty] | ≤60 | 31 | 0 | 0 | 0 | 0
| 992 |  | Группа от QF |  |  | Группа от QF | [15 empty] | ОВВ |  | 0 | [6 empty] | ≤60 | 23 | 0 | 0 | 0 | 0
| 993 |  | Группа от QF |  |  | Группа от QF | [15 empty] | ОВВ |  | 0 | [6 empty] | ≤60 | 49 | 0 | 0 | 0 | 0
| 994 |  | Группа от QF |  |  | Группа от QF | [15 empty] | ОВВ |  | 0 | [6 empty] | ≤60 | 35 | 0 | 0 | 0 | 0
| 995 |  | Группа от QF |  |  | Группа от QF | [15 empty] | ОВВ |  | 0 | [6 empty] | ≤60 | 37 | 0 | 0 | 0 | 0
| 996 |  | Группа от QF |  |  | Группа от QF | [15 empty] | ОВВ |  | 0 | [6 empty] | ≤60 | 22 | 0 | 0 | 0 | 0
| 997 |  | Группа от QF |  |  | Группа от QF | [15 empty] | ОВВ |  | 0 | [6 empty] | ≤60 | 44 | 0 | 0 | 0 | 0
| 998 |  | Группа от QF |  |  | Группа от QF | [15 empty] | ОВВ |  | 0 | [6 empty] | ≤60 | 28 | 0 | 0 | 0 | 0
| 999 |  | Группа от QF |  |  | Группа от QF | [15 empty] | ОВВ |  | 0 | [6 empty] | ≤60 | 30 | 0 | 0 | 0 | 0
| 1000 |  | Группа от QF |  |  | Группа от QF | [15 empty] | ОВВ |  | 0 | [6 empty] | ≤60 | 35 | 0 | 0 | 0 | 0
| 1001 |  | Группа от QF |  |  | Группа от QF | [15 empty] | ОВВ |  | 0 | [6 empty] | ≤60 | 42 | 0 | 0 | 0 | 0
| 1002 |  | Группа от QF |  |  | Группа от QF | [15 empty] | ОВВ |  | 0 | [6 empty] | ≤60 | 38 | 0 | 0 | 0 | 0
| 1003 |  | Группа от QF |  |  | Группа от QF | [15 empty] | ОВВ |  | 0 | [6 empty] | ≤60 | 46 | 0 | 0 | 0 | 0
| 1004 |  | Группа от QF |  |  | Группа от QF | [15 empty] | ОВВ |  | 0 | [6 empty] | ≤60 | 30 | 0 | 0 | 0 | 0
| 1005 |  | Группа от QF |  |  | Группа от QF | [15 empty] | ОВВ |  | 0 | [6 empty] | ≤60 | 47 | 0 | 0 | 0 | 0
| 1006 |  | Группа от QF |  |  | Группа от QF | [15 empty] | ОВВ |  | 0 | [6 empty] | ≤60 | 37 | 0 | 0 | 0 | 0
| 1007 |  | Группа от QF |  |  | Группа от QF | [15 empty] | ОВВ |  | 0 | [6 empty] | ≤60 | 22 | 0 | 0 | 0 | 0
| 1008 |  | Группа от QF |  |  | Группа от QF | [15 empty] | ОВВ |  | 0 | [6 empty] | ≤60 | 43 | 0 | 0 | 0 | 0
| 1009 |  | Группа от QF |  |  | Группа от QF | [15 empty] | ОВВ |  | 0 | [6 empty] | ≤60 | 31 | 0 | 0 | 0 | 0
| 1010 |  | Группа от QF |  |  | Группа от QF | [15 empty] | ОВВ |  | 0 | [6 empty] | ≤60 | 20 | 0 | 0 | 0 | 0
| 1011 |  | Группа от QF |  |  | Группа от QF | [15 empty] | ОВВ |  | 0 | [6 empty] | ≤60 | 36 | 0 | 0 | 0 | 0
| 1012 |  | Группа от QF |  |  | Группа от QF | [15 empty] | ОВВ |  | 0 | [6 empty] | ≤60 | 27 | 0 | 0 | 0 | 0
| 1013 |  | Группа от QF |  |  | Группа от QF | [15 empty] | ОВВ |  | 0 | [6 empty] | ≤60 | 23 | 0 | 0 | 0 | 0
| 1014 |  | Группа от QF |  |  | Группа от QF | [15 empty] | ОВВ |  | 0 | [6 empty] | ≤60 | 30 | 0 | 0 | 0 | 0
| 1015 |  | Группа от QF |  |  | Группа от QF | [15 empty] | ОВВ |  | 0 | [6 empty] | ≤60 | 20 | 0 | 0 | 0 | 0
| 1016 |  | Группа от QF |  |  | Группа от QF | [15 empty] | ОВВ |  | 0 | [6 empty] | ≤60 | 45 | 0 | 0 | 0 | 0
| 1017 |  | Группа от QF |  |  | Группа от QF | [15 empty] | ОВВ |  | 0 | [6 empty] | ≤60 | 29 | 0 | 0 | 0 | 0
| 1018 |  | Группа от QF |  |  | Группа от QF | [15 empty] | ОВВ |  | 0 | [6 empty] | ≤60 | 25 | 0 | 0 | 0 | 0
| 1019 |  | Группа от QF |  |  | Группа от QF | [15 empty] | ОВВ |  | 0 | [6 empty] | ≤60 | 32 | 0 | 0 | 0 | 0
| 1020 |  | Группа от QF |  |  | Группа от QF | [15 empty] | ОВВ |  | 0 | [6 empty] | ≤60 | 43 | 0 | 0 | 0 | 0
| 1021 |  | Группа от QF |  |  | Группа от QF | [15 empty] | ОВВ |  | 0 | [6 empty] | ≤60 | 20 | 0 | 0 | 0 | 0
| 1022 |  | Группа от QF |  |  | Группа от QF | [15 empty] | ОВВ |  | 0 | [6 empty] | ≤60 | 47 | 0 | 0 | 0 | 0
| 1023 |  | Группа от QF |  |  | Группа от QF | [15 empty] | ОВВ |  | 0 | [6 empty] | ≤60 | 42 | 0 | 0 | 0 | 0
| 1024 |  | Группа от QF |  |  | Группа от QF | [15 empty] | ОВВ |  | 0 | [6 empty] | ≤60 | 22 | 0 | 0 | 0 | 0
| 1025 |  | Группа от QF |  |  | Группа от QF | [15 empty] | ОВВ |  | 0 | [6 empty] | ≤60 | 46 | 0 | 0 | 0 | 0
| 1026 |  | Группа от QF |  |  | Группа от QF | [15 empty] | ОВВ |  | 0 | [6 empty] | ≤60 | 42 | 0 | 0 | 0 | 0
| 1027 |  | Группа от QF |  |  | Группа от QF | [15 empty] | ОВВ |  | 0 | [6 empty] | ≤60 | 47 | 0 | 0 | 0 | 0
| 1028 |  | Группа от QF |  |  | Группа от QF | [15 empty] | ОВВ |  | 0 | [6 empty] | ≤60 | 47 | 0 | 0 | 0 | 0
| 1029 |  | Группа от QF |  |  | Группа от QF | [15 empty] | ОВВ |  | 0 | [6 empty] | ≤60 | 25 | 0 | 0 | 0 | 0
| 1030 |  | Группа от QF |  |  | Группа от QF | [15 empty] | ОВВ |  | 0 | [6 empty] | ≤60 | 30 | 0 | 0 | 0 | 0
| 1031 |  | Группа от QF |  |  | Группа от QF | [15 empty] | ОВВ |  | 0 | [6 empty] | ≤60 | 24 | 0 | 0 | 0 | 0
| 1032 |  | Группа от QF |  |  | Группа от QF | [15 empty] | ОВВ |  | 0 | [6 empty] | ≤60 | 26 | 0 | 0 | 0 | 0
| 1033 |  | Группа от QF |  |  | Группа от QF | [15 empty] | ОВВ |  | 0 | [6 empty] | ≤60 | 39 | 0 | 0 | 0 | 0
| 1034 |  | Группа от QF |  |  | Группа от QF | [15 empty] | ОВВ |  | 0 | [6 empty] | ≤60 | 32 | 0 | 0 | 0 | 0
| 1035 |  | Группа от QF |  |  | Группа от QF | [15 empty] | ОВВ |  | 0 | [6 empty] | ≤60 | 50 | 0 | 0 | 0 | 0
| 1036 |  | Группа от QF |  |  | Группа от QF | [15 empty] | ОВВ |  | 0 | [6 empty] | ≤60 | 50 | 0 | 0 | 0 | 0
| 1037 |  | Группа от QF |  |  | Группа от QF | [15 empty] | ОВВ |  | 0 | [6 empty] | ≤60 | 21 | 0 | 0 | 0 | 0
| 1038 |  | Группа от QF |  |  | Группа от QF | [15 empty] | ОВВ |  | 0 | [6 empty] | ≤60 | 45 | 0 | 0 | 0 | 0
| 1039 |  | Группа от QF |  |  | Группа от QF | [15 empty] | ОВВ |  | 0 | [6 empty] | ≤60 | 29 | 0 | 0 | 0 | 0
| 1040 |  | Группа от QF |  |  | Группа от QF | [15 empty] | ОВВ |  | 0 | [6 empty] | ≤60 | 49 | 0 | 0 | 0 | 0
| 1041 |  | Группа от QF |  |  | Группа от QF | [15 empty] | ОВВ |  | 0 | [6 empty] | ≤60 | 25 | 0 | 0 | 0 | 0
| 1042 |  | Группа от QF |  |  | Группа от QF | [15 empty] | ОВВ |  | 0 | [6 empty] | ≤60 | 34 | 0 | 0 | 0 | 0
| 1043 |  | Группа от QF |  |  | Группа от QF | [15 empty] | ОВВ |  | 0 | [6 empty] | ≤60 | 48 | 0 | 0 | 0 | 0
| 1044 |  | Группа от QF |  |  | Группа от QF | [15 empty] | ОВВ |  | 0 | [6 empty] | ≤60 | 41 | 0 | 0 | 0 | 0
| 1045 |  | Группа от QF |  |  | Группа от QF | [15 empty] | ОВВ |  | 0 | [6 empty] | ≤60 | 24 | 0 | 0 | 0 | 0
| 1046 |  | Группа от QF |  |  | Группа от QF | [15 empty] | ОВВ |  | 0 | [6 empty] | ≤60 | 26 | 0 | 0 | 0 | 0
| 1047 |  | Группа от QF |  |  | Группа от QF | [15 empty] | ОВВ |  | 0 | [6 empty] | ≤60 | 23 | 0 | 0 | 0 | 0
| 1048 |  | Группа от QF |  |  | Группа от QF | [15 empty] | ОВВ |  | 0 | [6 empty] | ≤60 | 48 | 0 | 0 | 0 | 0
| 1049 |  | Группа от QF |  |  | Группа от QF | [15 empty] | ОВВ |  | 0 | [6 empty] | ≤60 | 20 | 0 | 0 | 0 | 0
| 1050 |  | Группа от QF |  |  | Группа от QF | [15 empty] | ОВВ |  | 0 | [6 empty] | ≤60 | 25 | 0 | 0 | 0 | 0
| 1051 |  | Группа от QF |  |  | Группа от QF | [15 empty] | ОВВ |  | 0 | [6 empty] | ≤60 | 29 | 0 | 0 | 0 | 0
| 1052 |  | Группа от QF |  |  | Группа от QF | [15 empty] | ОВВ |  | 0 | [6 empty] | ≤60 | 22 | 0 | 0 | 0 | 0
| 1053 |  | Группа от QF |  |  | Группа от QF | [15 empty] | ОВВ |  | 0 | [6 empty] | ≤60 | 37 | 0 | 0 | 0 | 0
| 1054 |  | Группа от QF |  |  | Группа от QF | [15 empty] | ОВВ |  | 0 | [6 empty] | ≤60 | 20 | 0 | 0 | 0 | 0
| 1055 |  | Группа от QF |  |  | Группа от QF | [15 empty] | ОВВ |  | 0 | [6 empty] | ≤60 | 27 | 0 | 0 | 0 | 0
| 1056 |  | Группа от QF |  |  | Группа от QF | [15 empty] | ОВВ |  | 0 | [6 empty] | ≤60 | 22 | 0 | 0 | 0 | 0
| 1057 |  | Группа от QF |  |  | Группа от QF | [15 empty] | ОВВ |  | 0 | [6 empty] | ≤60 | 39 | 0 | 0 | 0 | 0
| 1058 |  | Группа от QF |  |  | Группа от QF | [15 empty] | ОВВ |  | 0 | [6 empty] | ≤60 | 39 | 0 | 0 | 0 | 0
| 1059 |  | Группа от QF |  |  | Группа от QF | [15 empty] | ОВВ |  | 0 | [6 empty] | ≤60 | 32 | 0 | 0 | 0 | 0
| 1060 |  | Группа от QF |  |  | Группа от QF | [15 empty] | ОВВ |  | 0 | [6 empty] | ≤60 | 22 | 0 | 0 | 0 | 0
| 1061 |  | Группа от QF |  |  | Группа от QF | [15 empty] | ОВВ |  | 0 | [6 empty] | ≤60 | 28 | 0 | 0 | 0 | 0
| 1062 |  | Группа от QF |  |  | Группа от QF | [15 empty] | ОВВ |  | 0 | [6 empty] | ≤60 | 28 | 0 | 0 | 0 | 0
| 1063 |  | Группа от QF |  |  | Группа от QF | [15 empty] | ОВВ |  | 0 | [6 empty] | ≤60 | 25 | 0 | 0 | 0 | 0
| 1064 |  | Группа от QF |  |  | Группа от QF | [15 empty] | ОВВ |  | 0 | [6 empty] | ≤60 | 23 | 0 | 0 | 0 | 0
| 1065 |  | Группа от QF |  |  | Группа от QF | [15 empty] | ОВВ |  | 0 | [6 empty] | ≤60 | 23 | 0 | 0 | 0 | 0
| 1066 |  | Группа от QF |  |  | Группа от QF | [15 empty] | ОВВ |  | 0 | [6 empty] | ≤60 | 25 | 0 | 0 | 0 | 0
| 1067 |  | Группа от QF |  |  | Группа от QF | [15 empty] | ОВВ |  | 0 | [6 empty] | ≤60 | 26 | 0 | 0 | 0 | 0
| 1068 |  | Группа от QF |  |  | Группа от QF | [15 empty] | ОВВ |  | 0 | [6 empty] | ≤60 | 41 | 0 | 0 | 0 | 0
| 1069 |  | Группа от QF |  |  | Группа от QF | [15 empty] | ОВВ |  | 0 | [6 empty] | ≤60 | 24 | 0 | 0 | 0 | 0
| 1070 |  | Группа от QF |  |  | Группа от QF | [15 empty] | ОВВ |  | 0 | [6 empty] | ≤60 | 34 | 0 | 0 | 0 | 0
| 1071 |  | Группа от QF |  |  | Группа от QF | [15 empty] | ОВВ |  | 0 | [6 empty] | ≤60 | 45 | 0 | 0 | 0 | 0
| 1072 |  | Группа от QF |  |  | Группа от QF | [15 empty] | ОВВ |  | 0 | [6 empty] | ≤60 | 30 | 0 | 0 | 0 | 0
| 1073 |  | Группа от QF |  |  | Группа от QF | [15 empty] | ОВВ |  | 0 | [6 empty] | ≤60 | 29 | 0 | 0 | 0 | 0
| 1074 |  | Группа от QF |  |  | Группа от QF | [15 empty] | ОВВ |  | 0 | [6 empty] | ≤60 | 29 | 0 | 0 | 0 | 0
| 1075 |  | Группа от QF |  |  | Группа от QF | [15 empty] | ОВВ |  | 0 | [6 empty] | ≤60 | 40 | 0 | 0 | 0 | 0
| 1076 |  | Группа от QF |  |  | Группа от QF | [15 empty] | ОВВ |  | 0 | [6 empty] | ≤60 | 46 | 0 | 0 | 0 | 0
| 1077 |  | Группа от QF |  |  | Группа от QF | [15 empty] | ОВВ |  | 0 | [6 empty] | ≤60 | 30 | 0 | 0 | 0 | 0
| 1078 |  | Группа от QF |  |  | Группа от QF | [15 empty] | ОВВ |  | 0 | [6 empty] | ≤60 | 29 | 0 | 0 | 0 | 0
| 1079 |  | Группа от QF |  |  | Группа от QF | [15 empty] | ОВВ |  | 0 | [6 empty] | ≤60 | 40 | 0 | 0 | 0 | 0
| 1080 |  | Группа от QF |  |  | Группа от QF | [15 empty] | ОВВ |  | 0 | [6 empty] | ≤60 | 31 | 0 | 0 | 0 | 0
| 1081 |  | Группа от QF |  |  | Группа от QF | [15 empty] | ОВВ |  | 0 | [6 empty] | ≤60 | 38 | 0 | 0 | 0 | 0
| 1082 |  | Группа от QF |  |  | Группа от QF | [15 empty] | ОВВ |  | 0 | [6 empty] | ≤60 | 38 | 0 | 0 | 0 | 0
| 1083 |  | Группа от QF |  |  | Группа от QF | [15 empty] | ОВВ |  | 0 | [6 empty] | ≤60 | 25 | 0 | 0 | 0 | 0
| 1084 |  | Группа от QF |  |  | Группа от QF | [15 empty] | ОВВ |  | 0 | [6 empty] | ≤60 | 48 | 0 | 0 | 0 | 0
| 1085 |  | Группа от QF |  |  | Группа от QF | [15 empty] | ОВВ |  | 0 | [6 empty] | ≤60 | 32 | 0 | 0 | 0 | 0
| 1086 |  | Группа от QF |  |  | Группа от QF | [15 empty] | ОВВ |  | 0 | [6 empty] | ≤60 | 42 | 0 | 0 | 0 | 0
| 1087 |  | Группа от QF |  |  | Группа от QF | [15 empty] | ОВВ |  | 0 | [6 empty] | ≤60 | 21 | 0 | 0 | 0 | 0
| 1088 |  | Группа от QF |  |  | Группа от QF | [15 empty] | ОВВ |  | 0 | [6 empty] | ≤60 | 33 | 0 | 0 | 0 | 0
| 1089 |  | Группа от QF |  |  | Группа от QF | [15 empty] | ОВВ |  | 0 | [6 empty] | ≤60 | 24 | 0 | 0 | 0 | 0
| 1090 |  | Группа от QF |  |  | Группа от QF | [15 empty] | ОВВ |  | 0 | [6 empty] | ≤60 | 32 | 0 | 0 | 0 | 0
| 1091 |  | Группа от QF |  |  | Группа от QF | [15 empty] | ОВВ |  | 0 | [6 empty] | ≤60 | 26 | 0 | 0 | 0 | 0
| 1092 |  | Группа от QF |  |  | Группа от QF | [15 empty] | ОВВ |  | 0 | [6 empty] | ≤60 | 37 | 0 | 0 | 0 | 0
| 1093 |  | Группа от QF |  |  | Группа от QF | [15 empty] | ОВВ |  | 0 | [6 empty] | ≤60 | 42 | 0 | 0 | 0 | 0
| 1094 |  | Группа от QF |  |  | Группа от QF | [15 empty] | ОВВ |  | 0 | [6 empty] | ≤60 | 28 | 0 | 0 | 0 | 0
| 1095 |  | Группа от QF |  |  | Группа от QF | [15 empty] | ОВВ |  | 0 | [6 empty] | ≤60 | 33 | 0 | 0 | 0 | 0
| 1096 |  | Группа от QF |  |  | Группа от QF | [15 empty] | ОВВ |  | 0 | [6 empty] | ≤60 | 37 | 0 | 0 | 0 | 0
| 1097 |  | Группа от QF |  |  | Группа от QF | [15 empty] | ОВВ |  | 0 | [6 empty] | ≤60 | 48 | 0 | 0 | 0 | 0
| 1098 |  | Группа от QF |  |  | Группа от QF | [15 empty] | ОВВ |  | 0 | [6 empty] | ≤60 | 29 | 0 | 0 | 0 | 0
| 1099 |  | Группа от QF |  |  | Группа от QF | [15 empty] | ОВВ |  | 0 | [6 empty] | ≤60 | 26 | 0 | 0 | 0 | 0
| 1100 |  | Группа от QF |  |  | Группа от QF | [15 empty] | ОВВ |  | 0 | [6 empty] | ≤60 | 50 | 0 | 0 | 0 | 0
| 1101 |  | Группа от QF |  |  | Группа от QF | [15 empty] | ОВВ |  | 0 | [6 empty] | ≤60 | 34 | 0 | 0 | 0 | 0
| 1102 |  | Группа от QF |  |  | Группа от QF | [15 empty] | ОВВ |  | 0 | [6 empty] | ≤60 | 30 | 0 | 0 | 0 | 0
| 1103 |  | Группа от QF |  |  | Группа от QF | [15 empty] | ОВВ |  | 0 | [6 empty] | ≤60 | 35 | 0 | 0 | 0 | 0
| 1104 |  | Группа от QF |  |  | Группа от QF | [15 empty] | ОВВ |  | 0 | [6 empty] | ≤60 | 49 | 0 | 0 | 0 | 0
| 1105 |  | Группа от QF |  |  | Группа от QF | [15 empty] | ОВВ |  | 0 | [6 empty] | ≤60 | 24 | 0 | 0 | 0 | 0
| 1106 |  | Группа от QF |  |  | Группа от QF | [15 empty] | ОВВ |  | 0 | [6 empty] | ≤60 | 44 | 0 | 0 | 0 | 0
| 1107 |  | Группа от QF |  |  | Группа от QF | [15 empty] | ОВВ |  | 0 | [6 empty] | ≤60 | 36 | 0 | 0 | 0 | 0
| 1108 |  | Группа от QF |  |  | Группа от QF | [15 empty] | ОВВ |  | 0 | [6 empty] | ≤60 | 47 | 0 | 0 | 0 | 0
| 1109 |  | Группа от QF |  |  | Группа от QF | [15 empty] | ОВВ |  | 0 | [6 empty] | ≤60 | 42 | 0 | 0 | 0 | 0
| 1110 |  | Группа от QF |  |  | Группа от QF | [15 empty] | ОВВ |  | 0 | [6 empty] | ≤60 | 34 | 0 | 0 | 0 | 0
| 1111 |  | Группа от QF |  |  | Группа от QF | [15 empty] | ОВВ |  | 0 | [6 empty] | ≤60 | 20 | 0 | 0 | 0 | 0
| 1112 |  | Группа от QF |  |  | Группа от QF | [15 empty] | ОВВ |  | 0 | [6 empty] | ≤60 | 47 | 0 | 0 | 0 | 0
| 1113 |  | Группа от QF |  |  | Группа от QF | [15 empty] | ОВВ |  | 0 | [6 empty] | ≤60 | 30 | 0 | 0 | 0 | 0
| 1114 |  | Группа от QF |  |  | Группа от QF | [15 empty] | ОВВ |  | 0 | [6 empty] | ≤60 | 37 | 0 | 0 | 0 | 0
| 1115 |  | Группа от QF |  |  | Группа от QF | [15 empty] | ОВВ |  | 0 | [6 empty] | ≤60 | 37 | 0 | 0 | 0 | 0
| 1116 |  | Группа от QF |  |  | Группа от QF | [15 empty] | ОВВ |  | 0 | [6 empty] | ≤60 | 21 | 0 | 0 | 0 | 0
| 1117 |  | Группа от QF |  |  | Группа от QF | [15 empty] | ОВВ |  | 0 | [6 empty] | ≤60 | 22 | 0 | 0 | 0 | 0
| 1118 |  | Группа от QF |  |  | Группа от QF | [15 empty] | ОВВ |  | 0 | [6 empty] | ≤60 | 33 | 0 | 0 | 0 | 0
| 1119 |  | Группа от QF |  |  | Группа от QF | [15 empty] | ОВВ |  | 0 | [6 empty] | ≤60 | 28 | 0 | 0 | 0 | 0
| 1120 |  | Группа от QF |  |  | Группа от QF | [15 empty] | ОВВ |  | 0 | [6 empty] | ≤60 | 45 | 0 | 0 | 0 | 0
| 1121 |  | Группа от QF |  |  | Группа от QF | [15 empty] | ОВВ |  | 0 | [6 empty] | ≤60 | 44 | 0 | 0 | 0 | 0
| 1122 |  | Группа от QF |  |  | Группа от QF | [15 empty] | ОВВ |  | 0 | [6 empty] | ≤60 | 30 | 0 | 0 | 0 | 0
| 1123 |  | Группа от QF |  |  | Группа от QF | [15 empty] | ОВВ |  | 0 | [6 empty] | ≤60 | 47 | 0 | 0 | 0 | 0
| 1124 |  | Группа от QF |  |  | Группа от QF | [15 empty] | ОВВ |  | 0 | [6 empty] | ≤60 | 27 | 0 | 0 | 0 | 0
| 1125 |  | Группа от QF |  |  | Группа от QF | [15 empty] | ОВВ |  | 0 | [6 empty] | ≤60 | 38 | 0 | 0 | 0 | 0
| 1126 |  | Группа от QF |  |  | Группа от QF | [15 empty] | ОВВ |  | 0 | [6 empty] | ≤60 | 41 | 0 | 0 | 0 | 0
| 1127 |  | Группа от QF |  |  | Группа от QF | [15 empty] | ОВВ |  | 0 | [6 empty] | ≤60 | 20 | 0 | 0 | 0 | 0
| 1128 |  | Группа от QF |  |  | Группа от QF | [15 empty] | ОВВ |  | 0 | [6 empty] | ≤60 | 21 | 0 | 0 | 0 | 0
| 1129 |  | Группа от QF |  |  | Группа от QF | [15 empty] | ОВВ |  | 0 | [6 empty] | ≤60 | 49 | 0 | 0 | 0 | 0
| 1130 |  | Группа от QF |  |  | Группа от QF | [15 empty] | ОВВ |  | 0 | [6 empty] | ≤60 | 41 | 0 | 0 | 0 | 0
| 1131 |  | Группа от QF |  |  | Группа от QF | [15 empty] | ОВВ |  | 0 | [6 empty] | ≤60 | 42 | 0 | 0 | 0 | 0
| 1132 |  | Группа от QF |  |  | Группа от QF | [15 empty] | ОВВ |  | 0 | [6 empty] | ≤60 | 32 | 0 | 0 | 0 | 0
| 1133 |  | Группа от QF |  |  | Группа от QF | [15 empty] | ОВВ |  | 0 | [6 empty] | ≤60 | 37 | 0 | 0 | 0 | 0
| 1134 |  | Группа от QF |  |  | Группа от QF | [15 empty] | ОВВ |  | 0 | [6 empty] | ≤60 | 34 | 0 | 0 | 0 | 0
| 1135 |  | Группа от QF |  |  | Группа от QF | [15 empty] | ОВВ |  | 0 | [6 empty] | ≤60 | 42 | 0 | 0 | 0 | 0
| 1136 |  | Группа от QF |  |  | Группа от QF | [15 empty] | ОВВ |  | 0 | [6 empty] | ≤60 | 31 | 0 | 0 | 0 | 0
| 1137 |  | Группа от QF |  |  | Группа от QF | [15 empty] | ОВВ |  | 0 | [6 empty] | ≤60 | 45 | 0 | 0 | 0 | 0
| 1138 |  | Группа от QF |  |  | Группа от QF | [15 empty] | ОВВ |  | 0 | [6 empty] | ≤60 | 42 | 0 | 0 | 0 | 0
| 1139 |  | Группа от QF |  |  | Группа от QF | [15 empty] | ОВВ |  | 0 | [6 empty] | ≤60 | 37 | 0 | 0 | 0 | 0
| 1140 |  | Группа от QF |  |  | Группа от QF | [15 empty] | ОВВ |  | 0 | [6 empty] | ≤60 | 49 | 0 | 0 | 0 | 0
| 1141 |  | Группа от QF |  |  | Группа от QF | [15 empty] | ОВВ |  | 0 | [6 empty] | ≤60 | 42 | 0 | 0 | 0 | 0
| 1142 |  | Группа от QF |  |  | Группа от QF | [15 empty] | ОВВ |  | 0 | [6 empty] | ≤60 | 49 | 0 | 0 | 0 | 0
| 1143 |  | Группа от QF |  |  | Группа от QF | [15 empty] | ОВВ |  | 0 | [6 empty] | ≤60 | 38 | 0 | 0 | 0 | 0
| 1144 |  | Группа от QF |  |  | Группа от QF | [15 empty] | ОВВ |  | 0 | [6 empty] | ≤60 | 43 | 0 | 0 | 0 | 0
| 1145 |  | Группа от QF |  |  | Группа от QF | [15 empty] | ОВВ |  | 0 | [6 empty] | ≤60 | 21 | 0 | 0 | 0 | 0
| 1146 |  | Группа от QF |  |  | Группа от QF | [15 empty] | ОВВ |  | 0 | [6 empty] | ≤60 | 45 | 0 | 0 | 0 | 0
| 1147 |  | Группа от QF |  |  | Группа от QF | [15 empty] | ОВВ |  | 0 | [6 empty] | ≤60 | 20 | 0 | 0 | 0 | 0
| 1148 |  | Группа от QF |  |  | Группа от QF | [15 empty] | ОВВ |  | 0 | [6 empty] | ≤60 | 28 | 0 | 0 | 0 | 0
| 1149 |  | Группа от QF |  |  | Группа от QF | [15 empty] | ОВВ |  | 0 | [6 empty] | ≤60 | 25 | 0 | 0 | 0 | 0
| 1150 |  | Группа от QF |  |  | Группа от QF | [15 empty] | ОВВ |  | 0 | [6 empty] | ≤60 | 34 | 0 | 0 | 0 | 0
| 1151 |  | Группа от QF |  |  | Группа от QF | [15 empty] | ОВВ |  | 0 | [6 empty] | ≤60 | 37 | 0 | 0 | 0 | 0
| 1152 |  | Группа от QF |  |  | Группа от QF | [15 empty] | ОВВ |  | 0 | [6 empty] | ≤60 | 33 | 0 | 0 | 0 | 0
| 1153 |  | Группа от QF |  |  | Группа от QF | [15 empty] | ОВВ |  | 0 | [6 empty] | ≤60 | 42 | 0 | 0 | 0 | 0
| 1154 |  | Группа от QF |  |  | Группа от QF | [15 empty] | ОВВ |  | 0 | [6 empty] | ≤60 | 45 | 0 | 0 | 0 | 0
| 1155 |  | Группа от QF |  |  | Группа от QF | [15 empty] | ОВВ |  | 0 | [6 empty] | ≤60 | 45 | 0 | 0 | 0 | 0
| 1156 |  | Группа от QF |  |  | Группа от QF | [15 empty] | ОВВ |  | 0 | [6 empty] | ≤60 | 31 | 0 | 0 | 0 | 0
| 1157 |  | Группа от QF |  |  | Группа от QF | [15 empty] | ОВВ |  | 0 | [6 empty] | ≤60 | 22 | 0 | 0 | 0 | 0
| 1158 |  | Группа от QF |  |  | Группа от QF | [15 empty] | ОВВ |  | 0 | [6 empty] | ≤60 | 27 | 0 | 0 | 0 | 0
| 1159 |  | Группа от QF |  |  | Группа от QF | [15 empty] | ОВВ |  | 0 | [6 empty] | ≤60 | 26 | 0 | 0 | 0 | 0
| 1160 |  | Группа от QF |  |  | Группа от QF | [15 empty] | ОВВ |  | 0 | [6 empty] | ≤60 | 50 | 0 | 0 | 0 | 0
| 1161 |  | Группа от QF |  |  | Группа от QF | [15 empty] | ОВВ |  | 0 | [6 empty] | ≤60 | 34 | 0 | 0 | 0 | 0
| 1162 |  | Группа от QF |  |  | Группа от QF | [15 empty] | ОВВ |  | 0 | [6 empty] | ≤60 | 47 | 0 | 0 | 0 | 0
| 1163 |  | Группа от QF |  |  | Группа от QF | [15 empty] | ОВВ |  | 0 | [6 empty] | ≤60 | 42 | 0 | 0 | 0 | 0
| 1164 |  | Группа от QF |  |  | Группа от QF | [15 empty] | ОВВ |  | 0 | [6 empty] | ≤60 | 45 | 0 | 0 | 0 | 0
| 1165 |  | Группа от QF |  |  | Группа от QF | [15 empty] | ОВВ |  | 0 | [6 empty] | ≤60 | 26 | 0 | 0 | 0 | 0
| 1166 |  | Группа от QF |  |  | Группа от QF | [15 empty] | ОВВ |  | 0 | [6 empty] | ≤60 | 42 | 0 | 0 | 0 | 0
| 1167 |  | Группа от QF |  |  | Группа от QF | [15 empty] | ОВВ |  | 0 | [6 empty] | ≤60 | 22 | 0 | 0 | 0 | 0
| 1168 |  | Группа от QF |  |  | Группа от QF | [15 empty] | ОВВ |  | 0 | [6 empty] | ≤60 | 30 | 0 | 0 | 0 | 0
| 1169 |  | Группа от QF |  |  | Группа от QF | [15 empty] | ОВВ |  | 0 | [6 empty] | ≤60 | 23 | 0 | 0 | 0 | 0
| 1170 |  | Группа от QF |  |  | Группа от QF | [15 empty] | ОВВ |  | 0 | [6 empty] | ≤60 | 46 | 0 | 0 | 0 | 0
| 1171 |  | Группа от QF |  |  | Группа от QF | [15 empty] | ОВВ |  | 0 | [6 empty] | ≤60 | 48 | 0 | 0 | 0 | 0
| 1172 |  | Группа от QF |  |  | Группа от QF | [15 empty] | ОВВ |  | 0 | [6 empty] | ≤60 | 21 | 0 | 0 | 0 | 0
| 1173 |  | Группа от QF |  |  | Группа от QF | [15 empty] | ОВВ |  | 0 | [6 empty] | ≤60 | 27 | 0 | 0 | 0 | 0
| 1174 |  | Группа от QF |  |  | Группа от QF | [15 empty] | ОВВ |  | 0 | [6 empty] | ≤60 | 26 | 0 | 0 | 0 | 0
| 1175 |  | Группа от QF |  |  | Группа от QF | [15 empty] | ОВВ |  | 0 | [6 empty] | ≤60 | 33 | 0 | 0 | 0 | 0
| 1176 |  | Группа от QF |  |  | Группа от QF | [15 empty] | ОВВ |  | 0 | [6 empty] | ≤60 | 46 | 0 | 0 | 0 | 0
| 1177 |  | Группа от QF |  |  | Группа от QF | [15 empty] | ОВВ |  | 0 | [6 empty] | ≤60 | 37 | 0 | 0 | 0 | 0
| 1178 |  | Группа от QF |  |  | Группа от QF | [15 empty] | ОВВ |  | 0 | [6 empty] | ≤60 | 38 | 0 | 0 | 0 | 0
| 1179 |  | Группа от QF |  |  | Группа от QF | [15 empty] | ОВВ |  | 0 | [6 empty] | ≤60 | 30 | 0 | 0 | 0 | 0
| 1180 |  | Группа от QF |  |  | Группа от QF | [15 empty] | ОВВ |  | 0 | [6 empty] | ≤60 | 47 | 0 | 0 | 0 | 0
| 1181 |  | Группа от QF |  |  | Группа от QF | [15 empty] | ОВВ |  | 0 | [6 empty] | ≤60 | 39 | 0 | 0 | 0 | 0
| 1182 |  | Группа от QF |  |  | Группа от QF | [15 empty] | ОВВ |  | 0 | [6 empty] | ≤60 | 24 | 0 | 0 | 0 | 0
| 1183 |  | Группа от QF |  |  | Группа от QF | [15 empty] | ОВВ |  | 0 | [6 empty] | ≤60 | 42 | 0 | 0 | 0 | 0
| 1184 |  | Группа от QF |  |  | Группа от QF | [15 empty] | ОВВ |  | 0 | [6 empty] | ≤60 | 42 | 0 | 0 | 0 | 0
| 1185 |  | Группа от QF |  |  | Группа от QF | [15 empty] | ОВВ |  | 0 | [6 empty] | ≤60 | 46 | 0 | 0 | 0 | 0
| 1186 |  | Группа от QF |  |  | Группа от QF | [15 empty] | ОВВ |  | 0 | [6 empty] | ≤60 | 48 | 0 | 0 | 0 | 0
| 1187 |  | Группа от QF |  |  | Группа от QF | [15 empty] | ОВВ |  | 0 | [6 empty] | ≤60 | 46 | 0 | 0 | 0 | 0
| 1188 |  | Группа от QF |  |  | Группа от QF | [15 empty] | ОВВ |  | 0 | [6 empty] | ≤60 | 49 | 0 | 0 | 0 | 0
| 1189 |  | Группа от QF |  |  | Группа от QF | [15 empty] | ОВВ |  | 0 | [6 empty] | ≤60 | 38 | 0 | 0 | 0 | 0
| 1190 |  | Группа от QF |  |  | Группа от QF | [15 empty] | ОВВ |  | 0 | [6 empty] | ≤60 | 34 | 0 | 0 | 0 | 0
| 1191 |  | Группа от QF |  |  | Группа от QF | [15 empty] | ОВВ |  | 0 | [6 empty] | ≤60 | 36 | 0 | 0 | 0 | 0
| 1192 |  | Группа от QF |  |  | Группа от QF | [15 empty] | ОВВ |  | 0 | [6 empty] | ≤60 | 39 | 0 | 0 | 0 | 0
| 1193 |  | Группа от QF |  |  | Группа от QF | [15 empty] | ОВВ |  | 0 | [6 empty] | ≤60 | 39 | 0 | 0 | 0 | 0
| 1194 |  | Группа от QF |  |  | Группа от QF | [15 empty] | ОВВ |  | 0 | [6 empty] | ≤60 | 21 | 0 | 0 | 0 | 0
| 1195 |  | Группа от QF |  |  | Группа от QF | [15 empty] | ОВВ |  | 0 | [6 empty] | ≤60 | 22 | 0 | 0 | 0 | 0
| 1196 |  | Группа от QF |  |  | Группа от QF | [15 empty] | ОВВ |  | 0 | [6 empty] | ≤60 | 44 | 0 | 0 | 0 | 0
| 1197 |  | Группа от QF |  |  | Группа от QF | [15 empty] | ОВВ |  | 0 | [6 empty] | ≤60 | 45 | 0 | 0 | 0 | 0
| 1198 |  | Группа от QF |  |  | Группа от QF | [15 empty] | ОВВ |  | 0 | [6 empty] | ≤60 | 32 | 0 | 0 | 0 | 0
| 1199 |  | Группа от QF |  |  | Группа от QF | [15 empty] | ОВВ |  | 0 | [6 empty] | ≤60 | 46 | 0 | 0 | 0 | 0
| 1200 |  | Группа от QF |  |  | Группа от QF | [15 empty] | ОВВ |  | 0 | [6 empty] | ≤60 | 44 | 0 | 0 | 0 | 0
| 1201 |  | Группа от QF |  |  | Группа от QF | [15 empty] | ОВВ |  | 0 | [6 empty] | ≤60 | 24 | 0 | 0 | 0 | 0
| 1202 |  | Группа от QF |  |  | Группа от QF | [15 empty] | ОВВ |  | 0 | [6 empty] | ≤60 | 22 | 0 | 0 | 0 | 0
| 1203 |  | Группа от QF |  |  | Группа от QF | [15 empty] | ОВВ |  | 0 | [6 empty] | ≤60 | 32 | 0 | 0 | 0 | 0
| 1204 |  | Группа от QF |  |  | Группа от QF | [15 empty] | ОВВ |  | 0 | [6 empty] | ≤60 | 24 | 0 | 0 | 0 | 0
| 1205 |  | Группа от QF |  |  | Группа от QF | [15 empty] | ОВВ |  | 0 | [6 empty] | ≤60 | 50 | 0 | 0 | 0 | 0
| 1206 |  | Группа от QF |  |  | Группа от QF | [15 empty] | ОВВ |  | 0 | [6 empty] | ≤60 | 26 | 0 | 0 | 0 | 0
| 1207 |  | Группа от QF |  |  | Группа от QF | [15 empty] | ОВВ |  | 0 | [6 empty] | ≤60 | 20 | 0 | 0 | 0 | 0
| 1208 |  | Группа от QF |  |  | Группа от QF | [15 empty] | ОВВ |  | 0 | [6 empty] | ≤60 | 21 | 0 | 0 | 0 | 0
| 1209 |  | Группа от QF |  |  | Группа от QF | [15 empty] | ОВВ |  | 0 | [6 empty] | ≤60 | 34 | 0 | 0 | 0 | 0
| 1210 |  | Группа от QF |  |  | Группа от QF | [15 empty] | ОВВ |  | 0 | [6 empty] | ≤60 | 42 | 0 | 0 | 0 | 0
| 1211 |  | Группа от QF |  |  | Группа от QF | [15 empty] | ОВВ |  | 0 | [6 empty] | ≤60 | 48 | 0 | 0 | 0 | 0
| 1212 |  | Группа от QF |  |  | Группа от QF | [15 empty] | ОВВ |  | 0 | [6 empty] | ≤60 | 46 | 0 | 0 | 0 | 0
| 1213 |  | Группа от QF |  |  | Группа от QF | [15 empty] | ОВВ |  | 0 | [6 empty] | ≤60 | 36 | 0 | 0 | 0 | 0
| 1214 |  | Группа от QF |  |  | Группа от QF | [15 empty] | ОВВ |  | 0 | [6 empty] | ≤60 | 28 | 0 | 0 | 0 | 0
| 1215 |  | Группа от QF |  |  | Группа от QF | [15 empty] | ОВВ |  | 0 | [6 empty] | ≤60 | 24 | 0 | 0 | 0 | 0
| 1216 |  | Группа от QF |  |  | Группа от QF | [15 empty] | ОВВ |  | 0 | [6 empty] | ≤60 | 28 | 0 | 0 | 0 | 0
| 1217 |  | Группа от QF |  |  | Группа от QF | [15 empty] | ОВВ |  | 0 | [6 empty] | ≤60 | 40 | 0 | 0 | 0 | 0
| 1218 |  | Группа от QF |  |  | Группа от QF | [15 empty] | ОВВ |  | 0 | [6 empty] | ≤60 | 33 | 0 | 0 | 0 | 0
| 1219 |  | Группа от QF |  |  | Группа от QF | [15 empty] | ОВВ |  | 0 | [6 empty] | ≤60 | 27 | 0 | 0 | 0 | 0
| 1220 |  | Группа от QF |  |  | Группа от QF | [15 empty] | ОВВ |  | 0 | [6 empty] | ≤60 | 30 | 0 | 0 | 0 | 0
| 1221 |  | Группа от QF |  |  | Группа от QF | [15 empty] | ОВВ |  | 0 | [6 empty] | ≤60 | 50 | 0 | 0 | 0 | 0
| 1222 |  | Группа от QF |  |  | Группа от QF | [15 empty] | ОВВ |  | 0 | [6 empty] | ≤60 | 34 | 0 | 0 | 0 | 0
| 1223 |  | Группа от QF |  |  | Группа от QF | [15 empty] | ОВВ |  | 0 | [6 empty] | ≤60 | 49 | 0 | 0 | 0 | 0
| 1224 |  | Группа от QF |  |  | Группа от QF | [15 empty] | ОВВ |  | 0 | [6 empty] | ≤60 | 39 | 0 | 0 | 0 | 0
| 1225 |  | Группа от QF |  |  | Группа от QF | [15 empty] | ОВВ |  | 0 | [6 empty] | ≤60 | 42 | 0 | 0 | 0 | 0
| 1226 |  | Группа от QF |  |  | Группа от QF | [15 empty] | ОВВ |  | 0 | [6 empty] | ≤60 | 24 | 0 | 0 | 0 | 0
| 1227 |  | Группа от QF |  |  | Группа от QF | [15 empty] | ОВВ |  | 0 | [6 empty] | ≤60 | 32 | 0 | 0 | 0 | 0
| 1228 |  | Группа от QF |  |  | Группа от QF | [15 empty] | ОВВ |  | 0 | [6 empty] | ≤60 | 20 | 0 | 0 | 0 | 0
| 1229 |  | Группа от QF |  |  | Группа от QF | [15 empty] | ОВВ |  | 0 | [6 empty] | ≤60 | 23 | 0 | 0 | 0 | 0
| 1230 |  | Группа от QF |  |  | Группа от QF | [15 empty] | ОВВ |  | 0 | [6 empty] | ≤60 | 24 | 0 | 0 | 0 | 0
| 1231 |  | Группа от QF |  |  | Группа от QF | [15 empty] | ОВВ |  | 0 | [6 empty] | ≤60 | 43 | 0 | 0 | 0 | 0
| 1232 |  | Группа от QF |  |  | Группа от QF | [15 empty] | ОВВ |  | 0 | [6 empty] | ≤60 | 21 | 0 | 0 | 0 | 0
| 1233 |  | Группа от QF |  |  | Группа от QF | [15 empty] | ОВВ |  | 0 | [6 empty] | ≤60 | 45 | 0 | 0 | 0 | 0
| 1234 |  | Группа от QF |  |  | Группа от QF | [15 empty] | ОВВ |  | 0 | [6 empty] | ≤60 | 41 | 0 | 0 | 0 | 0
| 1235 |  | Группа от QF |  |  | Группа от QF | [15 empty] | ОВВ |  | 0 | [6 empty] | ≤60 | 41 | 0 | 0 | 0 | 0
| 1236 |  | Группа от QF |  |  | Группа от QF | [15 empty] | ОВВ |  | 0 | [6 empty] | ≤60 | 44 | 0 | 0 | 0 | 0
| 1237 |  | Группа от QF |  |  | Группа от QF | [15 empty] | ОВВ |  | 0 | [6 empty] | ≤60 | 32 | 0 | 0 | 0 | 0
| 1238 |  | Группа от QF |  |  | Группа от QF | [15 empty] | ОВВ |  | 0 | [6 empty] | ≤60 | 36 | 0 | 0 | 0 | 0
| 1239 |  | Группа от QF |  |  | Группа от QF | [15 empty] | ОВВ |  | 0 | [6 empty] | ≤60 | 29 | 0 | 0 | 0 | 0
| 1240 |  | Группа от QF |  |  | Группа от QF | [15 empty] | ОВВ |  | 0 | [6 empty] | ≤60 | 35 | 0 | 0 | 0 | 0
| 1241 |  | Группа от QF |  |  | Группа от QF | [15 empty] | ОВВ |  | 0 | [6 empty] | ≤60 | 36 | 0 | 0 | 0 | 0
| 1242 |  | Группа от QF |  |  | Группа от QF | [15 empty] | ОВВ |  | 0 | [6 empty] | ≤60 | 30 | 0 | 0 | 0 | 0
| 1243 |  | Группа от QF |  |  | Группа от QF | [15 empty] | ОВВ |  | 0 | [6 empty] | ≤60 | 23 | 0 | 0 | 0 | 0
| 1244 |  | Группа от QF |  |  | Группа от QF | [15 empty] | ОВВ |  | 0 | [6 empty] | ≤60 | 48 | 0 | 0 | 0 | 0
| 1245 |  | Группа от QF |  |  | Группа от QF | [15 empty] | ОВВ |  | 0 | [6 empty] | ≤60 | 21 | 0 | 0 | 0 | 0
| 1246 |  | Группа от QF |  |  | Группа от QF | [15 empty] | ОВВ |  | 0 | [6 empty] | ≤60 | 23 | 0 | 0 | 0 | 0
| 1247 |  | Группа от QF |  |  | Группа от QF | [15 empty] | ОВВ |  | 0 | [6 empty] | ≤60 | 21 | 0 | 0 | 0 | 0
| 1248 |  | Группа от QF |  |  | Группа от QF | [15 empty] | ОВВ |  | 0 | [6 empty] | ≤60 | 26 | 0 | 0 | 0 | 0
| 1249 |  | Группа от QF |  |  | Группа от QF | [15 empty] | ОВВ |  | 0 | [6 empty] | ≤60 | 48 | 0 | 0 | 0 | 0
| 1250 |  | Группа от QF |  |  | Группа от QF | [15 empty] | ОВВ |  | 0 | [6 empty] | ≤60 | 49 | 0 | 0 | 0 | 0
| 1251 |  | Группа от QF |  |  | Группа от QF | [15 empty] | ОВВ |  | 0 | [6 empty] | ≤60 | 34 | 0 | 0 | 0 | 0
| 1252 |  | Группа от QF |  |  | Группа от QF | [15 empty] | ОВВ |  | 0 | [6 empty] | ≤60 | 30 | 0 | 0 | 0 | 0
| 1253 |  | Группа от QF |  |  | Группа от QF | [15 empty] | ОВВ |  | 0 | [6 empty] | ≤60 | 48 | 0 | 0 | 0 | 0
| 1254 |  | Группа от QF |  |  | Группа от QF | [15 empty] | ОВВ |  | 0 | [6 empty] | ≤60 | 26 | 0 | 0 | 0 | 0
| 1255 |  | Группа от QF |  |  | Группа от QF | [15 empty] | ОВВ |  | 0 | [6 empty] | ≤60 | 39 | 0 | 0 | 0 | 0
| 1256 |  | Группа от QF |  |  | Группа от QF | [15 empty] | ОВВ |  | 0 | [6 empty] | ≤60 | 31 | 0 | 0 | 0 | 0
| 1257 |  | Группа от QF |  |  | Группа от QF | [15 empty] | ОВВ |  | 0 | [6 empty] | ≤60 | 28 | 0 | 0 | 0 | 0
| 1258 |  | Группа от QF |  |  | Группа от QF | [15 empty] | ОВВ |  | 0 | [6 empty] | ≤60 | 42 | 0 | 0 | 0 | 0
| 1259 |  | Группа от QF |  |  | Группа от QF | [15 empty] | ОВВ |  | 0 | [6 empty] | ≤60 | 20 | 0 | 0 | 0 | 0
| 1260 |  | Группа от QF |  |  | Группа от QF | [15 empty] | ОВВ |  | 0 | [6 empty] | ≤60 | 23 | 0 | 0 | 0 | 0
| 1261 |  | Группа от QF |  |  | Группа от QF | [15 empty] | ОВВ |  | 0 | [6 empty] | ≤60 | 48 | 0 | 0 | 0 | 0
| 1262 |  | Группа от QF |  |  | Группа от QF | [15 empty] | ОВВ |  | 0 | [6 empty] | ≤60 | 31 | 0 | 0 | 0 | 0
| 1263 |  | Группа от QF |  |  | Группа от QF | [15 empty] | ОВВ |  | 0 | [6 empty] | ≤60 | 43 | 0 | 0 | 0 | 0
| 1264 |  | Группа от QF |  |  | Группа от QF | [15 empty] | ОВВ |  | 0 | [6 empty] | ≤60 | 44 | 0 | 0 | 0 | 0
| 1265 |  | Группа от QF |  |  | Группа от QF | [15 empty] | ОВВ |  | 0 | [6 empty] | ≤60 | 29 | 0 | 0 | 0 | 0
| 1266 |  | Группа от QF |  |  | Группа от QF | [15 empty] | ОВВ |  | 0 | [6 empty] | ≤60 | 33 | 0 | 0 | 0 | 0
| 1267 |  | Группа от QF |  |  | Группа от QF | [15 empty] | ОВВ |  | 0 | [6 empty] | ≤60 | 47 | 0 | 0 | 0 | 0
| 1268 |  | Группа от QF |  |  | Группа от QF | [15 empty] | ОВВ |  | 0 | [6 empty] | ≤60 | 45 | 0 | 0 | 0 | 0
| 1269 |  | Группа от QF |  |  | Группа от QF | [15 empty] | ОВВ |  | 0 | [6 empty] | ≤60 | 25 | 0 | 0 | 0 | 0
| 1270 |  | Группа от QF |  |  | Группа от QF | [15 empty] | ОВВ |  | 0 | [6 empty] | ≤60 | 38 | 0 | 0 | 0 | 0
| 1271 |  | Группа от QF |  |  | Группа от QF | [15 empty] | ОВВ |  | 0 | [6 empty] | ≤60 | 48 | 0 | 0 | 0 | 0
| 1272 |  | Группа от QF |  |  | Группа от QF | [15 empty] | ОВВ |  | 0 | [6 empty] | ≤60 | 23 | 0 | 0 | 0 | 0
| 1273 |  | Группа от QF |  |  | Группа от QF | [15 empty] | ОВВ |  | 0 | [6 empty] | ≤60 | 41 | 0 | 0 | 0 | 0
| 1274 |  | Группа от QF |  |  | Группа от QF | [15 empty] | ОВВ |  | 0 | [6 empty] | ≤60 | 25 | 0 | 0 | 0 | 0
| 1275 |  | Группа от QF |  |  | Группа от QF | [15 empty] | ОВВ |  | 0 | [6 empty] | ≤60 | 50 | 0 | 0 | 0 | 0
| 1276 |  | Группа от QF |  |  | Группа от QF | [15 empty] | ОВВ |  | 0 | [6 empty] | ≤60 | 36 | 0 | 0 | 0 | 0
| 1277 |  | Группа от QF |  |  | Группа от QF | [15 empty] | ОВВ |  | 0 | [6 empty] | ≤60 | 26 | 0 | 0 | 0 | 0
| 1278 |  | Группа от QF |  |  | Группа от QF | [15 empty] | ОВВ |  | 0 | [6 empty] | ≤60 | 38 | 0 | 0 | 0 | 0
| 1279 |  | Группа от QF |  |  | Группа от QF | [15 empty] | ОВВ |  | 0 | [6 empty] | ≤60 | 30 | 0 | 0 | 0 | 0
| 1280 |  | Группа от QF |  |  | Группа от QF | [15 empty] | ОВВ |  | 0 | [6 empty] | ≤60 | 24 | 0 | 0 | 0 | 0
| 1281 |  | Группа от QF |  |  | Группа от QF | [15 empty] | ОВВ |  | 0 | [6 empty] | ≤60 | 49 | 0 | 0 | 0 | 0
| 1282 |  | Группа от QF |  |  | Группа от QF | [15 empty] | ОВВ |  | 0 | [6 empty] | ≤60 | 41 | 0 | 0 | 0 | 0
| 1283 |  | Группа от QF |  |  | Группа от QF | [15 empty] | ОВВ |  | 0 | [6 empty] | ≤60 | 21 | 0 | 0 | 0 | 0
| 1284 |  | Группа от QF |  |  | Группа от QF | [15 empty] | ОВВ |  | 0 | [6 empty] | ≤60 | 25 | 0 | 0 | 0 | 0
| 1285 |  | Группа от QF |  |  | Группа от QF | [15 empty] | ОВВ |  | 0 | [6 empty] | ≤60 | 41 | 0 | 0 | 0 | 0
| 1286 |  | Группа от QF |  |  | Группа от QF | [15 empty] | ОВВ |  | 0 | [6 empty] | ≤60 | 48 | 0 | 0 | 0 | 0
| 1287 |  | Группа от QF |  |  | Группа от QF | [15 empty] | ОВВ |  | 0 | [6 empty] | ≤60 | 41 | 0 | 0 | 0 | 0
| 1288 |  | Группа от QF |  |  | Группа от QF | [15 empty] | ОВВ |  | 0 | [6 empty] | ≤60 | 39 | 0 | 0 | 0 | 0
| 1289 |  | Группа от QF |  |  | Группа от QF | [15 empty] | ОВВ |  | 0 | [6 empty] | ≤60 | 46 | 0 | 0 | 0 | 0
| 1290 |  | Группа от QF |  |  | Группа от QF | [15 empty] | ОВВ |  | 0 | [6 empty] | ≤60 | 32 | 0 | 0 | 0 | 0
| 1291 |  | Группа от QF |  |  | Группа от QF | [15 empty] | ОВВ |  | 0 | [6 empty] | ≤60 | 28 | 0 | 0 | 0 | 0
| 1292 |  | Группа от QF |  |  | Группа от QF | [15 empty] | ОВВ |  | 0 | [6 empty] | ≤60 | 38 | 0 | 0 | 0 | 0
| 1293 |  | Группа от QF |  |  | Группа от QF | [15 empty] | ОВВ |  | 0 | [6 empty] | ≤60 | 20 | 0 | 0 | 0 | 0
| 1294 |  | Группа от QF |  |  | Группа от QF | [15 empty] | ОВВ |  | 0 | [6 empty] | ≤60 | 33 | 0 | 0 | 0 | 0
| 1295 |  | Группа от QF |  |  | Группа от QF | [15 empty] | ОВВ |  | 0 | [6 empty] | ≤60 | 30 | 0 | 0 | 0 | 0
| 1296 |  | Группа от QF |  |  | Группа от QF | [15 empty] | ОВВ |  | 0 | [6 empty] | ≤60 | 28 | 0 | 0 | 0 | 0
| 1297 |  | Группа от QF |  |  | Группа от QF | [15 empty] | ОВВ |  | 0 | [6 empty] | ≤60 | 46 | 0 | 0 | 0 | 0
| 1298 |  | Группа от QF |  |  | Группа от QF | [15 empty] | ОВВ |  | 0 | [6 empty] | ≤60 | 30 | 0 | 0 | 0 | 0
| 1299 |  | Группа от QF |  |  | Группа от QF | [15 empty] | ОВВ |  | 0 | [6 empty] | ≤60 | 42 | 0 | 0 | 0 | 0
| 1300 |  | Группа от QF |  |  | Группа от QF | [15 empty] | ОВВ |  | 0 | [6 empty] | ≤60 | 40 | 0 | 0 | 0 | 0
| 1301 |  | Группа от QF |  |  | Группа от QF | [15 empty] | ОВВ |  | 0 | [6 empty] | ≤60 | 46 | 0 | 0 | 0 | 0
| 1302 |  | Группа от QF |  |  | Группа от QF | [15 empty] | ОВВ |  | 0 | [6 empty] | ≤60 | 22 | 0 | 0 | 0 | 0
| 1303 |  | Группа от QF |  |  | Группа от QF | [15 empty] | ОВВ |  | 0 | [6 empty] | ≤60 | 23 | 0 | 0 | 0 | 0
| 1304 |  | Группа от QF |  |  | Группа от QF | [15 empty] | ОВВ |  | 0 | [6 empty] | ≤60 | 45 | 0 | 0 | 0 | 0
| 1305 |  | Группа от QF |  |  | Группа от QF | [15 empty] | ОВВ |  | 0 | [6 empty] | ≤60 | 22 | 0 | 0 | 0 | 0
| 1306 |  | Группа от QF |  |  | Группа от QF | [15 empty] | ОВВ |  | 0 | [6 empty] | ≤60 | 50 | 0 | 0 | 0 | 0
| 1307 |  | Группа от QF |  |  | Группа от QF | [15 empty] | ОВВ |  | 0 | [6 empty] | ≤60 | 44 | 0 | 0 | 0 | 0
| 1308 |  | Группа от QF |  |  | Группа от QF | [15 empty] | ОВВ |  | 0 | [6 empty] | ≤60 | 48 | 0 | 0 | 0 | 0
| 1309 |  | Группа от QF |  |  | Группа от QF | [15 empty] | ОВВ |  | 0 | [6 empty] | ≤60 | 32 | 0 | 0 | 0 | 0
| 1310 |  | Группа от QF |  |  | Группа от QF | [15 empty] | ОВВ |  | 0 | [6 empty] | ≤60 | 24 | 0 | 0 | 0 | 0
| 1311 |  | Группа от QF |  |  | Группа от QF | [15 empty] | ОВВ |  | 0 | [6 empty] | ≤60 | 47 | 0 | 0 | 0 | 0
| 1312 |  | Группа от QF |  |  | Группа от QF | [15 empty] | ОВВ |  | 0 | [6 empty] | ≤60 | 46 | 0 | 0 | 0 | 0
| 1313 |  | Группа от QF |  |  | Группа от QF | [15 empty] | ОВВ |  | 0 | [6 empty] | ≤60 | 49 | 0 | 0 | 0 | 0
| 1314 |  | Группа от QF |  |  | Группа от QF | [15 empty] | ОВВ |  | 0 | [6 empty] | ≤60 | 21 | 0 | 0 | 0 | 0
| 1315 |  | Группа от QF |  |  | Группа от QF | [15 empty] | ОВВ |  | 0 | [6 empty] | ≤60 | 45 | 0 | 0 | 0 | 0
| 1316 |  | Группа от QF |  |  | Группа от QF | [15 empty] | ОВВ |  | 0 | [6 empty] | ≤60 | 43 | 0 | 0 | 0 | 0
| 1317 |  | Группа от QF |  |  | Группа от QF | [15 empty] | ОВВ |  | 0 | [6 empty] | ≤60 | 25 | 0 | 0 | 0 | 0
| 1318 |  | Группа от QF |  |  | Группа от QF | [15 empty] | ОВВ |  | 0 | [6 empty] | ≤60 | 29 | 0 | 0 | 0 | 0
| 1319 |  | Группа от QF |  |  | Группа от QF | [15 empty] | ОВВ |  | 0 | [6 empty] | ≤60 | 31 | 0 | 0 | 0 | 0
| 1320 |  | Группа от QF |  |  | Группа от QF | [15 empty] | ОВВ |  | 0 | [6 empty] | ≤60 | 25 | 0 | 0 | 0 | 0
| 1321 |  | Группа от QF |  |  | Группа от QF | [15 empty] | ОВВ |  | 0 | [6 empty] | ≤60 | 46 | 0 | 0 | 0 | 0
| 1322 |  | Группа от QF |  |  | Группа от QF | [15 empty] | ОВВ |  | 0 | [6 empty] | ≤60 | 32 | 0 | 0 | 0 | 0
| 1323 |  | Группа от QF |  |  | Группа от QF | [15 empty] | ОВВ |  | 0 | [6 empty] | ≤60 | 29 | 0 | 0 | 0 | 0
| 1324 |  | Группа от QF |  |  | Группа от QF | [15 empty] | ОВВ |  | 0 | [6 empty] | ≤60 | 43 | 0 | 0 | 0 | 0
| 1325 |  | Группа от QF |  |  | Группа от QF | [15 empty] | ОВВ |  | 0 | [6 empty] | ≤60 | 48 | 0 | 0 | 0 | 0
| 1326 |  | Группа от QF |  |  | Группа от QF | [15 empty] | ОВВ |  | 0 | [6 empty] | ≤60 | 20 | 0 | 0 | 0 | 0
| 1327 |  | Группа от QF |  |  | Группа от QF | [15 empty] | ОВВ |  | 0 | [6 empty] | ≤60 | 42 | 0 | 0 | 0 | 0
| 1328 |  | Группа от QF |  |  | Группа от QF | [15 empty] | ОВВ |  | 0 | [6 empty] | ≤60 | 50 | 0 | 0 | 0 | 0
| 1329 |  | Группа от QF |  |  | Группа от QF | [15 empty] | ОВВ |  | 0 | [6 empty] | ≤60 | 43 | 0 | 0 | 0 | 0
| 1330 |  | Группа от QF |  |  | Группа от QF | [15 empty] | ОВВ |  | 0 | [6 empty] | ≤60 | 30 | 0 | 0 | 0 | 0
| 1331 |  | Группа от QF |  |  | Группа от QF | [15 empty] | ОВВ |  | 0 | [6 empty] | ≤60 | 46 | 0 | 0 | 0 | 0
| 1332 |  | Группа от QF |  |  | Группа от QF | [15 empty] | ОВВ |  | 0 | [6 empty] | ≤60 | 38 | 0 | 0 | 0 | 0
| 1333 |  | Группа от QF |  |  | Группа от QF | [15 empty] | ОВВ |  | 0 | [6 empty] | ≤60 | 32 | 0 | 0 | 0 | 0
| 1334 |  | Группа от QF |  |  | Группа от QF | [15 empty] | ОВВ |  | 0 | [6 empty] | ≤60 | 24 | 0 | 0 | 0 | 0
| 1335 |  | Группа от QF |  |  | Группа от QF | [15 empty] | ОВВ |  | 0 | [6 empty] | ≤60 | 48 | 0 | 0 | 0 | 0
| 1336 |  | Группа от QF |  |  | Группа от QF | [15 empty] | ОВВ |  | 0 | [6 empty] | ≤60 | 50 | 0 | 0 | 0 | 0
| 1337 |  | Группа от QF |  |  | Группа от QF | [15 empty] | ОВВ |  | 0 | [6 empty] | ≤60 | 34 | 0 | 0 | 0 | 0
| 1338 |  | Группа от QF |  |  | Группа от QF | [15 empty] | ОВВ |  | 0 | [6 empty] | ≤60 | 23 | 0 | 0 | 0 | 0
| 1339 |  | Группа от QF |  |  | Группа от QF | [15 empty] | ОВВ |  | 0 | [6 empty] | ≤60 | 20 | 0 | 0 | 0 | 0
| 1340 |  | Группа от QF |  |  | Группа от QF | [15 empty] | ОВВ |  | 0 | [6 empty] | ≤60 | 29 | 0 | 0 | 0 | 0
| 1341 |  | Группа от QF |  |  | Группа от QF | [15 empty] | ОВВ |  | 0 | [6 empty] | ≤60 | 40 | 0 | 0 | 0 | 0
| 1342 |  | Группа от QF |  |  | Группа от QF | [15 empty] | ОВВ |  | 0 | [6 empty] | ≤60 | 32 | 0 | 0 | 0 | 0
| 1343 |  | Группа от QF |  |  | Группа от QF | [15 empty] | ОВВ |  | 0 | [6 empty] | ≤60 | 27 | 0 | 0 | 0 | 0
| 1344 |  | Группа от QF |  |  | Группа от QF | [15 empty] | ОВВ |  | 0 | [6 empty] | ≤60 | 49 | 0 | 0 | 0 | 0
| 1345 |  | Группа от QF |  |  | Группа от QF | [15 empty] | ОВВ |  | 0 | [6 empty] | ≤60 | 29 | 0 | 0 | 0 | 0
| 1346 |  | Группа от QF |  |  | Группа от QF | [15 empty] | ОВВ |  | 0 | [6 empty] | ≤60 | 43 | 0 | 0 | 0 | 0
| 1347 |  | Группа от QF |  |  | Группа от QF | [15 empty] | ОВВ |  | 0 | [6 empty] | ≤60 | 39 | 0 | 0 | 0 | 0
| 1348 |  | Группа от QF |  |  | Группа от QF | [15 empty] | ОВВ |  | 0 | [6 empty] | ≤60 | 24 | 0 | 0 | 0 | 0
| 1349 |  | Группа от QF |  |  | Группа от QF | [15 empty] | ОВВ |  | 0 | [6 empty] | ≤60 | 21 | 0 | 0 | 0 | 0
| 1350 |  | Группа от QF |  |  | Группа от QF | [15 empty] | ОВВ |  | 0 | [6 empty] | ≤60 | 43 | 0 | 0 | 0 | 0
| 1351 |  | Группа от QF |  |  | Группа от QF | [15 empty] | ОВВ |  | 0 | [6 empty] | ≤60 | 49 | 0 | 0 | 0 | 0
| 1352 |  | Группа от QF |  |  | Группа от QF | [15 empty] | ОВВ |  | 0 | [6 empty] | ≤60 | 49 | 0 | 0 | 0 | 0
| 1353 |  | Группа от QF |  |  | Группа от QF | [15 empty] | ОВВ |  | 0 | [6 empty] | ≤60 | 32 | 0 | 0 | 0 | 0
| 1354 |  | Группа от QF |  |  | Группа от QF | [15 empty] | ОВВ |  | 0 | [6 empty] | ≤60 | 41 | 0 | 0 | 0 | 0
| 1355 |  | Группа от QF |  |  | Группа от QF | [15 empty] | ОВВ |  | 0 | [6 empty] | ≤60 | 47 | 0 | 0 | 0 | 0
| 1356 |  | Группа от QF |  |  | Группа от QF | [15 empty] | ОВВ |  | 0 | [6 empty] | ≤60 | 46 | 0 | 0 | 0 | 0
| 1357 |  | Группа от QF |  |  | Группа от QF | [15 empty] | ОВВ |  | 0 | [6 empty] | ≤60 | 47 | 0 | 0 | 0 | 0
| 1358 |  | Группа от QF |  |  | Группа от QF | [15 empty] | ОВВ |  | 0 | [6 empty] | ≤60 | 41 | 0 | 0 | 0 | 0
| 1359 |  | Группа от QF |  |  | Группа от QF | [15 empty] | ОВВ |  | 0 | [6 empty] | ≤60 | 43 | 0 | 0 | 0 | 0
| 1360 |  | Группа от QF |  |  | Группа от QF | [15 empty] | ОВВ |  | 0 | [6 empty] | ≤60 | 41 | 0 | 0 | 0 | 0
| 1361 |  | Группа от QF |  |  | Группа от QF | [15 empty] | ОВВ |  | 0 | [6 empty] | ≤60 | 29 | 0 | 0 | 0 | 0
| 1362 |  | Группа от QF |  |  | Группа от QF | [15 empty] | ОВВ |  | 0 | [6 empty] | ≤60 | 39 | 0 | 0 | 0 | 0
| 1363 |  | Группа от QF |  |  | Группа от QF | [15 empty] | ОВВ |  | 0 | [6 empty] | ≤60 | 41 | 0 | 0 | 0 | 0
| 1364 |  | Группа от QF |  |  | Группа от QF | [15 empty] | ОВВ |  | 0 | [6 empty] | ≤60 | 30 | 0 | 0 | 0 | 0
| 1365 |  | Группа от QF |  |  | Группа от QF | [15 empty] | ОВВ |  | 0 | [6 empty] | ≤60 | 23 | 0 | 0 | 0 | 0
| 1366 |  | Группа от QF |  |  | Группа от QF | [15 empty] | ОВВ |  | 0 | [6 empty] | ≤60 | 29 | 0 | 0 | 0 | 0
| 1367 |  | Группа от QF |  |  | Группа от QF | [15 empty] | ОВВ |  | 0 | [6 empty] | ≤60 | 35 | 0 | 0 | 0 | 0
| 1368 |  | Группа от QF |  |  | Группа от QF | [15 empty] | ОВВ |  | 0 | [6 empty] | ≤60 | 45 | 0 | 0 | 0 | 0
| 1369 |  | Группа от QF |  |  | Группа от QF | [15 empty] | ОВВ |  | 0 | [6 empty] | ≤60 | 47 | 0 | 0 | 0 | 0
| 1370 |  | Группа от QF |  |  | Группа от QF | [15 empty] | ОВВ |  | 0 | [6 empty] | ≤60 | 38 | 0 | 0 | 0 | 0
| 1371 |  | Группа от QF |  |  | Группа от QF | [15 empty] | ОВВ |  | 0 | [6 empty] | ≤60 | 26 | 0 | 0 | 0 | 0
| 1372 |  | Группа от QF |  |  | Группа от QF | [15 empty] | ОВВ |  | 0 | [6 empty] | ≤60 | 42 | 0 | 0 | 0 | 0
| 1373 |  | Группа от QF |  |  | Группа от QF | [15 empty] | ОВВ |  | 0 | [6 empty] | ≤60 | 48 | 0 | 0 | 0 | 0
| 1374 |  | Группа от QF |  |  | Группа от QF | [15 empty] | ОВВ |  | 0 | [6 empty] | ≤60 | 30 | 0 | 0 | 0 | 0
| 1375 |  | Группа от QF |  |  | Группа от QF | [15 empty] | ОВВ |  | 0 | [6 empty] | ≤60 | 48 | 0 | 0 | 0 | 0
| 1376 |  | Группа от QF |  |  | Группа от QF | [15 empty] | ОВВ |  | 0 | [6 empty] | ≤60 | 37 | 0 | 0 | 0 | 0
| 1377 |  | Группа от QF |  |  | Группа от QF | [15 empty] | ОВВ |  | 0 | [6 empty] | ≤60 | 26 | 0 | 0 | 0 | 0
| 1378 |  | Группа от QF |  |  | Группа от QF | [15 empty] | ОВВ |  | 0 | [6 empty] | ≤60 | 30 | 0 | 0 | 0 | 0
| 1379 |  | Группа от QF |  |  | Группа от QF | [15 empty] | ОВВ |  | 0 | [6 empty] | ≤60 | 27 | 0 | 0 | 0 | 0
| 1380 |  | Группа от QF |  |  | Группа от QF | [15 empty] | ОВВ |  | 0 | [6 empty] | ≤60 | 31 | 0 | 0 | 0 | 0
| 1381 |  | Группа от QF |  |  | Группа от QF | [15 empty] | ОВВ |  | 0 | [6 empty] | ≤60 | 22 | 0 | 0 | 0 | 0
| 1382 |  | Группа от QF |  |  | Группа от QF | [15 empty] | ОВВ |  | 0 | [6 empty] | ≤60 | 48 | 0 | 0 | 0 | 0
| 1383 |  | Группа от QF |  |  | Группа от QF | [15 empty] | ОВВ |  | 0 | [6 empty] | ≤60 | 40 | 0 | 0 | 0 | 0
| 1384 |  | Группа от QF |  |  | Группа от QF | [15 empty] | ОВВ |  | 0 | [6 empty] | ≤60 | 47 | 0 | 0 | 0 | 0
| 1385 |  | Группа от QF |  |  | Группа от QF | [15 empty] | ОВВ |  | 0 | [6 empty] | ≤60 | 31 | 0 | 0 | 0 | 0
| 1386 |  | Группа от QF |  |  | Группа от QF | [15 empty] | ОВВ |  | 0 | [6 empty] | ≤60 | 41 | 0 | 0 | 0 | 0
| 1387 |  | Группа от QF |  |  | Группа от QF | [15 empty] | ОВВ |  | 0 | [6 empty] | ≤60 | 21 | 0 | 0 | 0 | 0
| 1388 |  | Группа от QF |  |  | Группа от QF | [15 empty] | ОВВ |  | 0 | [6 empty] | ≤60 | 46 | 0 | 0 | 0 | 0
| 1389 |  | Группа от QF |  |  | Группа от QF | [15 empty] | ОВВ |  | 0 | [6 empty] | ≤60 | 37 | 0 | 0 | 0 | 0
| 1390 |  | Группа от QF |  |  | Группа от QF | [15 empty] | ОВВ |  | 0 | [6 empty] | ≤60 | 34 | 0 | 0 | 0 | 0
| 1391 |  | Группа от QF |  |  | Группа от QF | [15 empty] | ОВВ |  | 0 | [6 empty] | ≤60 | 21 | 0 | 0 | 0 | 0
| 1392 |  | Группа от QF |  |  | Группа от QF | [15 empty] | ОВВ |  | 0 | [6 empty] | ≤60 | 24 | 0 | 0 | 0 | 0
| 1393 |  | Группа от QF |  |  | Группа от QF | [15 empty] | ОВВ |  | 0 | [6 empty] | ≤60 | 32 | 0 | 0 | 0 | 0
| 1394 |  | Группа от QF |  |  | Группа от QF | [15 empty] | ОВВ |  | 0 | [6 empty] | ≤60 | 36 | 0 | 0 | 0 | 0
| 1395 |  | Группа от QF |  |  | Группа от QF | [15 empty] | ОВВ |  | 0 | [6 empty] | ≤60 | 27 | 0 | 0 | 0 | 0
| 1396 |  | Группа от QF |  |  | Группа от QF | [15 empty] | ОВВ |  | 0 | [6 empty] | ≤60 | 36 | 0 | 0 | 0 | 0
| 1397 |  | Группа от QF |  |  | Группа от QF | [15 empty] | ОВВ |  | 0 | [6 empty] | ≤60 | 43 | 0 | 0 | 0 | 0
| 1398 |  | Группа от QF |  |  | Группа от QF | [15 empty] | ОВВ |  | 0 | [6 empty] | ≤60 | 36 | 0 | 0 | 0 | 0
| 1399 |  | Группа от QF |  |  | Группа от QF | [15 empty] | ОВВ |  | 0 | [6 empty] | ≤60 | 33 | 0 | 0 | 0 | 0
| 1400 |  | Группа от QF |  |  | Группа от QF | [15 empty] | ОВВ |  | 0 | [6 empty] | ≤60 | 47 | 0 | 0 | 0 | 0
| 1401 |  | Группа от QF |  |  | Группа от QF | [15 empty] | ОВВ |  | 0 | [6 empty] | ≤60 | 40 | 0 | 0 | 0 | 0
| 1402 |  | Группа от QF |  |  | Группа от QF | [15 empty] | ОВВ |  | 0 | [6 empty] | ≤60 | 44 | 0 | 0 | 0 | 0
| 1403 |  | Группа от QF |  |  | Группа от QF | [15 empty] | ОВВ |  | 0 | [6 empty] | ≤60 | 48 | 0 | 0 | 0 | 0
| 1404 |  | Группа от QF |  |  | Группа от QF | [15 empty] | ОВВ |  | 0 | [6 empty] | ≤60 | 43 | 0 | 0 | 0 | 0
| 1405 |  | Группа от QF |  |  | Группа от QF | [15 empty] | ОВВ |  | 0 | [6 empty] | ≤60 | 47 | 0 | 0 | 0 | 0
| 1406 |  | Группа от QF |  |  | Группа от QF | [15 empty] | ОВВ |  | 0 | [6 empty] | ≤60 | 36 | 0 | 0 | 0 | 0
| 1407 |  | Группа от QF |  |  | Группа от QF | [15 empty] | ОВВ |  | 0 | [6 empty] | ≤60 | 25 | 0 | 0 | 0 | 0
| 1408 |  | Группа от QF |  |  | Группа от QF | [15 empty] | ОВВ |  | 0 | [6 empty] | ≤60 | 49 | 0 | 0 | 0 | 0
| 1409 |  | Группа от QF |  |  | Группа от QF | [15 empty] | ОВВ |  | 0 | [6 empty] | ≤60 | 43 | 0 | 0 | 0 | 0
| 1410 |  | Группа от QF |  |  | Группа от QF | [15 empty] | ОВВ |  | 0 | [6 empty] | ≤60 | 26 | 0 | 0 | 0 | 0
| 1411 |  | Группа от QF |  |  | Группа от QF | [15 empty] | ОВВ |  | 0 | [6 empty] | ≤60 | 22 | 0 | 0 | 0 | 0
| 1412 |  | Группа от QF |  |  | Группа от QF | [15 empty] | ОВВ |  | 0 | [6 empty] | ≤60 | 31 | 0 | 0 | 0 | 0
| 1413 |  | Группа от QF |  |  | Группа от QF | [15 empty] | ОВВ |  | 0 | [6 empty] | ≤60 | 35 | 0 | 0 | 0 | 0
| 1414 |  | Группа от QF |  |  | Группа от QF | [15 empty] | ОВВ |  | 0 | [6 empty] | ≤60 | 24 | 0 | 0 | 0 | 0
| 1415 |  | Группа от QF |  |  | Группа от QF | [15 empty] | ОВВ |  | 0 | [6 empty] | ≤60 | 41 | 0 | 0 | 0 | 0
| 1416 |  | Группа от QF |  |  | Группа от QF | [15 empty] | ОВВ |  | 0 | [6 empty] | ≤60 | 36 | 0 | 0 | 0 | 0
| 1417 |  | Группа от QF |  |  | Группа от QF | [15 empty] | ОВВ |  | 0 | [6 empty] | ≤60 | 39 | 0 | 0 | 0 | 0
| 1418 |  | Группа от QF |  |  | Группа от QF | [15 empty] | ОВВ |  | 0 | [6 empty] | ≤60 | 32 | 0 | 0 | 0 | 0
| 1419 |  | Группа от QF |  |  | Группа от QF | [15 empty] | ОВВ |  | 0 | [6 empty] | ≤60 | 25 | 0 | 0 | 0 | 0
| 1420 |  | Группа от QF |  |  | Группа от QF | [15 empty] | ОВВ |  | 0 | [6 empty] | ≤60 | 21 | 0 | 0 | 0 | 0
| 1421 |  | Группа от QF |  |  | Группа от QF | [15 empty] | ОВВ |  | 0 | [6 empty] | ≤60 | 22 | 0 | 0 | 0 | 0
| 1422 |  | Группа от QF |  |  | Группа от QF | [15 empty] | ОВВ |  | 0 | [6 empty] | ≤60 | 41 | 0 | 0 | 0 | 0
| 1423 |  | Группа от QF |  |  | Группа от QF | [15 empty] | ОВВ |  | 0 | [6 empty] | ≤60 | 25 | 0 | 0 | 0 | 0
| 1424 |  | Группа от QF |  |  | Группа от QF | [15 empty] | ОВВ |  | 0 | [6 empty] | ≤60 | 46 | 0 | 0 | 0 | 0
| 1425 |  | Группа от QF |  |  | Группа от QF | [15 empty] | ОВВ |  | 0 | [6 empty] | ≤60 | 31 | 0 | 0 | 0 | 0
| 1426 |  | Группа от QF |  |  | Группа от QF | [15 empty] | ОВВ |  | 0 | [6 empty] | ≤60 | 25 | 0 | 0 | 0 | 0
| 1427 |  | Группа от QF |  |  | Группа от QF | [15 empty] | ОВВ |  | 0 | [6 empty] | ≤60 | 20 | 0 | 0 | 0 | 0
| 1428 |  | Группа от QF |  |  | Группа от QF | [15 empty] | ОВВ |  | 0 | [6 empty] | ≤60 | 48 | 0 | 0 | 0 | 0
| 1429 |  | Группа от QF |  |  | Группа от QF | [15 empty] | ОВВ |  | 0 | [6 empty] | ≤60 | 36 | 0 | 0 | 0 | 0
| 1430 |  | Группа от QF |  |  | Группа от QF | [15 empty] | ОВВ |  | 0 | [6 empty] | ≤60 | 35 | 0 | 0 | 0 | 0
| 1431 |  | Группа от QF |  |  | Группа от QF | [15 empty] | ОВВ |  | 0 | [6 empty] | ≤60 | 38 | 0 | 0 | 0 | 0
| 1432 |  | Группа от QF |  |  | Группа от QF | [15 empty] | ОВВ |  | 0 | [6 empty] | ≤60 | 31 | 0 | 0 | 0 | 0
| 1433 |  | Группа от QF |  |  | Группа от QF | [15 empty] | ОВВ |  | 0 | [6 empty] | ≤60 | 45 | 0 | 0 | 0 | 0
| 1434 |  | Группа от QF |  |  | Группа от QF | [15 empty] | ОВВ |  | 0 | [6 empty] | ≤60 | 24 | 0 | 0 | 0 | 0
| 1435 |  | Группа от QF |  |  | Группа от QF | [15 empty] | ОВВ |  | 0 | [6 empty] | ≤60 | 21 | 0 | 0 | 0 | 0
| 1436 |  | Группа от QF |  |  | Группа от QF | [15 empty] | ОВВ |  | 0 | [6 empty] | ≤60 | 39 | 0 | 0 | 0 | 0
| 1437 |  | Группа от QF |  |  | Группа от QF | [15 empty] | ОВВ |  | 0 | [6 empty] | ≤60 | 34 | 0 | 0 | 0 | 0
| 1438 |  | Группа от QF |  |  | Группа от QF | [15 empty] | ОВВ |  | 0 | [6 empty] | ≤60 | 47 | 0 | 0 | 0 | 0
| 1439 |  | Группа от QF |  |  | Группа от QF | [15 empty] | ОВВ |  | 0 | [6 empty] | ≤60 | 49 | 0 | 0 | 0 | 0
| 1440 |  | Группа от QF |  |  | Группа от QF | [15 empty] | ОВВ |  | 0 | [6 empty] | ≤60 | 33 | 0 | 0 | 0 | 0
| 1441 |  | Группа от QF |  |  | Группа от QF | [15 empty] | ОВВ |  | 0 | [6 empty] | ≤60 | 40 | 0 | 0 | 0 | 0
| 1442 |  | Группа от QF |  |  | Группа от QF | [15 empty] | ОВВ |  | 0 | [6 empty] | ≤60 | 26 | 0 | 0 | 0 | 0
| 1443 |  | Группа от QF |  |  | Группа от QF | [15 empty] | ОВВ |  | 0 | [6 empty] | ≤60 | 45 | 0 | 0 | 0 | 0
| 1444 |  | Группа от QF |  |  | Группа от QF | [15 empty] | ОВВ |  | 0 | [6 empty] | ≤60 | 29 | 0 | 0 | 0 | 0
| 1445 |  | Группа от QF |  |  | Группа от QF | [15 empty] | ОВВ |  | 0 | [6 empty] | ≤60 | 47 | 0 | 0 | 0 | 0
| 1446 |  | Группа от QF |  |  | Группа от QF | [15 empty] | ОВВ |  | 0 | [6 empty] | ≤60 | 27 | 0 | 0 | 0 | 0
| 1447 |  | Группа от QF |  |  | Группа от QF | [15 empty] | ОВВ |  | 0 | [6 empty] | ≤60 | 44 | 0 | 0 | 0 | 0
| 1448 |  | Группа от QF |  |  | Группа от QF | [15 empty] | ОВВ |  | 0 | [6 empty] | ≤60 | 38 | 0 | 0 | 0 | 0
| 1449 |  | Группа от QF |  |  | Группа от QF | [15 empty] | ОВВ |  | 0 | [6 empty] | ≤60 | 47 | 0 | 0 | 0 | 0
| 1450 |  | Группа от QF |  |  | Группа от QF | [15 empty] | ОВВ |  | 0 | [6 empty] | ≤60 | 41 | 0 | 0 | 0 | 0
| 1451 |  | Группа от QF |  |  | Группа от QF | [15 empty] | ОВВ |  | 0 | [6 empty] | ≤60 | 21 | 0 | 0 | 0 | 0
| 1452 |  | Группа от QF |  |  | Группа от QF | [15 empty] | ОВВ |  | 0 | [6 empty] | ≤60 | 49 | 0 | 0 | 0 | 0
| 1453 |  | Группа от QF |  |  | Группа от QF | [15 empty] | ОВВ |  | 0 | [6 empty] | ≤60 | 37 | 0 | 0 | 0 | 0
| 1454 |  | Группа от QF |  |  | Группа от QF | [15 empty] | ОВВ |  | 0 | [6 empty] | ≤60 | 49 | 0 | 0 | 0 | 0
| 1455 |  | Группа от QF |  |  | Группа от QF | [15 empty] | ОВВ |  | 0 | [6 empty] | ≤60 | 37 | 0 | 0 | 0 | 0
| 1456 |  | Группа от QF |  |  | Группа от QF | [15 empty] | ОВВ |  | 0 | [6 empty] | ≤60 | 28 | 0 | 0 | 0 | 0
| 1457 |  | Группа от QF |  |  | Группа от QF | [15 empty] | ОВВ |  | 0 | [6 empty] | ≤60 | 39 | 0 | 0 | 0 | 0
| 1458 |  | Группа от QF |  |  | Группа от QF | [15 empty] | ОВВ |  | 0 | [6 empty] | ≤60 | 27 | 0 | 0 | 0 | 0
| 1459 |  | Группа от QF |  |  | Группа от QF | [15 empty] | ОВВ |  | 0 | [6 empty] | ≤60 | 37 | 0 | 0 | 0 | 0
| 1460 |  | Группа от QF |  |  | Группа от QF | [15 empty] | ОВВ |  | 0 | [6 empty] | ≤60 | 39 | 0 | 0 | 0 | 0
| 1461 |  | Группа от QF |  |  | Группа от QF | [15 empty] | ОВВ |  | 0 | [6 empty] | ≤60 | 21 | 0 | 0 | 0 | 0
| 1462 |  | Группа от QF |  |  | Группа от QF | [15 empty] | ОВВ |  | 0 | [6 empty] | ≤60 | 26 | 0 | 0 | 0 | 0
| 1463 |  | Группа от QF |  |  | Группа от QF | [15 empty] | ОВВ |  | 0 | [6 empty] | ≤60 | 33 | 0 | 0 | 0 | 0
| 1464 |  | Группа от QF |  |  | Группа от QF | [15 empty] | ОВВ |  | 0 | [6 empty] | ≤60 | 42 | 0 | 0 | 0 | 0
| 1465 |  | Группа от QF |  |  | Группа от QF | [15 empty] | ОВВ |  | 0 | [6 empty] | ≤60 | 27 | 0 | 0 | 0 | 0
| 1466 |  | Группа от QF |  |  | Группа от QF | [15 empty] | ОВВ |  | 0 | [6 empty] | ≤60 | 33 | 0 | 0 | 0 | 0
| 1467 |  | Группа от QF |  |  | Группа от QF | [15 empty] | ОВВ |  | 0 | [6 empty] | ≤60 | 49 | 0 | 0 | 0 | 0
| 1468 |  | Группа от QF |  |  | Группа от QF | [15 empty] | ОВВ |  | 0 | [6 empty] | ≤60 | 27 | 0 | 0 | 0 | 0
| 1469 |  | Группа от QF |  |  | Группа от QF | [15 empty] | ОВВ |  | 0 | [6 empty] | ≤60 | 50 | 0 | 0 | 0 | 0
| 1470 |  | Группа от QF |  |  | Группа от QF | [15 empty] | ОВВ |  | 0 | [6 empty] | ≤60 | 26 | 0 | 0 | 0 | 0
| 1471 |  | Группа от QF |  |  | Группа от QF | [15 empty] | ОВВ |  | 0 | [6 empty] | ≤60 | 47 | 0 | 0 | 0 | 0
| 1472 |  | Группа от QF |  |  | Группа от QF | [15 empty] | ОВВ |  | 0 | [6 empty] | ≤60 | 33 | 0 | 0 | 0 | 0
| 1473 |  | Группа от QF |  |  | Группа от QF | [15 empty] | ОВВ |  | 0 | [6 empty] | ≤60 | 27 | 0 | 0 | 0 | 0
| 1474 |  | Группа от QF |  |  | Группа от QF | [15 empty] | ОВВ |  | 0 | [6 empty] | ≤60 | 41 | 0 | 0 | 0 | 0
| 1475 |  | Группа от QF |  |  | Группа от QF | [15 empty] | ОВВ |  | 0 | [6 empty] | ≤60 | 45 | 0 | 0 | 0 | 0
| 1476 |  | Группа от QF |  |  | Группа от QF | [15 empty] | ОВВ |  | 0 | [6 empty] | ≤60 | 23 | 0 | 0 | 0 | 0
| 1477 |  | Группа от QF |  |  | Группа от QF | [15 empty] | ОВВ |  | 0 | [6 empty] | ≤60 | 42 | 0 | 0 | 0 | 0
| 1478 |  | Группа от QF |  |  | Группа от QF | [15 empty] | ОВВ |  | 0 | [6 empty] | ≤60 | 35 | 0 | 0 | 0 | 0
| 1479 |  | Группа от QF |  |  | Группа от QF | [15 empty] | ОВВ |  | 0 | [6 empty] | ≤60 | 41 | 0 | 0 | 0 | 0
| 1480 |  | Группа от QF |  |  | Группа от QF | [15 empty] | ОВВ |  | 0 | [6 empty] | ≤60 | 31 | 0 | 0 | 0 | 0
| 1481 |  | Группа от QF |  |  | Группа от QF | [15 empty] | ОВВ |  | 0 | [6 empty] | ≤60 | 48 | 0 | 0 | 0 | 0
| 1482 |  | Группа от QF |  |  | Группа от QF | [15 empty] | ОВВ |  | 0 | [6 empty] | ≤60 | 49 | 0 | 0 | 0 | 0
| 1483 |  | Группа от QF |  |  | Группа от QF | [15 empty] | ОВВ |  | 0 | [6 empty] | ≤60 | 47 | 0 | 0 | 0 | 0
| 1484 |  | Группа от QF |  |  | Группа от QF | [15 empty] | ОВВ |  | 0 | [6 empty] | ≤60 | 47 | 0 | 0 | 0 | 0
| 1485 |  | Группа от QF |  |  | Группа от QF | [15 empty] | ОВВ |  | 0 | [6 empty] | ≤60 | 30 | 0 | 0 | 0 | 0
| 1486 |  | Группа от QF |  |  | Группа от QF | [15 empty] | ОВВ |  | 0 | [6 empty] | ≤60 | 37 | 0 | 0 | 0 | 0
| 1487 |  | Группа от QF |  |  | Группа от QF | [15 empty] | ОВВ |  | 0 | [6 empty] | ≤60 | 22 | 0 | 0 | 0 | 0
| 1488 |  | Группа от QF |  |  | Группа от QF | [15 empty] | ОВВ |  | 0 | [6 empty] | ≤60 | 39 | 0 | 0 | 0 | 0
| 1489 |  | Группа от QF |  |  | Группа от QF | [15 empty] | ОВВ |  | 0 | [6 empty] | ≤60 | 28 | 0 | 0 | 0 | 0
| 1490 |  | Группа от QF |  |  | Группа от QF | [15 empty] | ОВВ |  | 0 | [6 empty] | ≤60 | 27 | 0 | 0 | 0 | 0
| 1491 |  | Группа от QF |  |  | Группа от QF | [15 empty] | ОВВ |  | 0 | [6 empty] | ≤60 | 23 | 0 | 0 | 0 | 0
| 1492 |  | Группа от QF |  |  | Группа от QF | [15 empty] | ОВВ |  | 0 | [6 empty] | ≤60 | 32 | 0 | 0 | 0 | 0
| 1493 |  | Группа от QF |  |  | Группа от QF | [15 empty] | ОВВ |  | 0 | [6 empty] | ≤60 | 27 | 0 | 0 | 0 | 0
| 1494 |  | Группа от QF |  |  | Группа от QF | [15 empty] | ОВВ |  | 0 | [6 empty] | ≤60 | 42 | 0 | 0 | 0 | 0
| 1495 |  | Группа от QF |  |  | Группа от QF | [15 empty] | ОВВ |  | 0 | [6 empty] | ≤60 | 49 | 0 | 0 | 0 | 0
| 1496 |  | Группа от QF |  |  | Группа от QF | [15 empty] | ОВВ |  | 0 | [6 empty] | ≤60 | 26 | 0 | 0 | 0 | 0
| 1497 |  | Группа от QF |  |  | Группа от QF | [15 empty] | ОВВ |  | 0 | [6 empty] | ≤60 | 37 | 0 | 0 | 0 | 0
| 1498 |  | Группа от QF |  |  | Группа от QF | [15 empty] | ОВВ |  | 0 | [6 empty] | ≤60 | 47 | 0 | 0 | 0 | 0

## Изоляция №2
№ п/п | Наименование линий, электрических машин по проекту, рабочее напряжение. | Марка провода, кабеля, кол-во жил сечение провода, кабеля. (мм²) | Напряже-ние мегаом-метра | Допуст. сопрот. изоляции | Сопротивление изоляции, (МОм) | [13 empty] | Границы R | [16 empty] | Границы R
|  |  | (В) | (МОм) | [11 empty] | 1000 | 0.5 |  | 20 | [16 empty] | 20
[5 empty] | А-В | В-С | С-А | А-N | В-N | С-N | А-РЕ | В-РЕ | С-РЕ | N-PE |  | 2500 |  |  | 50 | [16 empty] | 50
[8 empty] | (PEN) | (PEN) | (PEN) |  |  |  |  | 1 | 2 | 3 | 4 | - | 0
1 | 2 | 3 | 4 | 5 | 6 | 7 | 8 | 9 | 10 | 11 | 12 | 13 | 14 | 15 | 12 | 23 | 13 | 123 | - | [6 empty] | 1 | 2 | 3 | 4 | 5 | 6 | 7 | 8 | 9 | 10
| ЩР1 |  |  |  | - | - | - | - | - | - | - | - | - | - | 0 |  |  | 0 | - | FALSE | FALSE | FALSE | 28 | 29 | 43 | 554 | 452 | 489 | 569 | 509 | 546 | 466 | 570 | 506 | 453
1 | Ввод 0.1 QD Ввод | ВВГнг(А)-LS | 1000 | 0.5 | - | - | - | - | - | - | - | - | - | 306 | 1,2,3 |  |  | 4 | - | FALSE | FALSE | FALSE | 26 | 28 | 29 | 300 | 353 | 421 | 345 | 382 | 365 | 295 | 422 | 414 | 306
2 | Ввод 0.2 QF Ввод | ВВГнг(А)-LS | 1000 | 0.5 | - | - | - | - | - | - | - | - | - | 594 | 1,2,3 |  |  | 4 | - | FALSE | FALSE | FALSE | 28 | 36 | 49 | 583 | 524 | 565 | 520 | 616 | 599 | 524 | 591 | 527 | 594
3 | Группа от QF 1 | ВВГнг(А)-LS | 1000 | 0.5 | - | - | - | 535 | - | - | 543 | - | - | 486 | 1 |  |  | 4 | - | TRUE | FALSE | FALSE | 49 | 22 | 48 | 625 | 565 | 597 | 535 | 521 | 559 | 543 | 494 | 576 | 486
4 | Группа от QF 2 |  | 1000 | 0.5 | - | - | - | - | - | - | - | - | - | 498 | 1,3 |  |  | 4 | - | FALSE | FALSE | FALSE | 41 | 43 | 46 | 540 | 497 | 568 | 536 | 573 | 559 | 502 | 516 | 503 | 498
5 | Группа от QF 3 | ВВГнг(А)-LS | 1000 | 0.5 | - | - | - | - | - | - | - | - | - | 253 | 2,3 |  |  | 4 | - | FALSE | FALSE | FALSE | 22 | 41 | 24 | 245 | 324 | 245 | 386 | 277 | 298 | 314 | 277 | 342 | 253
6 | Группа от QFD 4 |  | 1000 | 0.5 | - | - | - | 487 | - | - | 448 | - | - | 472 | 1 |  |  | 4 | - | TRUE | FALSE | FALSE | 25 | 39 | 39 | 395 | 493 | 482 | 487 | 417 | 473 | 448 | 460 | 529 | 472
7 | Группа от QFD 5 | ВВГнг(А)-LS | 1000 | 0.5 | - | - | - | - | - | - | - | - | - | 536 | 1,2,3 |  |  | 4 | - | FALSE | FALSE | FALSE | 29 | 28 | 47 | 595 | 546 | 610 | 598 | 600 | 576 | 609 | 521 | 578 | 536
8 | Группа от QF 6 | ВВГнг(А)-LS | 1000 | 0.5 | - | - | - | 333 | - | - | FALSE | - | - | - | 1 |  |  |  | - | TRUE | FALSE | FALSE | 21 | 30 | 21 | 293 | 319 | 326 | 333 | 355 | 238 | 359 | 229 | 351 | 228
9 | Группа от QF 7 | ВВГнг(А)-LS | 1000 | 0.5 | - | - | - | - | - | - | - | - | - | 496 | 1, N |  |  | 4 | - | FALSE | FALSE | FALSE | 30 | 25 | 40 | 537 | 545 | 462 | 421 | 478 | 471 | 477 | 486 | 526 | 496
10 | Группа от QD 8 |  | 1000 | 0.5 | - | - | - | 599 | - | - | - | - | - | - | 1 |  |  | 0 | - | TRUE | FALSE | FALSE | 31 | 35 | 49 | 638 | 506 | 509 | 599 | 521 | 558 | 610 | 529 | 612 | 611
11 | Группа от QF 8 | ВВГнг(А)-LS | 1000 | 0.5 | - | - | - | 416 | - | - | 371 | - | - | 343 | 1 |  |  | 4 | - | TRUE | FALSE | FALSE | 41 | 37 | 32 | 333 | 367 | 394 | 416 | 330 | 340 | 371 | 379 | 454 | 343
12 | Группа от QD 9 |  | 1000 | 0.5 | - | - | - | - | - | - | - | - | - | 344 | 1,2,3 |  |  | 4 | - | FALSE | FALSE | FALSE | 42 | 21 | 30 | 351 | 397 | 332 | 331 | 319 | 347 | 444 | 369 | 346 | 344
13 | Группа от QF 9 | ВВГнг(А)-LS | 1000 | 0.5 | - | - | - | - | - | - | - | - | - | - | 1,2,3 |  |  | 0 | - | FALSE | FALSE | FALSE | 42 | 45 | 25 | 280 | 292 | 274 | 272 | 354 | 363 | 297 | 360 | 376 | 374
14 | Группа от QF 10 | ВВГнг(А)-LS | 1000 | 0.5 | - | - | - | - | - | - | - | - | - | 435 | 1,2,3 |  |  | 4 | - | FALSE | FALSE | FALSE | 39 | 39 | 40 | 473 | 539 | 504 | 548 | 443 | 431 | 530 | 505 | 426 | 435
15 | Группа от QF 11 | ВВГнг(А)-LS | 1000 | 0.5 | - | - | - | - | - | - | - | - | - | 357 | 1,2,3 |  |  | 4 | - | FALSE | FALSE | FALSE | 42 | 46 | 32 | 341 | 449 | 342 | 450 | 340 | 464 | 452 | 352 | 457 | 357
16 | Группа от QF 12 | ВВГнг(А)-LS | 1000 | 0.5 | - | - | - | - | - | - | - | - | - | 409 | 1,2,3 |  |  | 4 | - | FALSE | FALSE | FALSE | 28 | 40 | 30 | 382 | 309 | 449 | 313 | 447 | 362 | 400 | 349 | 403 | 409
17 | Группа от QF 13 | ВВГнг(А)-LS | 1000 | 0.5 | - | - | - | - | - | - | - | - | - | 290 | 1,2,3 |  |  | 4 | - | FALSE | FALSE | FALSE | 40 | 23 | 27 | 316 | 318 | 384 | 310 | 401 | 341 | 371 | 327 | 415 | 290
18 | Группа от QF 14 | ВВГнг(А)-LS | 1000 | 0.5 | - | - | - | - | - | - | - | - | - | 439 | 1,2,3 |  |  | 4 | - | FALSE | FALSE | FALSE | 43 | 26 | 43 | 435 | 514 | 474 | 438 | 467 | 501 | 460 | 521 | 448 | 439
19 | Группа от QF 15 | ВВГнг(А)-LS | 1000 | 0.5 | - | - | - | - | - | - | - | - | - | 247 | 1,2,3 |  |  | 4 | - | FALSE | FALSE | FALSE | 21 | 49 | 23 | 347 | 300 | 356 | 312 | 372 | 364 | 344 | 293 | 335 | 247
20 | Группа от QF 16 | ВВГнг(А)-LS | 1000 | 0.5 | - | - | - | - | - | - | - | - | - | 582 | 1,2,3 |  |  | 4 | - | FALSE | FALSE | FALSE | 36 | 29 | 48 | 557 | 558 | 486 | 513 | 514 | 571 | 489 | 544 | 499 | 582
21 | Группа от QF 17 | ВВГнг(А)-LS | 1000 | 0.5 | - | - | - | - | - | - | - | - | - | 344 | 1,2,3 |  |  | 4 | - | FALSE | FALSE | FALSE | 23 | 21 | 32 | 399 | 353 | 456 | 387 | 398 | 436 | 418 | 406 | 395 | 344
22 | Группа от QF 18 | ВВГнг(А)-LS | 1000 | 0.5 | - | - | - | - | - | - | - | - | - | 456 | 1,2,3 |  |  | 4 | - | FALSE | FALSE | FALSE | 31 | 24 | 39 | 475 | 540 | 414 | 433 | 421 | 530 | 529 | 434 | 426 | 456
23 | Группа от QF 19 | ВВГнг(А)-LS | 1000 | 0.5 | - | - | - | - | - | - | - | - | - | 387 | 1,2,3 |  |  | 4 | - | FALSE | FALSE | FALSE | 31 | 32 | 38 | 499 | 460 | 477 | 445 | 502 | 511 | 391 | 412 | 494 | 387
24 | Группа от QF 20 | ВВГнг(А)-LS | 1000 | 0.5 | - | - | - | - | - | - | - | - | - | 537 | 1,2,3 |  |  | 4 | - | FALSE | FALSE | FALSE | 39 | 23 | 39 | 503 | 404 | 521 | 420 | 530 | 488 | 436 | 478 | 412 | 537
25 | Группа от QF Ввод | ВВГнг(А)-LS |  |  | - | - | - | - | - | - | - | - | - | - | 0 |  |  | 0 | - | FALSE | FALSE | FALSE | 47 | 24 | 21 | 290 | 253 | 314 | 262 | 320 | 262 | 306 | 227 | 329 | 286
26 | Группа от QF Ввод | ВВГнг(А)-LS | 1000 | 0.5 | - | - | - | - | - | - | - | - | - | - | 1 |  |  | 0 | - | FALSE | FALSE | FALSE | 22 | 41 | 48 | 530 | 605 | 626 | 506 | 619 | 603 | 554 | 533 | 586 | 609
27 | Группа от QF 1 | ВВГнг(А)-LS | 1000 | 0.5 | - | - | - | - | - | - | - | - | - | - | 1,2,3 |  |  | 0 | - | FALSE | FALSE | FALSE | 45 | 41 | 32 | 428 | 334 | 339 | 455 | 462 | 360 | 437 | 419 | 341 | 436
28 | Группа от QF 2 | ВВГнг(А)-LS | 1000 | 0.5 | - | - | - | - | - | - | - | - | - | - | 1,2,3 |  |  | 0 | - | FALSE | FALSE | FALSE | 49 | 38 | 31 | 408 | 425 | 441 | 372 | 326 | 338 | 365 | 416 | 458 | 373
29 | Группа от QF 3 | ВВГнг(А)-LS | 1000 | 0.5 | - | - | - | - | - | - | - | - | - | - | 1,2,3 |  |  | 0 | - | FALSE | FALSE | FALSE | 42 | 49 | 37 | 384 | 383 | 520 | 387 | 443 | 483 | 516 | 416 | 412 | 473
30 | Группа от QF 4 | ВВГнг(А)-LS | 1000 | 0.5 | - | - | - | - | - | - | - | - | - | - | 1,2,3 |  |  | 0 | - | FALSE | FALSE | FALSE | 50 | 23 | 25 | 328 | 377 | 297 | 314 | 267 | 274 | 398 | 314 | 373 | 286
31 | Группа от QF 5 | ВВГнг(А)-LS | 1000 | 0.5 | - | - | - | - | - | - | - | - | - | - | 1,2,3 |  |  | 0 | - | FALSE | FALSE | FALSE | 44 | 20 | 34 | 467 | 378 | 449 | 394 | 490 | 457 | 468 | 429 | 450 | 381
32 | Группа от QF 6 | ВВГнг(А)-LS | 1000 | 0.5 | - | - | - | - | - | - | - | - | - | - | 1,2,3 |  |  | 0 | - | FALSE | FALSE | FALSE | 34 | 38 | 43 | 516 | 458 | 548 | 545 | 483 | 529 | 442 | 532 | 461 | 472
33 | Группа от QF 7 | ВВГнг(А)-LS | 1000 | 0.5 | - | - | - | - | - | - | - | - | - | - | 1,2,3 |  |  | 0 | - | FALSE | FALSE | FALSE | 49 | 47 | 42 | 456 | 463 | 550 | 551 | 488 | 528 | 527 | 523 | 554 | 563
34 | Группа от QF 8 | ВВГнг(А)-LS | 1000 | 0.5 | - | - | - | - | - | - | - | - | - | - | 1,2,3 |  |  | 0 | - | FALSE | FALSE | FALSE | 45 | 40 | 33 | 379 | 457 | 419 | 448 | 403 | 417 | 452 | 453 | 428 | 343
35 | Группа от QF Ввод | ВВГнг(А)-LS | 1000 | 0.5 | - | - | - | - | - | - | - | - | - | 553 | 1,2,3 |  |  | 4 | - | FALSE | FALSE | FALSE | 42 | 34 | 42 | 558 | 434 | 562 | 462 | 542 | 490 | 541 | 489 | 452 | 553
36 | Группа от QF 1 | ВВГнг(А)-LS | 1000 | 0.5 | - | - | - | - | - | - | - | - | - | 646 | 1,2,3 |  |  | 4 | - | FALSE | FALSE | FALSE | 30 | 24 | 50 | 598 | 551 | 582 | 621 | 518 | 590 | 589 | 532 | 616 | 646
37 | Группа от QF 2 | ВВГнг(А)-LS | 1000 | 0.5 | - | - | - | - | - | - | - | - | - | 507 | 1,2,3 |  |  | 4 | - | FALSE | FALSE | FALSE | 20 | 30 | 49 | 538 | 522 | 561 | 530 | 532 | 584 | 614 | 593 | 550 | 507
38 | Группа от QF 3 | ВВГнг(А)-LS | 1000 | 0.5 | - | - | - | - | - | - | - | - | - | 580 | 1,2,3 |  |  | 4 | - | FALSE | FALSE | FALSE | 28 | 39 | 44 | 527 | 474 | 533 | 562 | 507 | 567 | 455 | 549 | 482 | 580
39 | Группа от QF 4 | ВВГнг(А)-LS | 1000 | 0.5 | - | - | - | - | - | - | - | - | - | 320 | 1,2,3 |  |  | 4 | - | FALSE | FALSE | FALSE | 21 | 37 | 21 | 268 | 314 | 332 | 282 | 293 | 299 | 265 | 331 | 316 | 320
40 | Группа от QF 5 | ВВГнг(А)-LS | 1000 | 0.5 | - | - | - | - | - | - | - | - | - | 535 | 1,2,3 |  |  | 4 | - | FALSE | FALSE | FALSE | 47 | 44 | 41 | 493 | 469 | 494 | 495 | 517 | 435 | 474 | 434 | 485 | 535
41 | Группа от QF 6 | ВВГнг(А)-LS | 1000 | 0.5 | - | - | - | - | - | - | - | - | - | 383 | 1,2,3 |  |  | 4 | - | FALSE | FALSE | FALSE | 35 | 33 | 33 | 379 | 419 | 335 | 409 | 403 | 426 | 369 | 337 | 419 | 383
42 | Группа от QF 7 | ВВГнг(А)-LS | 1000 | 0.5 | - | - | - | - | - | - | - | - | - | 370 | 1,2,3 |  |  | 4 | - | FALSE | FALSE | FALSE | 43 | 37 | 25 | 311 | 345 | 268 | 386 | 262 | 380 | 355 | 375 | 316 | 370
43 | Группа от QF 8 | ВВГнг(А)-LS | 1000 | 0.5 | - | - | - | - | - | - | - | - | - | 508 | 1,2,3 |  |  | 4 | - | FALSE | FALSE | FALSE | 47 | 39 | 48 | 554 | 497 | 518 | 508 | 599 | 527 | 621 | 622 | 604 | 508
44 | Группа от QF 9 | ВВГнг(А)-LS | 1000 | 0.5 | - | - | - | - | - | - | - | - | - | 348 | 1,2,3 |  |  | 4 | - | FALSE | FALSE | FALSE | 37 | 42 | 22 | 307 | 357 | 289 | 292 | 254 | 261 | 346 | 360 | 364 | 348
45 | Группа от QF 10 | ВВГнг(А)-LS | 1000 | 0.5 | - | - | - | - | - | - | - | - | - | 288 | 1,2,3 |  |  | 4 | - | FALSE | FALSE | FALSE | 36 | 41 | 21 | 319 | 337 | 266 | 271 | 238 | 287 | 216 | 299 | 299 | 288
46 | Группа от QF 11 | ВВГнг(А)-LS | 1000 | 0.5 | - | - | - | - | - | - | - | - | - | 545 | 1,2,3 |  |  | 4 | - | FALSE | FALSE | FALSE | 29 | 20 | 40 | 477 | 522 | 520 | 509 | 511 | 431 | 493 | 474 | 453 | 545
47 | Группа от QF 12 | ВВГнг(А)-LS | 1000 | 0.5 | - | - | - | - | - | - | - | - | - | 600 | 1,2,3 |  |  | 4 | - | FALSE | FALSE | FALSE | 42 | 21 | 50 | 605 | 571 | 561 | 613 | 565 | 537 | 632 | 553 | 571 | 600
48 | Группа от QF 13 | ВВГнг(А)-LS | 1000 | 0.5 | - | - | - | - | - | - | - | - | - | 543 | 1,2,3 |  |  | 4 | - | FALSE | FALSE | FALSE | 43 | 47 | 46 | 608 | 469 | 493 | 513 | 535 | 499 | 519 | 565 | 542 | 543
49 | Группа от QF 14 | ВВГнг(А)-LS | 1000 | 0.5 | - | - | - | - | - | - | - | - | - | 375 | 1,2,3 |  |  | 4 | - | FALSE | FALSE | FALSE | 25 | 20 | 36 | 414 | 389 | 494 | 424 | 432 | 421 | 465 | 440 | 452 | 375
50 | Группа от QF 15 | ВВГнг(А)-LS | 1000 | 0.5 | - | - | - | - | - | - | - | - | - | - | 1,2,3 |  |  | 0 | - | FALSE | FALSE | FALSE | 25 | 33 | 48 | 516 | 578 | 552 | 485 | 524 | 613 | 605 | 522 | 549 | 488
51 | Группа от QF 16 | ВВГнг(А)-LS | 1000 | 0.5 | - | - | - | - | - | - | - | - | - | 283 | 1,2,3 |  |  | 4 | - | FALSE | FALSE | FALSE | 22 | 29 | 26 | 370 | 398 | 330 | 332 | 353 | 271 | 267 | 315 | 362 | 283
52 | Группа от QF 17 | ВВГнг(А)-LS | 1000 | 0.5 | - | - | - | - | - | - | - | - | - | 557 | 1,2,3 |  |  | 4 | - | FALSE | FALSE | FALSE | 24 | 27 | 42 | 538 | 493 | 447 | 569 | 425 | 534 | 523 | 512 | 444 | 557
53 | Группа от QF 18 | ВВГнг(А)-LS | 1000 | 0.5 | - | - | - | - | - | - | - | - | - | 397 | 1,2,3 |  |  | 4 | - | FALSE | FALSE | FALSE | 25 | 48 | 28 | 344 | 293 | 296 | 398 | 354 | 290 | 383 | 393 | 329 | 397
54 | Группа от QF 19 | ВВГнг(А)-LS | 1000 | 0.5 | - | - | - | - | - | - | - | - | - | 352 | 1,2,3 |  |  | 4 | - | FALSE | FALSE | FALSE | 40 | 32 | 32 | 362 | 465 | 463 | 370 | 339 | 423 | 363 | 337 | 391 | 352
55 | Группа от QF 20 | ВВГнг(А)-LS | 1000 | 0.5 | - | - | - | - | - | - | - | - | - | 319 | 1,2,3 |  |  | 4 | - | FALSE | FALSE | FALSE | 28 | 40 | 22 | 256 | 347 | 322 | 258 | 325 | 342 | 255 | 349 | 323 | 319
56 | Группа от QF 21 | ВВГнг(А)-LS | 1000 | 0.5 | - | - | - | - | - | - | - | - | - | 226 | 1,2,3 |  |  | 4 | - | FALSE | FALSE | FALSE | 35 | 32 | 20 | 307 | 329 | 278 | 235 | 287 | 276 | 260 | 306 | 229 | 226
57 | Группа от QF 22 | ВВГнг(А)-LS | 1000 | 0.5 | - | - | - | - | - | - | - | - | - | 583 | 1,2,3 |  |  | 4 | - | FALSE | FALSE | FALSE | 44 | 29 | 49 | 605 | 580 | 565 | 526 | 515 | 560 | 546 | 519 | 522 | 583
58 | Группа от QF 23 | ВВГнг(А)-LS | 1000 | 0.5 | - | - | - | - | - | - | - | - | - | - | 1,2,3 |  |  | 0 | - | FALSE | FALSE | FALSE | 23 | 32 | 42 | 450 | 469 | 510 | 461 | 555 | 442 | 557 | 570 | 496 | 467
59 | Группа от QF 24 | ВВГнг(А)-LS | 1000 | 0.5 | - | - | - | - | - | - | - | - | - | 342 | 1,2,3 |  |  | 4 | - | FALSE | FALSE | FALSE | 45 | 39 | 31 | 372 | 402 | 459 | 319 | 384 | 451 | 387 | 415 | 369 | 342
60 | Группа от QF 25 | ВВГнг(А)-LS | 1000 | 0.5 | - | - | - | - | - | - | - | - | - | 357 | 1,2,3 |  |  | 4 | - | FALSE | FALSE | FALSE | 22 | 28 | 28 | 302 | 403 | 334 | 305 | 325 | 343 | 365 | 384 | 303 | 357
61 | Группа от QF 26 | ВВГнг(А)-LS | 1000 | 0.5 | - | - | - | - | - | - | - | - | - | 562 | 1,2,3 |  |  | 4 | - | FALSE | FALSE | FALSE | 49 | 34 | 45 | 559 | 469 | 551 | 483 | 531 | 583 | 531 | 510 | 595 | 562
62 | Группа от QF 27 | ВВГнг(А)-LS | 1000 | 0.5 | - | - | - | - | - | - | - | - | - | 509 | 1,2,3 |  |  | 4 | - | FALSE | FALSE | FALSE | 42 | 32 | 40 | 464 | 543 | 490 | 493 | 433 | 548 | 414 | 529 | 468 | 509
63 | Группа от QF 28 | ВВГнг(А)-LS | 1000 | 0.5 | - | - | - | - | - | - | - | - | - | 442 | 1,2,3 |  |  | 4 | - | FALSE | FALSE | FALSE | 39 | 38 | 38 | 502 | 421 | 479 | 494 | 411 | 522 | 474 | 468 | 519 | 442
64 | Группа от QF 29 | ВВГнг(А)-LS | 1000 | 0.5 | - | - | - | - | - | - | - | - | - | 356 | 1,2,3 |  |  | 4 | - | FALSE | FALSE | FALSE | 24 | 41 | 26 | 280 | 316 | 340 | 397 | 400 | 393 | 286 | 305 | 269 | 356
65 | Группа от QF 30 | ВВГнг(А)-LS | 1000 | 0.5 | - | - | - | - | - | - | - | - | - | - | 1,2,3 |  |  | 0 | - | FALSE | FALSE | FALSE | 38 | 25 | 49 | 608 | 570 | 502 | 583 | 635 | 531 | 577 | 586 | 603 | 538
66 | Группа от QF 31 | ВВГнг(А)-LS | 1000 | 0.5 | - | - | - | - | - | - | - | - | - | 367 | 1,2,3 |  |  | 4 | - | FALSE | FALSE | FALSE | 48 | 45 | 30 | 381 | 384 | 365 | 370 | 379 | 448 | 353 | 370 | 425 | 367
67 | Группа от QF 32 | ВВГнг(А)-LS | 1000 | 0.5 | - | - | - | - | - | - | - | - | - | - | 1,2,3 |  |  | 0 | - | FALSE | FALSE | FALSE | 21 | 22 | 22 | 315 | 254 | 234 | 349 | 326 | 248 | 314 | 310 | 334 | 357
68 | Группа от QF |  |  |  | - | - | - | - | - | - | - | - | - | - | 0 |  |  | 0 | - | FALSE | FALSE | FALSE | 39 | 48 | 47 | 483 | 557 | 573 | 587 | 534 | 546 | 545 | 566 | 586 | 480
69 | Группа от QF |  |  |  | - | - | - | - | - | - | - | - | - | - | 0 |  |  | 0 | - | FALSE | FALSE | FALSE | 44 | 39 | 49 | 570 | 520 | 534 | 637 | 624 | 591 | 509 | 569 | 639 | 569
70 | Группа от QF |  |  |  | - | - | - | - | - | - | - | - | - | - | 0 |  |  | 0 | - | FALSE | FALSE | FALSE | 42 | 40 | 41 | 546 | 514 | 514 | 536 | 460 | 543 | 459 | 550 | 444 | 477
71 | Группа от QF |  |  |  | - | - | - | - | - | - | - | - | - | - | 0 |  |  | 0 | - | FALSE | FALSE | FALSE | 27 | 50 | 20 | 312 | 312 | 274 | 239 | 236 | 302 | 253 | 245 | 227 | 297
72 | Группа от QF |  |  |  | - | - | - | - | - | - | - | - | - | - | 0 |  |  | 0 | - | FALSE | FALSE | FALSE | 40 | 42 | 20 | 300 | 208 | 283 | 249 | 343 | 240 | 253 | 214 | 284 | 335
73 | Группа от QF |  |  |  | - | - | - | - | - | - | - | - | - | - | 0 |  |  | 0 | - | FALSE | FALSE | FALSE | 46 | 27 | 28 | 340 | 335 | 397 | 362 | 413 | 329 | 365 | 429 | 371 | 324
74 | Группа от QF |  |  |  | - | - | - | - | - | - | - | - | - | - | 0 |  |  | 0 | - | FALSE | FALSE | FALSE | 36 | 45 | 40 | 409 | 512 | 443 | 409 | 434 | 406 | 511 | 500 | 523 | 490
75 | Группа от QF |  |  |  | - | - | - | - | - | - | - | - | - | - | 0 |  |  | 0 | - | FALSE | FALSE | FALSE | 27 | 36 | 38 | 512 | 501 | 408 | 471 | 499 | 441 | 388 | 458 | 412 | 512
76 | Группа от QF |  |  |  | - | - | - | - | - | - | - | - | - | - | 0 |  |  | 0 | - | FALSE | FALSE | FALSE | 32 | 34 | 39 | 436 | 476 | 401 | 493 | 505 | 401 | 414 | 439 | 395 | 403
77 | Группа от QF |  |  |  | - | - | - | - | - | - | - | - | - | - | 0 |  |  | 0 | - | FALSE | FALSE | FALSE | 33 | 22 | 43 | 483 | 525 | 520 | 518 | 574 | 459 | 501 | 568 | 561 | 498
78 | Группа от QF |  |  |  | - | - | - | - | - | - | - | - | - | - | 0 |  |  | 0 | - | FALSE | FALSE | FALSE | 37 | 46 | 49 | 588 | 546 | 638 | 635 | 601 | 550 | 611 | 541 | 505 | 603
79 | Группа от QF |  |  |  | - | - | - | - | - | - | - | - | - | - | 0 |  |  | 0 | - | FALSE | FALSE | FALSE | 35 | 50 | 39 | 417 | 441 | 467 | 461 | 521 | 528 | 413 | 416 | 462 | 461
80 | Группа от QF |  |  |  | - | - | - | - | - | - | - | - | - | - | 0 |  |  | 0 | - | FALSE | FALSE | FALSE | 24 | 37 | 50 | 529 | 588 | 527 | 596 | 574 | 535 | 549 | 633 | 636 | 610
81 | Группа от QF |  |  |  | - | - | - | - | - | - | - | - | - | - | 0 |  |  | 0 | - | FALSE | FALSE | FALSE | 40 | 30 | 36 | 411 | 457 | 442 | 397 | 375 | 487 | 439 | 448 | 493 | 390
82 | Группа от QF |  |  |  | - | - | - | - | - | - | - | - | - | - | 0 |  |  | 0 | - | FALSE | FALSE | FALSE | 23 | 28 | 30 | 309 | 317 | 397 | 382 | 324 | 310 | 445 | 391 | 319 | 438
83 | Группа от QF |  |  |  | - | - | - | - | - | - | - | - | - | - | 0 |  |  | 0 | - | FALSE | FALSE | FALSE | 28 | 34 | 28 | 292 | 363 | 396 | 430 | 333 | 417 | 329 | 379 | 305 | 306
84 | Группа от QF |  |  |  | - | - | - | - | - | - | - | - | - | - | 0 |  |  | 0 | - | FALSE | FALSE | FALSE | 28 | 46 | 21 | 358 | 354 | 278 | 310 | 241 | 286 | 349 | 238 | 304 | 297
85 | Группа от QF |  |  |  | - | - | - | - | - | - | - | - | - | - | 0 |  |  | 0 | - | FALSE | FALSE | FALSE | 30 | 37 | 24 | 262 | 372 | 342 | 277 | 371 | 274 | 282 | 371 | 317 | 360
86 | Группа от QF |  |  |  | - | - | - | - | - | - | - | - | - | - | 0 |  |  | 0 | - | FALSE | FALSE | FALSE | 28 | 26 | 40 | 451 | 505 | 434 | 432 | 510 | 433 | 418 | 466 | 505 | 416
87 | Группа от QF |  |  |  | - | - | - | - | - | - | - | - | - | - | 0 |  |  | 0 | - | FALSE | FALSE | FALSE | 28 | 38 | 35 | 480 | 407 | 365 | 484 | 415 | 358 | 403 | 493 | 413 | 418
88 | Группа от QF |  |  |  | - | - | - | - | - | - | - | - | - | - | 0 |  |  | 0 | - | FALSE | FALSE | FALSE | 24 | 31 | 44 | 541 | 525 | 554 | 454 | 529 | 458 | 505 | 554 | 527 | 532
89 | Группа от QF |  |  |  | - | - | - | - | - | - | - | - | - | - | 0 |  |  | 0 | - | FALSE | FALSE | FALSE | 41 | 30 | 49 | 640 | 617 | 615 | 517 | 524 | 543 | 573 | 560 | 552 | 608
90 | Группа от QF |  |  |  | - | - | - | - | - | - | - | - | - | - | 0 |  |  | 0 | - | FALSE | FALSE | FALSE | 48 | 21 | 36 | 477 | 446 | 399 | 468 | 429 | 377 | 427 | 477 | 432 | 475
91 | Группа от QF |  |  |  | - | - | - | - | - | - | - | - | - | - | 0 |  |  | 0 | - | FALSE | FALSE | FALSE | 33 | 50 | 29 | 399 | 329 | 330 | 416 | 411 | 413 | 295 | 329 | 316 | 397
92 | Группа от QF |  |  |  | - | - | - | - | - | - | - | - | - | - | 0 |  |  | 0 | - | FALSE | FALSE | FALSE | 35 | 29 | 45 | 599 | 482 | 539 | 519 | 516 | 486 | 459 | 507 | 477 | 527
93 | Группа от QF |  |  |  | - | - | - | - | - | - | - | - | - | - | 0 |  |  | 0 | - | FALSE | FALSE | FALSE | 45 | 50 | 33 | 340 | 394 | 465 | 424 | 441 | 477 | 392 | 470 | 452 | 394
94 | Группа от QF |  |  |  | - | - | - | - | - | - | - | - | - | - | 0 |  |  | 0 | - | FALSE | FALSE | FALSE | 35 | 36 | 36 | 459 | 413 | 469 | 480 | 433 | 465 | 396 | 506 | 491 | 433
95 | Группа от QF |  |  |  | - | - | - | - | - | - | - | - | - | - | 0 |  |  | 0 | - | FALSE | FALSE | FALSE | 24 | 26 | 37 | 397 | 391 | 401 | 426 | 379 | 477 | 520 | 396 | 476 | 437
96 | Группа от QF |  |  |  | - | - | - | - | - | - | - | - | - | - | 0 |  |  | 0 | - | FALSE | FALSE | FALSE | 31 | 32 | 45 | 495 | 461 | 568 | 569 | 577 | 535 | 524 | 524 | 577 | 497
97 | Группа от QF |  |  |  | - | - | - | - | - | - | - | - | - | - | 0 |  |  | 0 | - | FALSE | FALSE | FALSE | 49 | 22 | 20 | 345 | 212 | 212 | 275 | 285 | 346 | 277 | 214 | 268 | 210
98 | Группа от QF |  |  |  | - | - | - | - | - | - | - | - | - | - | 0 |  |  | 0 | - | FALSE | FALSE | FALSE | 25 | 37 | 47 | 556 | 536 | 618 | 495 | 511 | 541 | 597 | 508 | 502 | 497
99 | Группа от QF |  |  |  | - | - | - | - | - | - | - | - | - | - | 0 |  |  | 0 | - | FALSE | FALSE | FALSE | 46 | 41 | 35 | 362 | 498 | 442 | 418 | 380 | 427 | 361 | 365 | 355 | 439
100 | Группа от QF |  |  |  | - | - | - | - | - | - | - | - | - | - | 0 |  |  | 0 | - | FALSE | FALSE | FALSE | 38 | 49 | 34 | 459 | 490 | 399 | 490 | 471 | 441 | 378 | 429 | 426 | 471
101 | Группа от QF |  |  |  | - | - | - | - | - | - | - | - | - | - | 0 |  |  | 0 | - | FALSE | FALSE | FALSE | 49 | 21 | 24 | 257 | 323 | 261 | 386 | 321 | 339 | 346 | 380 | 260 | 331
102 | Группа от QF |  |  |  | - | - | - | - | - | - | - | - | - | - | 0 |  |  | 0 | - | FALSE | FALSE | FALSE | 44 | 45 | 39 | 398 | 455 | 540 | 465 | 412 | 450 | 434 | 467 | 502 | 455
103 | Группа от QF |  |  |  | - | - | - | - | - | - | - | - | - | - | 0 |  |  | 0 | - | FALSE | FALSE | FALSE | 49 | 43 | 27 | 317 | 348 | 377 | 379 | 304 | 397 | 405 | 366 | 342 | 279
104 | Группа от QF |  |  |  | - | - | - | - | - | - | - | - | - | - | 0 |  |  | 0 | - | FALSE | FALSE | FALSE | 45 | 39 | 38 | 393 | 453 | 474 | 434 | 448 | 430 | 423 | 528 | 447 | 421
105 | Группа от QF |  |  |  | - | - | - | - | - | - | - | - | - | - | 0 |  |  | 0 | - | FALSE | FALSE | FALSE | 43 | 44 | 24 | 283 | 352 | 344 | 259 | 253 | 322 | 384 | 350 | 386 | 357
106 | Группа от QF |  |  |  | - | - | - | - | - | - | - | - | - | - | 0 |  |  | 0 | - | FALSE | FALSE | FALSE | 34 | 40 | 46 | 591 | 603 | 607 | 547 | 528 | 513 | 547 | 599 | 479 | 599
107 | Группа от QF |  |  |  | - | - | - | - | - | - | - | - | - | - | 0 |  |  | 0 | - | FALSE | FALSE | FALSE | 34 | 32 | 33 | 376 | 379 | 463 | 436 | 379 | 442 | 398 | 336 | 340 | 365
108 | Группа от QF |  |  |  | - | - | - | - | - | - | - | - | - | - | 0 |  |  | 0 | - | FALSE | FALSE | FALSE | 23 | 42 | 50 | 511 | 529 | 647 | 604 | 546 | 634 | 601 | 591 | 518 | 557
109 | Группа от QF |  |  |  | - | - | - | - | - | - | - | - | - | - | 0 |  |  | 0 | - | FALSE | FALSE | FALSE | 40 | 43 | 26 | 336 | 346 | 322 | 355 | 385 | 353 | 304 | 321 | 312 | 383
110 | Группа от QF |  |  |  | - | - | - | - | - | - | - | - | - | - | 0 |  |  | 0 | - | FALSE | FALSE | FALSE | 39 | 46 | 32 | 377 | 433 | 444 | 331 | 442 | 395 | 468 | 449 | 457 | 328
111 | Группа от QF |  |  |  | - | - | - | - | - | - | - | - | - | - | 0 |  |  | 0 | - | FALSE | FALSE | FALSE | 22 | 46 | 43 | 565 | 472 | 556 | 481 | 448 | 563 | 464 | 469 | 580 | 493
112 | Группа от QF |  |  |  | - | - | - | - | - | - | - | - | - | - | 0 |  |  | 0 | - | FALSE | FALSE | FALSE | 24 | 49 | 22 | 234 | 320 | 259 | 348 | 228 | 341 | 232 | 226 | 279 | 279
113 | Группа от QF |  |  |  | - | - | - | - | - | - | - | - | - | - | 0 |  |  | 0 | - | FALSE | FALSE | FALSE | 31 | 45 | 28 | 308 | 311 | 411 | 303 | 338 | 355 | 412 | 319 | 312 | 293
114 | Группа от QF |  |  |  | - | - | - | - | - | - | - | - | - | - | 0 |  |  | 0 | - | FALSE | FALSE | FALSE | 30 | 42 | 31 | 403 | 342 | 421 | 392 | 434 | 331 | 386 | 406 | 427 | 451
115 | Группа от QF |  |  |  | - | - | - | - | - | - | - | - | - | - | 0 |  |  | 0 | - | FALSE | FALSE | FALSE | 40 | 23 | 40 | 430 | 495 | 418 | 527 | 434 | 465 | 491 | 428 | 532 | 446
116 | Группа от QF |  |  |  | - | - | - | - | - | - | - | - | - | - | 0 |  |  | 0 | - | FALSE | FALSE | FALSE | 43 | 46 | 34 | 469 | 348 | 398 | 407 | 429 | 432 | 395 | 389 | 410 | 467
117 | Группа от QF |  |  |  | - | - | - | - | - | - | - | - | - | - | 0 |  |  | 0 | - | FALSE | FALSE | FALSE | 29 | 39 | 36 | 473 | 449 | 469 | 417 | 453 | 453 | 376 | 447 | 382 | 379
118 | Группа от QF |  |  |  | - | - | - | - | - | - | - | - | - | - | 0 |  |  | 0 | - | FALSE | FALSE | FALSE | 31 | 29 | 25 | 257 | 268 | 288 | 259 | 283 | 382 | 356 | 371 | 376 | 282
119 | Группа от QF |  |  |  | - | - | - | - | - | - | - | - | - | - | 0 |  |  | 0 | - | FALSE | FALSE | FALSE | 31 | 42 | 42 | 570 | 483 | 501 | 554 | 504 | 465 | 553 | 468 | 478 | 549
120 | Группа от QF |  |  |  | - | - | - | - | - | - | - | - | - | - | 0 |  |  | 0 | - | FALSE | FALSE | FALSE | 42 | 23 | 49 | 573 | 527 | 545 | 572 | 625 | 540 | 636 | 509 | 541 | 617
121 | Группа от QF |  |  |  | - | - | - | - | - | - | - | - | - | - | 0 |  |  | 0 | - | FALSE | FALSE | FALSE | 23 | 34 | 41 | 485 | 522 | 513 | 434 | 429 | 421 | 516 | 427 | 544 | 418
122 | Группа от QF |  |  |  | - | - | - | - | - | - | - | - | - | - | 0 |  |  | 0 | - | FALSE | FALSE | FALSE | 40 | 32 | 22 | 285 | 273 | 251 | 274 | 353 | 233 | 283 | 298 | 348 | 370
123 | Группа от QF |  |  |  | - | - | - | - | - | - | - | - | - | - | 0 |  |  | 0 | - | FALSE | FALSE | FALSE | 48 | 28 | 20 | 250 | 330 | 327 | 262 | 235 | 236 | 296 | 269 | 279 | 335
124 | Группа от QF |  |  |  | - | - | - | - | - | - | - | - | - | - | 0 |  |  | 0 | - | FALSE | FALSE | FALSE | 45 | 27 | 44 | 537 | 516 | 470 | 570 | 465 | 586 | 463 | 585 | 451 | 552
125 | Группа от QF |  |  |  | - | - | - | - | - | - | - | - | - | - | 0 |  |  | 0 | - | FALSE | FALSE | FALSE | 47 | 36 | 20 | 338 | 321 | 276 | 253 | 330 | 276 | 246 | 260 | 339 | 260
126 | Группа от QF |  |  |  | - | - | - | - | - | - | - | - | - | - | 0 |  |  | 0 | - | FALSE | FALSE | FALSE | 35 | 38 | 23 | 317 | 310 | 325 | 356 | 274 | 361 | 307 | 369 | 244 | 262
127 | Группа от QF |  |  |  | - | - | - | - | - | - | - | - | - | - | 0 |  |  | 0 | - | FALSE | FALSE | FALSE | 21 | 41 | 42 | 535 | 471 | 479 | 429 | 512 | 514 | 525 | 438 | 482 | 517
128 | Группа от QF |  |  |  | - | - | - | - | - | - | - | - | - | - | 0 |  |  | 0 | - | FALSE | FALSE | FALSE | 44 | 38 | 37 | 432 | 503 | 487 | 401 | 506 | 513 | 395 | 382 | 400 | 421
129 | Группа от QF |  |  |  | - | - | - | - | - | - | - | - | - | - | 0 |  |  | 0 | - | FALSE | FALSE | FALSE | 49 | 34 | 29 | 423 | 370 | 380 | 413 | 302 | 356 | 360 | 374 | 348 | 421
130 | Группа от QF |  |  |  | - | - | - | - | - | - | - | - | - | - | 0 |  |  | 0 | - | FALSE | FALSE | FALSE | 33 | 22 | 49 | 562 | 541 | 616 | 629 | 602 | 551 | 517 | 582 | 554 | 631
131 | Группа от QF |  |  |  | - | - | - | - | - | - | - | - | - | - | 0 |  |  | 0 | - | FALSE | FALSE | FALSE | 46 | 23 | 43 | 460 | 534 | 555 | 507 | 442 | 551 | 455 | 576 | 523 | 480
132 | Группа от QF |  |  |  | - | - | - | - | - | - | - | - | - | - | 0 |  |  | 0 | - | FALSE | FALSE | FALSE | 29 | 40 | 36 | 370 | 392 | 387 | 466 | 457 | 467 | 463 | 368 | 419 | 407
133 | Группа от QF |  |  |  | - | - | - | - | - | - | - | - | - | - | 0 |  |  | 0 | - | FALSE | FALSE | FALSE | 24 | 31 | 32 | 339 | 398 | 389 | 325 | 360 | 399 | 394 | 369 | 388 | 437
134 | Группа от QF |  |  |  | - | - | - | - | - | - | - | - | - | - | 0 |  |  | 0 | - | FALSE | FALSE | FALSE | 38 | 32 | 36 | 376 | 399 | 411 | 395 | 382 | 401 | 503 | 404 | 505 | 402
135 | Группа от QF |  |  |  | - | - | - | - | - | - | - | - | - | - | 0 |  |  | 0 | - | FALSE | FALSE | FALSE | 37 | 23 | 38 | 420 | 518 | 438 | 420 | 518 | 514 | 435 | 464 | 512 | 390
136 | Группа от QF |  |  |  | - | - | - | - | - | - | - | - | - | - | 0 |  |  | 0 | - | FALSE | FALSE | FALSE | 40 | 44 | 45 | 528 | 480 | 580 | 547 | 590 | 579 | 598 | 488 | 600 | 599
137 | Группа от QF |  |  |  | - | - | - | - | - | - | - | - | - | - | 0 |  |  | 0 | - | FALSE | FALSE | FALSE | 28 | 36 | 22 | 334 | 311 | 242 | 338 | 312 | 325 | 333 | 360 | 370 | 352
138 | Группа от QF |  |  |  | - | - | - | - | - | - | - | - | - | - | 0 |  |  | 0 | - | FALSE | FALSE | FALSE | 21 | 41 | 25 | 305 | 399 | 363 | 369 | 300 | 397 | 337 | 348 | 377 | 322
139 | Группа от QF |  |  |  | - | - | - | - | - | - | - | - | - | - | 0 |  |  | 0 | - | FALSE | FALSE | FALSE | 50 | 46 | 27 | 298 | 310 | 277 | 317 | 293 | 372 | 379 | 401 | 307 | 410
140 | Группа от QF |  |  |  | - | - | - | - | - | - | - | - | - | - | 0 |  |  | 0 | - | FALSE | FALSE | FALSE | 34 | 22 | 40 | 428 | 523 | 451 | 541 | 448 | 453 | 443 | 546 | 486 | 445
141 | Группа от QF |  |  |  | - | - | - | - | - | - | - | - | - | - | 0 |  |  | 0 | - | FALSE | FALSE | FALSE | 27 | 28 | 40 | 525 | 527 | 535 | 549 | 481 | 449 | 471 | 490 | 443 | 429
142 | Группа от QF |  |  |  | - | - | - | - | - | - | - | - | - | - | 0 |  |  | 0 | - | FALSE | FALSE | FALSE | 34 | 49 | 47 | 481 | 514 | 569 | 607 | 609 | 601 | 530 | 548 | 514 | 584
143 | Группа от QF |  |  |  | - | - | - | - | - | - | - | - | - | - | 0 |  |  | 0 | - | FALSE | FALSE | FALSE | 22 | 34 | 39 | 436 | 425 | 494 | 439 | 406 | 401 | 522 | 491 | 401 | 474
144 | Группа от QF |  |  |  | - | - | - | - | - | - | - | - | - | - | 0 |  |  | 0 | - | FALSE | FALSE | FALSE | 29 | 47 | 47 | 614 | 600 | 516 | 504 | 491 | 619 | 531 | 566 | 550 | 617
145 | Группа от QF |  |  |  | - | - | - | - | - | - | - | - | - | - | 0 |  |  | 0 | - | FALSE | FALSE | FALSE | 32 | 24 | 36 | 431 | 388 | 439 | 367 | 447 | 380 | 428 | 384 | 480 | 465
146 | Группа от QF |  |  |  | - | - | - | - | - | - | - | - | - | - | 0 |  |  | 0 | - | FALSE | FALSE | FALSE | 39 | 30 | 36 | 400 | 404 | 419 | 474 | 374 | 439 | 391 | 417 | 422 | 457
147 | Группа от QF |  |  |  | - | - | - | - | - | - | - | - | - | - | 0 |  |  | 0 | - | FALSE | FALSE | FALSE | 34 | 20 | 33 | 465 | 342 | 336 | 391 | 389 | 356 | 462 | 347 | 411 | 361
148 | Группа от QF |  |  |  | - | - | - | - | - | - | - | - | - | - | 0 |  |  | 0 | - | FALSE | FALSE | FALSE | 29 | 48 | 49 | 615 | 528 | 542 | 562 | 584 | 518 | 500 | 575 | 620 | 506
149 | Группа от QF |  |  |  | - | - | - | - | - | - | - | - | - | - | 0 |  |  | 0 | - | FALSE | FALSE | FALSE | 36 | 35 | 42 | 512 | 439 | 544 | 466 | 444 | 507 | 510 | 489 | 479 | 425
150 | Группа от QF |  |  |  | - | - | - | - | - | - | - | - | - | - | 0 |  |  | 0 | - | FALSE | FALSE | FALSE | 32 | 47 | 34 | 393 | 380 | 459 | 463 | 442 | 382 | 438 | 440 | 483 | 440
151 | Группа от QF |  |  |  | - | - | - | - | - | - | - | - | - | - | 0 |  |  | 0 | - | FALSE | FALSE | FALSE | 30 | 38 | 40 | 431 | 530 | 475 | 491 | 503 | 545 | 455 | 466 | 437 | 511
152 | Группа от QF |  |  |  | - | - | - | - | - | - | - | - | - | - | 0 |  |  | 0 | - | FALSE | FALSE | FALSE | 43 | 44 | 46 | 515 | 535 | 493 | 533 | 591 | 588 | 568 | 559 | 563 | 543
153 | Группа от QF |  |  |  | - | - | - | - | - | - | - | - | - | - | 0 |  |  | 0 | - | FALSE | FALSE | FALSE | 32 | 20 | 48 | 545 | 590 | 536 | 485 | 512 | 574 | 572 | 550 | 542 | 522
154 | Группа от QF |  |  |  | - | - | - | - | - | - | - | - | - | - | 0 |  |  | 0 | - | FALSE | FALSE | FALSE | 43 | 29 | 22 | 264 | 279 | 347 | 255 | 354 | 332 | 259 | 333 | 314 | 270
155 | Группа от QF |  |  |  | - | - | - | - | - | - | - | - | - | - | 0 |  |  | 0 | - | FALSE | FALSE | FALSE | 21 | 41 | 25 | 335 | 318 | 291 | 384 | 274 | 294 | 285 | 291 | 310 | 333
156 | Группа от QF |  |  |  | - | - | - | - | - | - | - | - | - | - | 0 |  |  | 0 | - | FALSE | FALSE | FALSE | 44 | 24 | 27 | 275 | 387 | 408 | 324 | 389 | 372 | 379 | 333 | 323 | 303
157 | Группа от QF |  |  |  | - | - | - | - | - | - | - | - | - | - | 0 |  |  | 0 | - | FALSE | FALSE | FALSE | 24 | 21 | 46 | 599 | 552 | 481 | 542 | 466 | 521 | 524 | 530 | 602 | 589
158 | Группа от QF |  |  |  | - | - | - | - | - | - | - | - | - | - | 0 |  |  | 0 | - | FALSE | FALSE | FALSE | 35 | 27 | 29 | 436 | 437 | 295 | 381 | 366 | 326 | 430 | 423 | 429 | 327
159 | Группа от QF |  |  |  | - | - | - | - | - | - | - | - | - | - | 0 |  |  | 0 | - | FALSE | FALSE | FALSE | 49 | 26 | 43 | 518 | 478 | 574 | 459 | 491 | 447 | 494 | 496 | 450 | 567
160 | Группа от QF |  |  |  | - | - | - | - | - | - | - | - | - | - | 0 |  |  | 0 | - | FALSE | FALSE | FALSE | 34 | 27 | 23 | 284 | 283 | 239 | 259 | 369 | 350 | 328 | 239 | 327 | 287
161 | Группа от QF |  |  |  | - | - | - | - | - | - | - | - | - | - | 0 |  |  | 0 | - | FALSE | FALSE | FALSE | 22 | 48 | 25 | 280 | 277 | 396 | 298 | 298 | 335 | 289 | 300 | 303 | 261
162 | Группа от QF |  |  |  | - | - | - | - | - | - | - | - | - | - | 0 |  |  | 0 | - | FALSE | FALSE | FALSE | 24 | 22 | 42 | 562 | 515 | 521 | 500 | 433 | 433 | 514 | 487 | 537 | 433
163 | Группа от QF |  |  |  | - | - | - | - | - | - | - | - | - | - | 0 |  |  | 0 | - | FALSE | FALSE | FALSE | 33 | 43 | 41 | 484 | 548 | 539 | 470 | 433 | 534 | 480 | 459 | 534 | 436
164 | Группа от QF |  |  |  | - | - | - | - | - | - | - | - | - | - | 0 |  |  | 0 | - | FALSE | FALSE | FALSE | 50 | 21 | 37 | 424 | 489 | 378 | 442 | 438 | 385 | 420 | 457 | 409 | 407
165 | Группа от QF |  |  |  | - | - | - | - | - | - | - | - | - | - | 0 |  |  | 0 | - | FALSE | FALSE | FALSE | 40 | 20 | 32 | 345 | 460 | 420 | 425 | 336 | 396 | 344 | 402 | 456 | 454
166 | Группа от QF |  |  |  | - | - | - | - | - | - | - | - | - | - | 0 |  |  | 0 | - | FALSE | FALSE | FALSE | 44 | 32 | 31 | 407 | 436 | 365 | 328 | 451 | 349 | 320 | 417 | 412 | 452
167 | Группа от QF |  |  |  | - | - | - | - | - | - | - | - | - | - | 0 |  |  | 0 | - | FALSE | FALSE | FALSE | 49 | 20 | 36 | 436 | 508 | 492 | 414 | 366 | 375 | 482 | 418 | 474 | 377
168 | Группа от QF |  |  |  | - | - | - | - | - | - | - | - | - | - | 0 |  |  | 0 | - | FALSE | FALSE | FALSE | 32 | 27 | 25 | 277 | 311 | 330 | 289 | 351 | 277 | 350 | 346 | 367 | 299
169 | Группа от QF |  |  |  | - | - | - | - | - | - | - | - | - | - | 0 |  |  | 0 | - | FALSE | FALSE | FALSE | 26 | 45 | 22 | 293 | 294 | 262 | 368 | 317 | 247 | 266 | 285 | 254 | 242
170 | Группа от QF |  |  |  | - | - | - | - | - | - | - | - | - | - | 0 |  |  | 0 | - | FALSE | FALSE | FALSE | 46 | 47 | 45 | 577 | 579 | 585 | 550 | 532 | 485 | 467 | 498 | 504 | 460
171 | Группа от QF |  |  |  | - | - | - | - | - | - | - | - | - | - | 0 |  |  | 0 | - | FALSE | FALSE | FALSE | 48 | 35 | 39 | 399 | 399 | 477 | 432 | 454 | 480 | 513 | 443 | 405 | 460
172 | Группа от QF |  |  |  | - | - | - | - | - | - | - | - | - | - | 0 |  |  | 0 | - | FALSE | FALSE | FALSE | 32 | 32 | 50 | 598 | 561 | 506 | 626 | 574 | 505 | 585 | 530 | 591 | 619
173 | Группа от QF |  |  |  | - | - | - | - | - | - | - | - | - | - | 0 |  |  | 0 | - | FALSE | FALSE | FALSE | 37 | 44 | 36 | 399 | 496 | 430 | 393 | 392 | 392 | 385 | 427 | 430 | 431
174 | Группа от QF |  |  |  | - | - | - | - | - | - | - | - | - | - | 0 |  |  | 0 | - | FALSE | FALSE | FALSE | 46 | 43 | 29 | 335 | 380 | 414 | 420 | 329 | 338 | 306 | 424 | 399 | 309
175 | Группа от QF |  |  |  | - | - | - | - | - | - | - | - | - | - | 0 |  |  | 0 | - | FALSE | FALSE | FALSE | 45 | 34 | 44 | 507 | 539 | 587 | 449 | 554 | 542 | 519 | 483 | 530 | 526
176 | Группа от QF |  |  |  | - | - | - | - | - | - | - | - | - | - | 0 |  |  | 0 | - | FALSE | FALSE | FALSE | 39 | 30 | 39 | 490 | 395 | 443 | 421 | 416 | 518 | 506 | 513 | 442 | 434
177 | Группа от QF |  |  |  | - | - | - | - | - | - | - | - | - | - | 0 |  |  | 0 | - | FALSE | FALSE | FALSE | 35 | 41 | 39 | 439 | 410 | 409 | 503 | 451 | 404 | 440 | 456 | 430 | 465
178 | Группа от QF |  |  |  | - | - | - | - | - | - | - | - | - | - | 0 |  |  | 0 | - | FALSE | FALSE | FALSE | 44 | 46 | 25 | 306 | 339 | 345 | 364 | 293 | 364 | 369 | 396 | 399 | 357
179 | Группа от QF |  |  |  | - | - | - | - | - | - | - | - | - | - | 0 |  |  | 0 | - | FALSE | FALSE | FALSE | 41 | 50 | 22 | 364 | 320 | 279 | 366 | 248 | 336 | 292 | 233 | 313 | 233
180 | Группа от QF |  |  |  | - | - | - | - | - | - | - | - | - | - | 0 |  |  | 0 | - | FALSE | FALSE | FALSE | 34 | 22 | 31 | 378 | 432 | 437 | 389 | 406 | 426 | 412 | 395 | 424 | 399
181 | Группа от QF |  |  |  | - | - | - | - | - | - | - | - | - | - | 0 |  |  | 0 | - | FALSE | FALSE | FALSE | 48 | 48 | 32 | 371 | 326 | 341 | 366 | 424 | 368 | 462 | 338 | 446 | 426
182 | Группа от QF |  |  |  | - | - | - | - | - | - | - | - | - | - | 0 |  |  | 0 | - | FALSE | FALSE | FALSE | 36 | 21 | 32 | 344 | 429 | 391 | 386 | 419 | 405 | 393 | 350 | 358 | 402
183 | Группа от QF |  |  |  | - | - | - | - | - | - | - | - | - | - | 0 |  |  | 0 | - | FALSE | FALSE | FALSE | 26 | 48 | 34 | 444 | 405 | 423 | 380 | 426 | 369 | 445 | 421 | 360 | 454
184 | Группа от QF |  |  |  | - | - | - | - | - | - | - | - | - | - | 0 |  |  | 0 | - | FALSE | FALSE | FALSE | 25 | 36 | 46 | 539 | 597 | 554 | 506 | 594 | 467 | 609 | 600 | 517 | 555
185 | Группа от QF |  |  |  | - | - | - | - | - | - | - | - | - | - | 0 |  |  | 0 | - | FALSE | FALSE | FALSE | 43 | 47 | 47 | 614 | 593 | 494 | 609 | 537 | 606 | 551 | 610 | 476 | 521
186 | Группа от QF |  |  |  | - | - | - | - | - | - | - | - | - | - | 0 |  |  | 0 | - | FALSE | FALSE | FALSE | 36 | 23 | 26 | 359 | 408 | 294 | 345 | 315 | 312 | 316 | 343 | 298 | 345
187 | Группа от QF |  |  |  | - | - | - | - | - | - | - | - | - | - | 0 |  |  | 0 | - | FALSE | FALSE | FALSE | 21 | 34 | 50 | 567 | 553 | 578 | 648 | 640 | 525 | 625 | 636 | 531 | 577
188 | Группа от QF |  |  |  | - | - | - | - | - | - | - | - | - | - | 0 |  |  | 0 | - | FALSE | FALSE | FALSE | 23 | 47 | 22 | 314 | 355 | 248 | 233 | 263 | 308 | 314 | 294 | 309 | 343
189 | Группа от QF |  |  |  | - | - | - | - | - | - | - | - | - | - | 0 |  |  | 0 | - | FALSE | FALSE | FALSE | 42 | 32 | 20 | 239 | 288 | 287 | 270 | 308 | 344 | 241 | 300 | 234 | 243
190 | Группа от QF |  |  |  | - | - | - | - | - | - | - | - | - | - | 0 |  |  | 0 | - | FALSE | FALSE | FALSE | 45 | 35 | 23 | 370 | 311 | 264 | 246 | 280 | 272 | 321 | 257 | 315 | 262
191 | Группа от QF |  |  |  | - | - | - | - | - | - | - | - | - | - | 0 |  |  | 0 | - | FALSE | FALSE | FALSE | 24 | 21 | 22 | 272 | 364 | 312 | 267 | 270 | 249 | 239 | 299 | 251 | 358
192 | Группа от QF |  |  |  | - | - | - | - | - | - | - | - | - | - | 0 |  |  | 0 | - | FALSE | FALSE | FALSE | 46 | 49 | 42 | 486 | 569 | 503 | 460 | 440 | 569 | 505 | 482 | 500 | 545
193 | Группа от QF |  |  |  | - | - | - | - | - | - | - | - | - | - | 0 |  |  | 0 | - | FALSE | FALSE | FALSE | 39 | 20 | 48 | 615 | 524 | 505 | 627 | 491 | 541 | 565 | 626 | 540 | 492
194 | Группа от QF |  |  |  | - | - | - | - | - | - | - | - | - | - | 0 |  |  | 0 | - | FALSE | FALSE | FALSE | 33 | 20 | 47 | 484 | 495 | 486 | 581 | 600 | 568 | 501 | 597 | 582 | 536
195 | Группа от QF |  |  |  | - | - | - | - | - | - | - | - | - | - | 0 |  |  | 0 | - | FALSE | FALSE | FALSE | 21 | 43 | 20 | 208 | 328 | 333 | 302 | 246 | 330 | 273 | 237 | 339 | 211
196 | Группа от QF |  |  |  | - | - | - | - | - | - | - | - | - | - | 0 |  |  | 0 | - | FALSE | FALSE | FALSE | 21 | 38 | 41 | 454 | 433 | 422 | 483 | 492 | 504 | 435 | 551 | 434 | 544
197 | Группа от QF |  |  |  | - | - | - | - | - | - | - | - | - | - | 0 |  |  | 0 | - | FALSE | FALSE | FALSE | 35 | 31 | 37 | 450 | 457 | 427 | 441 | 407 | 469 | 518 | 462 | 462 | 459
198 | Группа от QF |  |  |  | - | - | - | - | - | - | - | - | - | - | 0 |  |  | 0 | - | FALSE | FALSE | FALSE | 27 | 49 | 20 | 268 | 325 | 212 | 313 | 269 | 287 | 270 | 217 | 260 | 273
199 | Группа от QF |  |  |  | - | - | - | - | - | - | - | - | - | - | 0 |  |  | 0 | - | FALSE | FALSE | FALSE | 22 | 48 | 44 | 530 | 497 | 545 | 489 | 581 | 589 | 466 | 499 | 474 | 522
200 | Группа от QF |  |  |  | - | - | - | - | - | - | - | - | - | - | 0 |  |  | 0 | - | FALSE | FALSE | FALSE | 34 | 50 | 26 | 328 | 274 | 283 | 283 | 285 | 341 | 338 | 345 | 319 | 275
201 | Группа от QF |  |  |  | - | - | - | - | - | - | - | - | - | - | 0 |  |  | 0 | - | FALSE | FALSE | FALSE | 33 | 38 | 33 | 377 | 457 | 381 | 472 | 470 | 350 | 441 | 470 | 477 | 402
202 | Группа от QF |  |  |  | - | - | - | - | - | - | - | - | - | - | 0 |  |  | 0 | - | FALSE | FALSE | FALSE | 25 | 30 | 31 | 377 | 422 | 450 | 372 | 426 | 394 | 334 | 417 | 412 | 368
203 | Группа от QF |  |  |  | - | - | - | - | - | - | - | - | - | - | 0 |  |  | 0 | - | FALSE | FALSE | FALSE | 37 | 50 | 38 | 411 | 499 | 414 | 518 | 454 | 470 | 520 | 456 | 521 | 484
204 | Группа от QF |  |  |  | - | - | - | - | - | - | - | - | - | - | 0 |  |  | 0 | - | FALSE | FALSE | FALSE | 20 | 43 | 24 | 318 | 325 | 324 | 270 | 373 | 378 | 373 | 331 | 292 | 265
205 | Группа от QF |  |  |  | - | - | - | - | - | - | - | - | - | - | 0 |  |  | 0 | - | FALSE | FALSE | FALSE | 33 | 20 | 20 | 206 | 298 | 319 | 334 | 228 | 313 | 319 | 336 | 249 | 261
206 | Группа от QF |  |  |  | - | - | - | - | - | - | - | - | - | - | 0 |  |  | 0 | - | FALSE | FALSE | FALSE | 25 | 21 | 39 | 464 | 491 | 493 | 479 | 487 | 478 | 437 | 494 | 406 | 396
207 | Группа от QF |  |  |  | - | - | - | - | - | - | - | - | - | - | 0 |  |  | 0 | - | FALSE | FALSE | FALSE | 26 | 27 | 39 | 408 | 534 | 419 | 420 | 431 | 517 | 504 | 476 | 489 | 401
208 | Группа от QF |  |  |  | - | - | - | - | - | - | - | - | - | - | 0 |  |  | 0 | - | FALSE | FALSE | FALSE | 50 | 48 | 48 | 560 | 520 | 600 | 563 | 592 | 514 | 501 | 558 | 563 | 553
209 | Группа от QF |  |  |  | - | - | - | - | - | - | - | - | - | - | 0 |  |  | 0 | - | FALSE | FALSE | FALSE | 45 | 44 | 36 | 454 | 459 | 421 | 415 | 404 | 510 | 392 | 433 | 459 | 466
210 | Группа от QF |  |  |  | - | - | - | - | - | - | - | - | - | - | 0 |  |  | 0 | - | FALSE | FALSE | FALSE | 27 | 40 | 50 | 519 | 551 | 524 | 557 | 622 | 552 | 572 | 555 | 625 | 550
211 | Группа от QF |  |  |  | - | - | - | - | - | - | - | - | - | - | 0 |  |  | 0 | - | FALSE | FALSE | FALSE | 32 | 33 | 36 | 500 | 472 | 372 | 399 | 413 | 426 | 436 | 445 | 493 | 411
212 | Группа от QF |  |  |  | - | - | - | - | - | - | - | - | - | - | 0 |  |  | 0 | - | FALSE | FALSE | FALSE | 40 | 45 | 29 | 303 | 329 | 322 | 425 | 396 | 336 | 369 | 357 | 420 | 325
213 | Группа от QF |  |  |  | - | - | - | - | - | - | - | - | - | - | 0 |  |  | 0 | - | FALSE | FALSE | FALSE | 30 | 40 | 41 | 547 | 503 | 463 | 496 | 541 | 471 | 550 | 473 | 459 | 536
214 | Группа от QF |  |  |  | - | - | - | - | - | - | - | - | - | - | 0 |  |  | 0 | - | FALSE | FALSE | FALSE | 36 | 37 | 39 | 520 | 490 | 527 | 499 | 406 | 535 | 413 | 430 | 440 | 493
215 | Группа от QF |  |  |  | - | - | - | - | - | - | - | - | - | - | 0 |  |  | 0 | - | FALSE | FALSE | FALSE | 46 | 45 | 29 | 362 | 344 | 325 | 431 | 376 | 322 | 307 | 378 | 429 | 297
216 | Группа от QF |  |  |  | - | - | - | - | - | - | - | - | - | - | 0 |  |  | 0 | - | FALSE | FALSE | FALSE | 37 | 34 | 47 | 556 | 478 | 599 | 592 | 496 | 495 | 560 | 514 | 542 | 533
217 | Группа от QF |  |  |  | - | - | - | - | - | - | - | - | - | - | 0 |  |  | 0 | - | FALSE | FALSE | FALSE | 38 | 20 | 43 | 580 | 552 | 546 | 468 | 476 | 577 | 520 | 476 | 529 | 527
218 | Группа от QF |  |  |  | - | - | - | - | - | - | - | - | - | - | 0 |  |  | 0 | - | FALSE | FALSE | FALSE | 50 | 36 | 42 | 461 | 517 | 548 | 426 | 546 | 441 | 503 | 437 | 477 | 545
219 | Группа от QF |  |  |  | - | - | - | - | - | - | - | - | - | - | 0 |  |  | 0 | - | FALSE | FALSE | FALSE | 33 | 45 | 36 | 464 | 430 | 426 | 506 | 450 | 375 | 396 | 481 | 475 | 456
220 | Группа от QF |  |  |  | - | - | - | - | - | - | - | - | - | - | 0 |  |  | 0 | - | FALSE | FALSE | FALSE | 46 | 25 | 50 | 584 | 558 | 528 | 615 | 536 | 545 | 633 | 568 | 577 | 636
221 | Группа от QF |  |  |  | - | - | - | - | - | - | - | - | - | - | 0 |  |  | 0 | - | FALSE | FALSE | FALSE | 43 | 36 | 47 | 567 | 584 | 483 | 537 | 540 | 506 | 546 | 475 | 507 | 499
222 | Группа от QF |  |  |  | - | - | - | - | - | - | - | - | - | - | 0 |  |  | 0 | - | FALSE | FALSE | FALSE | 26 | 35 | 20 | 299 | 249 | 315 | 212 | 333 | 238 | 297 | 214 | 341 | 291
223 | Группа от QF |  |  |  | - | - | - | - | - | - | - | - | - | - | 0 |  |  | 0 | - | FALSE | FALSE | FALSE | 21 | 40 | 45 | 538 | 481 | 548 | 503 | 571 | 476 | 553 | 481 | 569 | 518
224 | Группа от QF |  |  |  | - | - | - | - | - | - | - | - | - | - | 0 |  |  | 0 | - | FALSE | FALSE | FALSE | 31 | 33 | 35 | 367 | 433 | 442 | 480 | 396 | 412 | 447 | 479 | 415 | 420
225 | Группа от QF |  |  |  | - | - | - | - | - | - | - | - | - | - | 0 |  |  | 0 | - | FALSE | FALSE | FALSE | 34 | 36 | 21 | 318 | 292 | 273 | 258 | 230 | 339 | 263 | 326 | 352 | 296
226 | Группа от QF |  |  |  | - | - | - | - | - | - | - | - | - | - | 0 |  |  | 0 | - | FALSE | FALSE | FALSE | 47 | 29 | 30 | 336 | 338 | 381 | 323 | 336 | 306 | 436 | 409 | 386 | 419
227 | Группа от QF |  |  |  | - | - | - | - | - | - | - | - | - | - | 0 |  |  | 0 | - | FALSE | FALSE | FALSE | 43 | 42 | 47 | 537 | 501 | 564 | 509 | 549 | 619 | 559 | 580 | 505 | 502
228 | Группа от QF |  |  |  | - | - | - | - | - | - | - | - | - | - | 0 |  |  | 0 | - | FALSE | FALSE | FALSE | 47 | 27 | 50 | 527 | 604 | 624 | 520 | 644 | 547 | 612 | 573 | 648 | 555
229 | Группа от QF |  |  |  | - | - | - | - | - | - | - | - | - | - | 0 |  |  | 0 | - | FALSE | FALSE | FALSE | 31 | 21 | 43 | 529 | 523 | 502 | 444 | 474 | 478 | 487 | 456 | 473 | 545
230 | Группа от QF |  |  |  | - | - | - | - | - | - | - | - | - | - | 0 |  |  | 0 | - | FALSE | FALSE | FALSE | 30 | 25 | 34 | 443 | 462 | 461 | 395 | 475 | 459 | 427 | 366 | 463 | 409
231 | Группа от QF |  |  |  | - | - | - | - | - | - | - | - | - | - | 0 |  |  | 0 | - | FALSE | FALSE | FALSE | 28 | 25 | 20 | 207 | 249 | 335 | 321 | 315 | 332 | 209 | 301 | 303 | 342
232 | Группа от QF |  |  |  | - | - | - | - | - | - | - | - | - | - | 0 |  |  | 0 | - | FALSE | FALSE | FALSE | 23 | 36 | 45 | 566 | 538 | 457 | 487 | 537 | 463 | 556 | 579 | 516 | 507
233 | Группа от QF |  |  |  | - | - | - | - | - | - | - | - | - | - | 0 |  |  | 0 | - | FALSE | FALSE | FALSE | 43 | 23 | 40 | 490 | 499 | 467 | 435 | 448 | 533 | 506 | 450 | 476 | 538
234 | Группа от QF |  |  |  | - | - | - | - | - | - | - | - | - | - | 0 |  |  | 0 | - | FALSE | FALSE | FALSE | 25 | 32 | 35 | 442 | 472 | 478 | 395 | 495 | 439 | 483 | 439 | 477 | 446
235 | Группа от QF |  |  |  | - | - | - | - | - | - | - | - | - | - | 0 |  |  | 0 | - | FALSE | FALSE | FALSE | 45 | 31 | 43 | 507 | 572 | 502 | 537 | 499 | 492 | 506 | 436 | 462 | 474
236 | Группа от QF |  |  |  | - | - | - | - | - | - | - | - | - | - | 0 |  |  | 0 | - | FALSE | FALSE | FALSE | 23 | 27 | 48 | 601 | 562 | 488 | 595 | 622 | 495 | 617 | 531 | 507 | 623
237 | Группа от QF |  |  |  | - | - | - | - | - | - | - | - | - | - | 0 |  |  | 0 | - | FALSE | FALSE | FALSE | 46 | 40 | 21 | 225 | 323 | 233 | 231 | 225 | 234 | 306 | 229 | 347 | 293
238 | Группа от QF |  |  |  | - | - | - | - | - | - | - | - | - | - | 0 |  |  | 0 | - | FALSE | FALSE | FALSE | 31 | 21 | 33 | 397 | 433 | 369 | 385 | 385 | 380 | 402 | 350 | 450 | 433
239 | Группа от QF |  |  |  | - | - | - | - | - | - | - | - | - | - | 0 |  |  | 0 | - | FALSE | FALSE | FALSE | 43 | 34 | 30 | 321 | 344 | 443 | 351 | 365 | 402 | 441 | 313 | 442 | 439
240 | Группа от QF |  |  |  | - | - | - | - | - | - | - | - | - | - | 0 |  |  | 0 | - | FALSE | FALSE | FALSE | 40 | 48 | 47 | 554 | 564 | 537 | 541 | 592 | 553 | 524 | 480 | 590 | 479
241 | Группа от QF |  |  |  | - | - | - | - | - | - | - | - | - | - | 0 |  |  | 0 | - | FALSE | FALSE | FALSE | 29 | 24 | 50 | 596 | 505 | 600 | 519 | 641 | 529 | 590 | 635 | 515 | 585
242 | Группа от QF |  |  |  | - | - | - | - | - | - | - | - | - | - | 0 |  |  | 0 | - | FALSE | FALSE | FALSE | 29 | 39 | 41 | 447 | 503 | 510 | 507 | 461 | 553 | 424 | 559 | 485 | 537
243 | Группа от QF |  |  |  | - | - | - | - | - | - | - | - | - | - | 0 |  |  | 0 | - | FALSE | FALSE | FALSE | 42 | 29 | 22 | 307 | 353 | 289 | 243 | 279 | 273 | 258 | 228 | 326 | 330
244 | Группа от QF |  |  |  | - | - | - | - | - | - | - | - | - | - | 0 |  |  | 0 | - | FALSE | FALSE | FALSE | 20 | 20 | 24 | 301 | 307 | 349 | 349 | 271 | 343 | 388 | 374 | 352 | 339
245 | Группа от QF |  |  |  | - | - | - | - | - | - | - | - | - | - | 0 |  |  | 0 | - | FALSE | FALSE | FALSE | 33 | 46 | 45 | 576 | 495 | 513 | 528 | 501 | 475 | 527 | 572 | 497 | 590
246 | Группа от QF |  |  |  | - | - | - | - | - | - | - | - | - | - | 0 |  |  | 0 | - | FALSE | FALSE | FALSE | 29 | 50 | 30 | 331 | 427 | 409 | 341 | 328 | 310 | 443 | 315 | 381 | 411
247 | Группа от QF |  |  |  | - | - | - | - | - | - | - | - | - | - | 0 |  |  | 0 | - | FALSE | FALSE | FALSE | 37 | 34 | 33 | 413 | 415 | 428 | 337 | 404 | 430 | 448 | 386 | 380 | 436
248 | Группа от QF |  |  |  | - | - | - | - | - | - | - | - | - | - | 0 |  |  | 0 | - | FALSE | FALSE | FALSE | 35 | 22 | 36 | 445 | 381 | 393 | 492 | 439 | 427 | 463 | 477 | 410 | 408
249 | Группа от QF |  |  |  | - | - | - | - | - | - | - | - | - | - | 0 |  |  | 0 | - | FALSE | FALSE | FALSE | 39 | 20 | 32 | 439 | 445 | 433 | 394 | 350 | 448 | 391 | 415 | 419 | 368
250 | Группа от QF |  |  |  | - | - | - | - | - | - | - | - | - | - | 0 |  |  | 0 | - | FALSE | FALSE | FALSE | 50 | 33 | 28 | 349 | 354 | 302 | 293 | 324 | 339 | 365 | 411 | 373 | 400
251 | Группа от QF |  |  |  | - | - | - | - | - | - | - | - | - | - | 0 |  |  | 0 | - | FALSE | FALSE | FALSE | 41 | 48 | 31 | 412 | 343 | 405 | 322 | 323 | 369 | 422 | 417 | 392 | 447
252 | Группа от QF |  |  |  | - | - | - | - | - | - | - | - | - | - | 0 |  |  | 0 | - | FALSE | FALSE | FALSE | 40 | 36 | 27 | 365 | 310 | 289 | 335 | 373 | 420 | 373 | 327 | 349 | 316
253 | Группа от QF |  |  |  | - | - | - | - | - | - | - | - | - | - | 0 |  |  | 0 | - | FALSE | FALSE | FALSE | 35 | 32 | 21 | 310 | 253 | 358 | 346 | 359 | 299 | 266 | 288 | 242 | 272
254 | Группа от QF |  |  |  | - | - | - | - | - | - | - | - | - | - | 0 |  |  | 0 | - | FALSE | FALSE | FALSE | 22 | 21 | 38 | 394 | 498 | 477 | 507 | 465 | 408 | 481 | 467 | 476 | 413
255 | Группа от QF |  |  |  | - | - | - | - | - | - | - | - | - | - | 0 |  |  | 0 | - | FALSE | FALSE | FALSE | 30 | 22 | 34 | 401 | 346 | 430 | 389 | 431 | 435 | 417 | 427 | 472 | 383
256 | Группа от QF |  |  |  | - | - | - | - | - | - | - | - | - | - | 0 |  |  | 0 | - | FALSE | FALSE | FALSE | 35 | 41 | 36 | 436 | 492 | 412 | 456 | 421 | 441 | 411 | 384 | 369 | 418
257 | Группа от QF |  |  |  | - | - | - | - | - | - | - | - | - | - | 0 |  |  | 0 | - | FALSE | FALSE | FALSE | 38 | 35 | 36 | 371 | 404 | 395 | 436 | 499 | 501 | 460 | 427 | 505 | 389
258 | Группа от QF |  |  |  | - | - | - | - | - | - | - | - | - | - | 0 |  |  | 0 | - | FALSE | FALSE | FALSE | 38 | 47 | 33 | 463 | 363 | 366 | 407 | 455 | 427 | 404 | 439 | 369 | 338
259 | Группа от QF |  |  |  | - | - | - | - | - | - | - | - | - | - | 0 |  |  | 0 | - | FALSE | FALSE | FALSE | 46 | 43 | 31 | 429 | 372 | 377 | 388 | 434 | 319 | 429 | 432 | 396 | 450
260 | Группа от QF |  |  |  | - | - | - | - | - | - | - | - | - | - | 0 |  |  | 0 | - | FALSE | FALSE | FALSE | 33 | 20 | 47 | 557 | 619 | 499 | 511 | 504 | 502 | 609 | 496 | 543 | 491
261 | Группа от QF |  |  |  | - | - | - | - | - | - | - | - | - | - | 0 |  |  | 0 | - | FALSE | FALSE | FALSE | 48 | 47 | 28 | 292 | 415 | 364 | 365 | 410 | 353 | 350 | 418 | 358 | 337
262 | Группа от QF |  |  |  | - | - | - | - | - | - | - | - | - | - | 0 |  |  | 0 | - | FALSE | FALSE | FALSE | 31 | 27 | 41 | 440 | 525 | 503 | 465 | 494 | 519 | 483 | 523 | 463 | 479
263 | Группа от QF |  |  |  | - | - | - | - | - | - | - | - | - | - | 0 |  |  | 0 | - | FALSE | FALSE | FALSE | 21 | 41 | 21 | 219 | 267 | 301 | 305 | 244 | 268 | 226 | 294 | 238 | 270
264 | Группа от QF |  |  |  | - | - | - | - | - | - | - | - | - | - | 0 |  |  | 0 | - | FALSE | FALSE | FALSE | 45 | 46 | 42 | 460 | 435 | 463 | 561 | 497 | 472 | 438 | 530 | 428 | 517
265 | Группа от QF |  |  |  | - | - | - | - | - | - | - | - | - | - | 0 |  |  | 0 | - | FALSE | FALSE | FALSE | 48 | 46 | 25 | 264 | 302 | 290 | 276 | 320 | 255 | 380 | 260 | 375 | 356
266 | Группа от QF |  |  |  | - | - | - | - | - | - | - | - | - | - | 0 |  |  | 0 | - | FALSE | FALSE | FALSE | 26 | 30 | 47 | 601 | 571 | 595 | 576 | 607 | 537 | 526 | 543 | 593 | 550
267 | Группа от QF |  |  |  | - | - | - | - | - | - | - | - | - | - | 0 |  |  | 0 | - | FALSE | FALSE | FALSE | 25 | 50 | 22 | 292 | 226 | 269 | 248 | 368 | 273 | 319 | 360 | 279 | 242
268 | Группа от QF |  |  |  | - | - | - | - | - | - | - | - | - | - | 0 |  |  | 0 | - | FALSE | FALSE | FALSE | 47 | 23 | 24 | 386 | 256 | 319 | 344 | 333 | 384 | 270 | 263 | 255 | 335
269 | Группа от QF |  |  |  | - | - | - | - | - | - | - | - | - | - | 0 |  |  | 0 | - | FALSE | FALSE | FALSE | 32 | 38 | 48 | 523 | 491 | 522 | 523 | 571 | 613 | 537 | 602 | 534 | 525
270 | Группа от QF |  |  |  | - | - | - | - | - | - | - | - | - | - | 0 |  |  | 0 | - | FALSE | FALSE | FALSE | 42 | 43 | 30 | 443 | 328 | 313 | 350 | 338 | 385 | 314 | 410 | 316 | 450
271 | Группа от QF |  |  |  | - | - | - | - | - | - | - | - | - | - | 0 |  |  | 0 | - | FALSE | FALSE | FALSE | 25 | 28 | 47 | 547 | 503 | 615 | 517 | 586 | 477 | 494 | 558 | 602 | 595
272 | Группа от QF |  |  |  | - | - | - | - | - | - | - | - | - | - | 0 |  |  | 0 | - | FALSE | FALSE | FALSE | 37 | 41 | 26 | 286 | 328 | 398 | 381 | 331 | 405 | 271 | 343 | 363 | 379
273 | Группа от QF |  |  |  | - | - | - | - | - | - | - | - | - | - | 0 |  |  | 0 | - | FALSE | FALSE | FALSE | 33 | 21 | 26 | 305 | 395 | 391 | 270 | 407 | 318 | 327 | 323 | 349 | 281
274 | Группа от QF |  |  |  | - | - | - | - | - | - | - | - | - | - | 0 |  |  | 0 | - | FALSE | FALSE | FALSE | 44 | 50 | 41 | 450 | 420 | 492 | 487 | 484 | 511 | 497 | 549 | 448 | 514
275 | Группа от QF |  |  |  | - | - | - | - | - | - | - | - | - | - | 0 |  |  | 0 | - | FALSE | FALSE | FALSE | 37 | 36 | 24 | 366 | 367 | 246 | 252 | 311 | 354 | 333 | 374 | 301 | 320
276 | Группа от QF |  |  |  | - | - | - | - | - | - | - | - | - | - | 0 |  |  | 0 | - | FALSE | FALSE | FALSE | 31 | 26 | 41 | 418 | 447 | 530 | 439 | 415 | 519 | 488 | 451 | 455 | 552
277 | Группа от QF |  |  |  | - | - | - | - | - | - | - | - | - | - | 0 |  |  | 0 | - | FALSE | FALSE | FALSE | 45 | 48 | 44 | 505 | 536 | 579 | 497 | 573 | 576 | 577 | 545 | 493 | 524
278 | Группа от QF |  |  |  | - | - | - | - | - | - | - | - | - | - | 0 |  |  | 0 | - | FALSE | FALSE | FALSE | 45 | 30 | 35 | 401 | 394 | 437 | 485 | 445 | 429 | 429 | 473 | 368 | 402
279 | Группа от QF |  |  |  | - | - | - | - | - | - | - | - | - | - | 0 |  |  | 0 | - | FALSE | FALSE | FALSE | 33 | 28 | 26 | 318 | 273 | 389 | 292 | 293 | 380 | 396 | 408 | 356 | 355
280 | Группа от QF |  |  |  | - | - | - | - | - | - | - | - | - | - | 0 |  |  | 0 | - | FALSE | FALSE | FALSE | 27 | 36 | 36 | 509 | 438 | 405 | 371 | 425 | 379 | 460 | 478 | 367 | 477
281 | Группа от QF |  |  |  | - | - | - | - | - | - | - | - | - | - | 0 |  |  | 0 | - | FALSE | FALSE | FALSE | 46 | 30 | 41 | 441 | 543 | 551 | 545 | 444 | 507 | 446 | 468 | 420 | 418
282 | Группа от QF |  |  |  | - | - | - | - | - | - | - | - | - | - | 0 |  |  | 0 | - | FALSE | FALSE | FALSE | 37 | 24 | 39 | 402 | 481 | 527 | 475 | 498 | 500 | 521 | 460 | 435 | 439
283 | Группа от QF |  |  |  | - | - | - | - | - | - | - | - | - | - | 0 |  |  | 0 | - | FALSE | FALSE | FALSE | 49 | 29 | 33 | 476 | 474 | 357 | 460 | 391 | 458 | 406 | 351 | 374 | 419
284 | Группа от QF |  |  |  | - | - | - | - | - | - | - | - | - | - | 0 |  |  | 0 | - | FALSE | FALSE | FALSE | 49 | 41 | 25 | 257 | 290 | 372 | 324 | 297 | 255 | 290 | 335 | 263 | 277
285 | Группа от QF |  |  |  | - | - | - | - | - | - | - | - | - | - | 0 |  |  | 0 | - | FALSE | FALSE | FALSE | 42 | 28 | 28 | 376 | 389 | 320 | 309 | 402 | 416 | 319 | 403 | 368 | 325
286 | Группа от QF |  |  |  | - | - | - | - | - | - | - | - | - | - | 0 |  |  | 0 | - | FALSE | FALSE | FALSE | 24 | 49 | 38 | 522 | 530 | 523 | 442 | 393 | 438 | 441 | 443 | 389 | 467
287 | Группа от QF |  |  |  | - | - | - | - | - | - | - | - | - | - | 0 |  |  | 0 | - | FALSE | FALSE | FALSE | 43 | 41 | 21 | 246 | 281 | 334 | 302 | 317 | 322 | 317 | 318 | 333 | 225
288 | Группа от QF |  |  |  | - | - | - | - | - | - | - | - | - | - | 0 |  |  | 0 | - | FALSE | FALSE | FALSE | 35 | 43 | 25 | 325 | 365 | 291 | 371 | 387 | 313 | 273 | 354 | 286 | 328
289 | Группа от QF |  |  |  | - | - | - | - | - | - | - | - | - | - | 0 |  |  | 0 | - | FALSE | FALSE | FALSE | 33 | 30 | 21 | 283 | 331 | 244 | 264 | 335 | 305 | 314 | 258 | 354 | 322
290 | Группа от QF |  |  |  | - | - | - | - | - | - | - | - | - | - | 0 |  |  | 0 | - | FALSE | FALSE | FALSE | 20 | 37 | 39 | 526 | 405 | 529 | 434 | 439 | 524 | 444 | 532 | 463 | 524
291 | Группа от QF |  |  |  | - | - | - | - | - | - | - | - | - | - | 0 |  |  | 0 | - | FALSE | FALSE | FALSE | 47 | 23 | 44 | 543 | 502 | 449 | 514 | 562 | 465 | 474 | 579 | 469 | 528
292 | Группа от QF |  |  |  | - | - | - | - | - | - | - | - | - | - | 0 |  |  | 0 | - | FALSE | FALSE | FALSE | 28 | 49 | 32 | 325 | 418 | 463 | 390 | 470 | 455 | 350 | 383 | 351 | 451
293 | Группа от QF |  |  |  | - | - | - | - | - | - | - | - | - | - | 0 |  |  | 0 | - | FALSE | FALSE | FALSE | 49 | 43 | 48 | 586 | 602 | 600 | 574 | 628 | 533 | 501 | 506 | 524 | 587
294 | Группа от QF |  |  |  | - | - | - | - | - | - | - | - | - | - | 0 |  |  | 0 | - | FALSE | FALSE | FALSE | 22 | 42 | 47 | 479 | 549 | 516 | 581 | 555 | 603 | 588 | 551 | 540 | 599
295 | Группа от QF |  |  |  | - | - | - | - | - | - | - | - | - | - | 0 |  |  | 0 | - | FALSE | FALSE | FALSE | 30 | 44 | 31 | 334 | 380 | 457 | 372 | 327 | 386 | 384 | 381 | 415 | 420
296 | Группа от QF |  |  |  | - | - | - | - | - | - | - | - | - | - | 0 |  |  | 0 | - | FALSE | FALSE | FALSE | 26 | 22 | 33 | 419 | 433 | 411 | 414 | 437 | 405 | 356 | 335 | 400 | 380
297 | Группа от QF |  |  |  | - | - | - | - | - | - | - | - | - | - | 0 |  |  | 0 | - | FALSE | FALSE | FALSE | 47 | 24 | 37 | 439 | 439 | 482 | 458 | 462 | 458 | 452 | 430 | 388 | 447
298 | Группа от QF |  |  |  | - | - | - | - | - | - | - | - | - | - | 0 |  |  | 0 | - | FALSE | FALSE | FALSE | 22 | 33 | 27 | 289 | 293 | 294 | 279 | 338 | 398 | 318 | 405 | 340 | 286
299 | Группа от QF |  |  |  | - | - | - | - | - | - | - | - | - | - | 0 |  |  | 0 | - | FALSE | FALSE | FALSE | 26 | 37 | 41 | 417 | 420 | 544 | 519 | 492 | 548 | 512 | 450 | 504 | 483
300 | Группа от QF |  |  |  | - | - | - | - | - | - | - | - | - | - | 0 |  |  | 0 | - | FALSE | FALSE | FALSE | 39 | 21 | 24 | 299 | 341 | 246 | 355 | 359 | 329 | 366 | 360 | 378 | 291
301 | Группа от QF |  |  |  | - | - | - | - | - | - | - | - | - | - | 0 |  |  | 0 | - | FALSE | FALSE | FALSE | 41 | 40 | 46 | 468 | 527 | 526 | 509 | 520 | 501 | 507 | 490 | 548 | 502
302 | Группа от QF |  |  |  | - | - | - | - | - | - | - | - | - | - | 0 |  |  | 0 | - | FALSE | FALSE | FALSE | 49 | 50 | 49 | 532 | 550 | 574 | 577 | 594 | 511 | 527 | 531 | 526 | 572
303 | Группа от QF |  |  |  | - | - | - | - | - | - | - | - | - | - | 0 |  |  | 0 | - | FALSE | FALSE | FALSE | 29 | 35 | 29 | 439 | 299 | 370 | 312 | 424 | 401 | 398 | 373 | 316 | 384
304 | Группа от QF |  |  |  | - | - | - | - | - | - | - | - | - | - | 0 |  |  | 0 | - | FALSE | FALSE | FALSE | 32 | 43 | 21 | 319 | 229 | 278 | 268 | 289 | 317 | 320 | 277 | 275 | 318
305 | Группа от QF |  |  |  | - | - | - | - | - | - | - | - | - | - | 0 |  |  | 0 | - | FALSE | FALSE | FALSE | 25 | 23 | 32 | 468 | 466 | 369 | 416 | 372 | 441 | 334 | 383 | 454 | 439
306 | Группа от QF |  |  |  | - | - | - | - | - | - | - | - | - | - | 0 |  |  | 0 | - | FALSE | FALSE | FALSE | 23 | 32 | 43 | 519 | 577 | 494 | 553 | 454 | 554 | 462 | 478 | 578 | 497
307 | Группа от QF |  |  |  | - | - | - | - | - | - | - | - | - | - | 0 |  |  | 0 | - | FALSE | FALSE | FALSE | 39 | 21 | 46 | 597 | 608 | 560 | 582 | 535 | 471 | 490 | 536 | 471 | 498
308 | Группа от QF |  |  |  | - | - | - | - | - | - | - | - | - | - | 0 |  |  | 0 | - | FALSE | FALSE | FALSE | 37 | 26 | 38 | 520 | 446 | 500 | 486 | 439 | 420 | 528 | 507 | 504 | 393
309 | Группа от QF |  |  |  | - | - | - | - | - | - | - | - | - | - | 0 |  |  | 0 | - | FALSE | FALSE | FALSE | 22 | 29 | 22 | 253 | 313 | 242 | 323 | 338 | 348 | 298 | 286 | 356 | 330
310 | Группа от QF |  |  |  | - | - | - | - | - | - | - | - | - | - | 0 |  |  | 0 | - | FALSE | FALSE | FALSE | 48 | 30 | 42 | 497 | 546 | 567 | 500 | 565 | 465 | 435 | 561 | 550 | 540
311 | Группа от QF |  |  |  | - | - | - | - | - | - | - | - | - | - | 0 |  |  | 0 | - | FALSE | FALSE | FALSE | 40 | 28 | 30 | 326 | 426 | 390 | 413 | 405 | 333 | 442 | 362 | 307 | 365
312 | Группа от QF |  |  |  | - | - | - | - | - | - | - | - | - | - | 0 |  |  | 0 | - | FALSE | FALSE | FALSE | 38 | 49 | 30 | 393 | 350 | 362 | 448 | 323 | 423 | 427 | 419 | 404 | 427
313 | Группа от QF |  |  |  | - | - | - | - | - | - | - | - | - | - | 0 |  |  | 0 | - | FALSE | FALSE | FALSE | 33 | 32 | 25 | 269 | 371 | 324 | 284 | 257 | 265 | 367 | 287 | 256 | 327
314 | Группа от QF |  |  |  | - | - | - | - | - | - | - | - | - | - | 0 |  |  | 0 | - | FALSE | FALSE | FALSE | 23 | 44 | 49 | 546 | 604 | 571 | 583 | 559 | 592 | 521 | 626 | 573 | 619
315 | Группа от QF |  |  |  | - | - | - | - | - | - | - | - | - | - | 0 |  |  | 0 | - | FALSE | FALSE | FALSE | 34 | 26 | 24 | 333 | 340 | 389 | 371 | 361 | 302 | 359 | 246 | 324 | 252
316 | Группа от QF |  |  |  | - | - | - | - | - | - | - | - | - | - | 0 |  |  | 0 | - | FALSE | FALSE | FALSE | 23 | 45 | 24 | 272 | 310 | 265 | 342 | 274 | 258 | 300 | 267 | 249 | 336
317 | Группа от QF |  |  |  | - | - | - | - | - | - | - | - | - | - | 0 |  |  | 0 | - | FALSE | FALSE | FALSE | 31 | 23 | 36 | 484 | 504 | 476 | 497 | 479 | 379 | 385 | 504 | 439 | 491
318 | Группа от QF |  |  |  | - | - | - | - | - | - | - | - | - | - | 0 |  |  | 0 | - | FALSE | FALSE | FALSE | 35 | 28 | 42 | 502 | 457 | 437 | 452 | 523 | 514 | 470 | 547 | 428 | 474
319 | Группа от QF |  |  |  | - | - | - | - | - | - | - | - | - | - | 0 |  |  | 0 | - | FALSE | FALSE | FALSE | 43 | 29 | 22 | 334 | 367 | 324 | 297 | 287 | 369 | 361 | 246 | 296 | 228
320 | Группа от QF |  |  |  | - | - | - | - | - | - | - | - | - | - | 0 |  |  | 0 | - | FALSE | FALSE | FALSE | 34 | 33 | 27 | 295 | 412 | 338 | 376 | 373 | 390 | 412 | 383 | 341 | 333
321 | Группа от QF |  |  |  | - | - | - | - | - | - | - | - | - | - | 0 |  |  | 0 | - | FALSE | FALSE | FALSE | 40 | 47 | 39 | 481 | 433 | 429 | 538 | 522 | 457 | 402 | 468 | 488 | 509
322 | Группа от QF |  |  |  | - | - | - | - | - | - | - | - | - | - | 0 |  |  | 0 | - | FALSE | FALSE | FALSE | 20 | 26 | 22 | 293 | 242 | 366 | 316 | 266 | 255 | 320 | 287 | 336 | 309
323 | Группа от QF |  |  |  | - | - | - | - | - | - | - | - | - | - | 0 |  |  | 0 | - | FALSE | FALSE | FALSE | 45 | 22 | 32 | 332 | 393 | 372 | 335 | 462 | 330 | 348 | 420 | 328 | 420
324 | Группа от QF |  |  |  | - | - | - | - | - | - | - | - | - | - | 0 |  |  | 0 | - | FALSE | FALSE | FALSE | 31 | 30 | 49 | 579 | 554 | 618 | 588 | 578 | 585 | 579 | 511 | 533 | 541
325 | Группа от QF |  |  |  | - | - | - | - | - | - | - | - | - | - | 0 |  |  | 0 | - | FALSE | FALSE | FALSE | 24 | 21 | 27 | 396 | 410 | 414 | 292 | 334 | 296 | 384 | 408 | 329 | 420
326 | Группа от QF |  |  |  | - | - | - | - | - | - | - | - | - | - | 0 |  |  | 0 | - | FALSE | FALSE | FALSE | 26 | 25 | 21 | 291 | 336 | 246 | 320 | 302 | 289 | 275 | 277 | 354 | 351
327 | Группа от QF |  |  |  | - | - | - | - | - | - | - | - | - | - | 0 |  |  | 0 | - | FALSE | FALSE | FALSE | 28 | 38 | 29 | 433 | 351 | 376 | 421 | 396 | 295 | 381 | 296 | 312 | 345
328 | Группа от QF |  |  |  | - | - | - | - | - | - | - | - | - | - | 0 |  |  | 0 | - | FALSE | FALSE | FALSE | 27 | 50 | 23 | 289 | 242 | 359 | 304 | 357 | 293 | 292 | 240 | 284 | 343
329 | Группа от QF |  |  |  | - | - | - | - | - | - | - | - | - | - | 0 |  |  | 0 | - | FALSE | FALSE | FALSE | 47 | 35 | 48 | 573 | 596 | 520 | 607 | 572 | 599 | 510 | 556 | 626 | 512
330 | Группа от QF |  |  |  | - | - | - | - | - | - | - | - | - | - | 0 |  |  | 0 | - | FALSE | FALSE | FALSE | 22 | 31 | 46 | 471 | 523 | 586 | 563 | 534 | 513 | 585 | 520 | 470 | 472
331 | Группа от QF |  |  |  | - | - | - | - | - | - | - | - | - | - | 0 |  |  | 0 | - | FALSE | FALSE | FALSE | 46 | 24 | 29 | 417 | 417 | 333 | 385 | 389 | 425 | 396 | 343 | 317 | 349
332 | Группа от QF |  |  |  | - | - | - | - | - | - | - | - | - | - | 0 |  |  | 0 | - | FALSE | FALSE | FALSE | 21 | 26 | 22 | 240 | 229 | 320 | 360 | 306 | 335 | 234 | 261 | 333 | 342
333 | Группа от QF |  |  |  | - | - | - | - | - | - | - | - | - | - | 0 |  |  | 0 | - | FALSE | FALSE | FALSE | 24 | 26 | 35 | 474 | 400 | 403 | 421 | 392 | 491 | 478 | 465 | 500 | 396
334 | Группа от QF |  |  |  | - | - | - | - | - | - | - | - | - | - | 0 |  |  | 0 | - | FALSE | FALSE | FALSE | 20 | 22 | 36 | 373 | 424 | 501 | 498 | 411 | 509 | 388 | 497 | 375 | 477
335 | Группа от QF |  |  |  | - | - | - | - | - | - | - | - | - | - | 0 |  |  | 0 | - | FALSE | FALSE | FALSE | 43 | 48 | 24 | 293 | 262 | 356 | 247 | 247 | 257 | 370 | 283 | 363 | 302
336 | Группа от QF |  |  |  | - | - | - | - | - | - | - | - | - | - | 0 |  |  | 0 | - | FALSE | FALSE | FALSE | 30 | 49 | 32 | 327 | 466 | 376 | 421 | 426 | 445 | 392 | 410 | 343 | 449
337 | Группа от QF |  |  |  | - | - | - | - | - | - | - | - | - | - | 0 |  |  | 0 | - | FALSE | FALSE | FALSE | 45 | 28 | 31 | 443 | 435 | 321 | 353 | 345 | 368 | 447 | 349 | 440 | 409
338 | Группа от QF |  |  |  | - | - | - | - | - | - | - | - | - | - | 0 |  |  | 0 | - | FALSE | FALSE | FALSE | 25 | 31 | 27 | 390 | 355 | 366 | 378 | 352 | 296 | 283 | 420 | 351 | 323
339 | Группа от QF |  |  |  | - | - | - | - | - | - | - | - | - | - | 0 |  |  | 0 | - | FALSE | FALSE | FALSE | 34 | 34 | 21 | 342 | 233 | 259 | 219 | 316 | 316 | 247 | 249 | 263 | 257
340 | Группа от QF |  |  |  | - | - | - | - | - | - | - | - | - | - | 0 |  |  | 0 | - | FALSE | FALSE | FALSE | 30 | 47 | 30 | 445 | 443 | 432 | 449 | 394 | 341 | 450 | 375 | 328 | 360
341 | Группа от QF |  |  |  | - | - | - | - | - | - | - | - | - | - | 0 |  |  | 0 | - | FALSE | FALSE | FALSE | 24 | 36 | 24 | 358 | 299 | 289 | 248 | 247 | 297 | 336 | 254 | 282 | 287
342 | Группа от QF |  |  |  | - | - | - | - | - | - | - | - | - | - | 0 |  |  | 0 | - | FALSE | FALSE | FALSE | 42 | 28 | 42 | 565 | 563 | 490 | 491 | 538 | 568 | 465 | 485 | 538 | 522
343 | Группа от QF |  |  |  | - | - | - | - | - | - | - | - | - | - | 0 |  |  | 0 | - | FALSE | FALSE | FALSE | 40 | 40 | 48 | 517 | 595 | 525 | 501 | 509 | 489 | 590 | 493 | 587 | 577
344 | Группа от QF |  |  |  | - | - | - | - | - | - | - | - | - | - | 0 |  |  | 0 | - | FALSE | FALSE | FALSE | 45 | 29 | 45 | 536 | 597 | 518 | 484 | 541 | 548 | 592 | 556 | 577 | 537
345 | Группа от QF |  |  |  | - | - | - | - | - | - | - | - | - | - | 0 |  |  | 0 | - | FALSE | FALSE | FALSE | 23 | 33 | 48 | 600 | 617 | 590 | 500 | 599 | 587 | 616 | 547 | 523 | 594
346 | Группа от QF |  |  |  | - | - | - | - | - | - | - | - | - | - | 0 |  |  | 0 | - | FALSE | FALSE | FALSE | 34 | 50 | 50 | 547 | 535 | 646 | 552 | 534 | 529 | 524 | 567 | 513 | 583
347 | Группа от QF |  |  |  | - | - | - | - | - | - | - | - | - | - | 0 |  |  | 0 | - | FALSE | FALSE | FALSE | 25 | 37 | 42 | 464 | 490 | 476 | 452 | 522 | 569 | 468 | 550 | 443 | 548
348 | Группа от QF |  |  |  | - | - | - | - | - | - | - | - | - | - | 0 |  |  | 0 | - | FALSE | FALSE | FALSE | 29 | 22 | 46 | 503 | 475 | 506 | 536 | 471 | 576 | 527 | 587 | 592 | 572
349 | Группа от QF |  |  |  | - | - | - | - | - | - | - | - | - | - | 0 |  |  | 0 | - | FALSE | FALSE | FALSE | 49 | 38 | 50 | 511 | 586 | 523 | 585 | 596 | 607 | 608 | 509 | 624 | 638
350 | Группа от QF |  |  |  | - | - | - | - | - | - | - | - | - | - | 0 |  |  | 0 | - | FALSE | FALSE | FALSE | 29 | 50 | 46 | 588 | 561 | 478 | 503 | 558 | 534 | 534 | 516 | 520 | 525
351 | Группа от QF |  |  |  | - | - | - | - | - | - | - | - | - | - | 0 |  |  | 0 | - | FALSE | FALSE | FALSE | 42 | 42 | 37 | 454 | 444 | 499 | 394 | 457 | 376 | 486 | 494 | 504 | 420
352 | Группа от QF |  |  |  | - | - | - | - | - | - | - | - | - | - | 0 |  |  | 0 | - | FALSE | FALSE | FALSE | 42 | 45 | 50 | 550 | 597 | 528 | 523 | 618 | 584 | 528 | 645 | 536 | 647
353 | Группа от QF |  |  |  | - | - | - | - | - | - | - | - | - | - | 0 |  |  | 0 | - | FALSE | FALSE | FALSE | 21 | 22 | 39 | 494 | 416 | 473 | 480 | 473 | 481 | 437 | 512 | 441 | 452
354 | Группа от QF |  |  |  | - | - | - | - | - | - | - | - | - | - | 0 |  |  | 0 | - | FALSE | FALSE | FALSE | 24 | 50 | 43 | 546 | 454 | 446 | 580 | 451 | 471 | 524 | 489 | 459 | 563
355 | Группа от QF |  |  |  | - | - | - | - | - | - | - | - | - | - | 0 |  |  | 0 | - | FALSE | FALSE | FALSE | 40 | 36 | 20 | 282 | 254 | 330 | 213 | 248 | 262 | 258 | 270 | 310 | 243
356 | Группа от QF |  |  |  | - | - | - | - | - | - | - | - | - | - | 0 |  |  | 0 | - | FALSE | FALSE | FALSE | 38 | 32 | 30 | 347 | 359 | 415 | 306 | 343 | 313 | 377 | 407 | 346 | 448
357 | Группа от QF |  |  |  | - | - | - | - | - | - | - | - | - | - | 0 |  |  | 0 | - | FALSE | FALSE | FALSE | 21 | 27 | 36 | 383 | 430 | 476 | 431 | 427 | 459 | 475 | 460 | 461 | 466
358 | Группа от QF |  |  |  | - | - | - | - | - | - | - | - | - | - | 0 |  |  | 0 | - | FALSE | FALSE | FALSE | 28 | 39 | 24 | 301 | 328 | 330 | 356 | 304 | 270 | 338 | 260 | 356 | 363
359 | Группа от QF |  |  |  | - | - | - | - | - | - | - | - | - | - | 0 |  |  | 0 | - | FALSE | FALSE | FALSE | 29 | 37 | 24 | 261 | 274 | 314 | 302 | 364 | 249 | 384 | 380 | 288 | 390
360 | Группа от QF |  |  |  | - | - | - | - | - | - | - | - | - | - | 0 |  |  | 0 | - | FALSE | FALSE | FALSE | 45 | 42 | 43 | 481 | 527 | 486 | 467 | 572 | 579 | 580 | 543 | 525 | 490
361 | Группа от QF |  |  |  | - | - | - | - | - | - | - | - | - | - | 0 |  |  | 0 | - | FALSE | FALSE | FALSE | 35 | 20 | 30 | 427 | 420 | 368 | 410 | 390 | 327 | 309 | 432 | 406 | 381
362 | Группа от QF |  |  |  | - | - | - | - | - | - | - | - | - | - | 0 |  |  | 0 | - | FALSE | FALSE | FALSE | 21 | 42 | 48 | 563 | 628 | 485 | 554 | 489 | 583 | 533 | 616 | 587 | 500
363 | Группа от QF |  |  |  | - | - | - | - | - | - | - | - | - | - | 0 |  |  | 0 | - | FALSE | FALSE | FALSE | 46 | 29 | 35 | 479 | 441 | 385 | 388 | 496 | 459 | 369 | 452 | 425 | 492
364 | Группа от QF |  |  |  | - | - | - | - | - | - | - | - | - | - | 0 |  |  | 0 | - | FALSE | FALSE | FALSE | 46 | 37 | 43 | 548 | 526 | 453 | 446 | 526 | 471 | 508 | 527 | 466 | 512
365 | Группа от QF |  |  |  | - | - | - | - | - | - | - | - | - | - | 0 |  |  | 0 | - | FALSE | FALSE | FALSE | 38 | 42 | 33 | 341 | 344 | 415 | 453 | 421 | 340 | 425 | 343 | 363 | 456
366 | Группа от QF |  |  |  | - | - | - | - | - | - | - | - | - | - | 0 |  |  | 0 | - | FALSE | FALSE | FALSE | 47 | 39 | 46 | 567 | 523 | 577 | 475 | 578 | 599 | 488 | 516 | 484 | 541
367 | Группа от QF |  |  |  | - | - | - | - | - | - | - | - | - | - | 0 |  |  | 0 | - | FALSE | FALSE | FALSE | 38 | 43 | 40 | 426 | 419 | 542 | 415 | 447 | 478 | 545 | 423 | 523 | 409
368 | Группа от QF |  |  |  | - | - | - | - | - | - | - | - | - | - | 0 |  |  | 0 | - | FALSE | FALSE | FALSE | 27 | 33 | 45 | 477 | 581 | 571 | 541 | 564 | 570 | 566 | 483 | 548 | 463
369 | Группа от QF |  |  |  | - | - | - | - | - | - | - | - | - | - | 0 |  |  | 0 | - | FALSE | FALSE | FALSE | 30 | 23 | 36 | 393 | 486 | 435 | 400 | 457 | 395 | 436 | 449 | 396 | 383
370 | Группа от QF |  |  |  | - | - | - | - | - | - | - | - | - | - | 0 |  |  | 0 | - | FALSE | FALSE | FALSE | 30 | 38 | 26 | 292 | 292 | 278 | 369 | 332 | 292 | 404 | 404 | 410 | 283
371 | Группа от QF |  |  |  | - | - | - | - | - | - | - | - | - | - | 0 |  |  | 0 | - | FALSE | FALSE | FALSE | 20 | 33 | 39 | 504 | 514 | 426 | 512 | 411 | 432 | 396 | 528 | 438 | 502
372 | Группа от QF |  |  |  | - | - | - | - | - | - | - | - | - | - | 0 |  |  | 0 | - | FALSE | FALSE | FALSE | 37 | 39 | 29 | 354 | 357 | 419 | 322 | 402 | 438 | 407 | 420 | 398 | 439
373 | Группа от QF |  |  |  | - | - | - | - | - | - | - | - | - | - | 0 |  |  | 0 | - | FALSE | FALSE | FALSE | 25 | 42 | 46 | 529 | 490 | 480 | 546 | 554 | 498 | 596 | 602 | 475 | 528
374 | Группа от QF |  |  |  | - | - | - | - | - | - | - | - | - | - | 0 |  |  | 0 | - | FALSE | FALSE | FALSE | 26 | 37 | 47 | 482 | 526 | 482 | 583 | 589 | 512 | 543 | 491 | 495 | 542
375 | Группа от QF |  |  |  | - | - | - | - | - | - | - | - | - | - | 0 |  |  | 0 | - | FALSE | FALSE | FALSE | 23 | 27 | 45 | 564 | 460 | 511 | 583 | 505 | 518 | 484 | 568 | 583 | 572
376 | Группа от QF |  |  |  | - | - | - | - | - | - | - | - | - | - | 0 |  |  | 0 | - | FALSE | FALSE | FALSE | 34 | 27 | 20 | 332 | 318 | 341 | 225 | 207 | 274 | 345 | 225 | 290 | 309
377 | Группа от QF |  |  |  | - | - | - | - | - | - | - | - | - | - | 0 |  |  | 0 | - | FALSE | FALSE | FALSE | 48 | 31 | 21 | 304 | 348 | 309 | 262 | 222 | 356 | 317 | 252 | 216 | 229
378 | Группа от QF |  |  |  | - | - | - | - | - | - | - | - | - | - | 0 |  |  | 0 | - | FALSE | FALSE | FALSE | 44 | 37 | 38 | 479 | 505 | 529 | 405 | 430 | 520 | 482 | 442 | 420 | 522
379 | Группа от QF |  |  |  | - | - | - | - | - | - | - | - | - | - | 0 |  |  | 0 | - | FALSE | FALSE | FALSE | 44 | 33 | 45 | 500 | 562 | 565 | 516 | 588 | 547 | 585 | 559 | 475 | 562
380 | Группа от QF |  |  |  | - | - | - | - | - | - | - | - | - | - | 0 |  |  | 0 | - | FALSE | FALSE | FALSE | 47 | 32 | 44 | 543 | 456 | 513 | 499 | 513 | 475 | 480 | 493 | 487 | 522
381 | Группа от QF |  |  |  | - | - | - | - | - | - | - | - | - | - | 0 |  |  | 0 | - | FALSE | FALSE | FALSE | 34 | 20 | 42 | 426 | 538 | 553 | 500 | 433 | 440 | 524 | 489 | 552 | 455
382 | Группа от QF |  |  |  | - | - | - | - | - | - | - | - | - | - | 0 |  |  | 0 | - | FALSE | FALSE | FALSE | 21 | 30 | 36 | 494 | 403 | 388 | 367 | 415 | 510 | 489 | 442 | 401 | 452
383 | Группа от QF |  |  |  | - | - | - | - | - | - | - | - | - | - | 0 |  |  | 0 | - | FALSE | FALSE | FALSE | 21 | 44 | 30 | 341 | 397 | 442 | 371 | 434 | 306 | 426 | 335 | 332 | 309
384 | Группа от QF |  |  |  | - | - | - | - | - | - | - | - | - | - | 0 |  |  | 0 | - | FALSE | FALSE | FALSE | 41 | 38 | 21 | 357 | 351 | 346 | 347 | 359 | 289 | 316 | 296 | 355 | 232
385 | Группа от QF |  |  |  | - | - | - | - | - | - | - | - | - | - | 0 |  |  | 0 | - | FALSE | FALSE | FALSE | 22 | 40 | 38 | 449 | 402 | 386 | 442 | 502 | 470 | 405 | 455 | 462 | 504
386 | Группа от QF |  |  |  | - | - | - | - | - | - | - | - | - | - | 0 |  |  | 0 | - | FALSE | FALSE | FALSE | 33 | 29 | 35 | 475 | 377 | 407 | 494 | 440 | 432 | 392 | 403 | 476 | 474
387 | Группа от QF |  |  |  | - | - | - | - | - | - | - | - | - | - | 0 |  |  | 0 | - | FALSE | FALSE | FALSE | 42 | 44 | 35 | 449 | 415 | 467 | 360 | 473 | 474 | 471 | 427 | 414 | 433
388 | Группа от QF |  |  |  | - | - | - | - | - | - | - | - | - | - | 0 |  |  | 0 | - | FALSE | FALSE | FALSE | 27 | 37 | 32 | 377 | 368 | 412 | 335 | 449 | 449 | 351 | 412 | 370 | 371
389 | Группа от QF |  |  |  | - | - | - | - | - | - | - | - | - | - | 0 |  |  | 0 | - | FALSE | FALSE | FALSE | 46 | 30 | 22 | 344 | 320 | 311 | 285 | 264 | 308 | 297 | 337 | 253 | 362
390 | Группа от QF |  |  |  | - | - | - | - | - | - | - | - | - | - | 0 |  |  | 0 | - | FALSE | FALSE | FALSE | 47 | 33 | 34 | 472 | 441 | 468 | 363 | 354 | 442 | 351 | 426 | 459 | 350
391 | Группа от QF |  |  |  | - | - | - | - | - | - | - | - | - | - | 0 |  |  | 0 | - | FALSE | FALSE | FALSE | 24 | 30 | 37 | 466 | 417 | 472 | 474 | 393 | 499 | 417 | 400 | 402 | 455
392 | Группа от QF |  |  |  | - | - | - | - | - | - | - | - | - | - | 0 |  |  | 0 | - | FALSE | FALSE | FALSE | 38 | 20 | 39 | 419 | 432 | 498 | 397 | 405 | 483 | 395 | 423 | 409 | 511
393 | Группа от QF |  |  |  | - | - | - | - | - | - | - | - | - | - | 0 |  |  | 0 | - | FALSE | FALSE | FALSE | 29 | 28 | 47 | 543 | 617 | 485 | 587 | 489 | 516 | 488 | 534 | 553 | 587
394 | Группа от QF |  |  |  | - | - | - | - | - | - | - | - | - | - | 0 |  |  | 0 | - | FALSE | FALSE | FALSE | 33 | 25 | 42 | 539 | 515 | 547 | 557 | 528 | 504 | 549 | 569 | 473 | 495
395 | Группа от QF |  |  |  | - | - | - | - | - | - | - | - | - | - | 0 |  |  | 0 | - | FALSE | FALSE | FALSE | 48 | 24 | 33 | 424 | 453 | 398 | 457 | 349 | 419 | 433 | 414 | 362 | 383
396 | Группа от QF |  |  |  | - | - | - | - | - | - | - | - | - | - | 0 |  |  | 0 | - | FALSE | FALSE | FALSE | 44 | 36 | 35 | 414 | 390 | 462 | 489 | 450 | 387 | 407 | 411 | 451 | 497
397 | Группа от QF |  |  |  | - | - | - | - | - | - | - | - | - | - | 0 |  |  | 0 | - | FALSE | FALSE | FALSE | 46 | 30 | 27 | 350 | 287 | 415 | 377 | 391 | 331 | 417 | 404 | 322 | 291
398 | Группа от QF |  |  |  | - | - | - | - | - | - | - | - | - | - | 0 |  |  | 0 | - | FALSE | FALSE | FALSE | 28 | 31 | 45 | 554 | 554 | 534 | 521 | 491 | 542 | 517 | 474 | 512 | 461
399 | Группа от QF |  |  |  | - | - | - | - | - | - | - | - | - | - | 0 |  |  | 0 | - | FALSE | FALSE | FALSE | 29 | 25 | 22 | 350 | 290 | 307 | 331 | 318 | 300 | 356 | 245 | 353 | 282
400 | Группа от QF |  |  |  | - | - | - | - | - | - | - | - | - | - | 0 |  |  | 0 | - | FALSE | FALSE | FALSE | 24 | 30 | 41 | 554 | 420 | 423 | 484 | 454 | 502 | 457 | 560 | 443 | 538
401 | Группа от QF |  |  |  | - | - | - | - | - | - | - | - | - | - | 0 |  |  | 0 | - | FALSE | FALSE | FALSE | 45 | 42 | 46 | 502 | 595 | 567 | 538 | 543 | 579 | 495 | 469 | 560 | 597
402 | Группа от QF |  |  |  | - | - | - | - | - | - | - | - | - | - | 0 |  |  | 0 | - | FALSE | FALSE | FALSE | 21 | 48 | 36 | 399 | 397 | 510 | 480 | 435 | 503 | 480 | 377 | 494 | 494
403 | Группа от QF |  |  |  | - | - | - | - | - | - | - | - | - | - | 0 |  |  | 0 | - | FALSE | FALSE | FALSE | 48 | 33 | 25 | 359 | 391 | 338 | 382 | 300 | 367 | 367 | 324 | 394 | 258
404 | Группа от QF |  |  |  | - | - | - | - | - | - | - | - | - | - | 0 |  |  | 0 | - | FALSE | FALSE | FALSE | 28 | 48 | 33 | 435 | 449 | 388 | 356 | 437 | 463 | 453 | 405 | 395 | 341
405 | Группа от QF |  |  |  | - | - | - | - | - | - | - | - | - | - | 0 |  |  | 0 | - | FALSE | FALSE | FALSE | 40 | 46 | 36 | 444 | 472 | 381 | 468 | 419 | 387 | 474 | 429 | 395 | 455
406 | Группа от QF |  |  |  | - | - | - | - | - | - | - | - | - | - | 0 |  |  | 0 | - | FALSE | FALSE | FALSE | 29 | 49 | 29 | 385 | 355 | 317 | 395 | 315 | 314 | 433 | 375 | 340 | 418
407 | Группа от QF |  |  |  | - | - | - | - | - | - | - | - | - | - | 0 |  |  | 0 | - | FALSE | FALSE | FALSE | 49 | 37 | 23 | 275 | 365 | 355 | 295 | 353 | 298 | 327 | 242 | 306 | 270
408 | Группа от QF |  |  |  | - | - | - | - | - | - | - | - | - | - | 0 |  |  | 0 | - | FALSE | FALSE | FALSE | 30 | 21 | 24 | 253 | 367 | 350 | 372 | 327 | 351 | 371 | 355 | 254 | 303
409 | Группа от QF |  |  |  | - | - | - | - | - | - | - | - | - | - | 0 |  |  | 0 | - | FALSE | FALSE | FALSE | 49 | 41 | 47 | 563 | 603 | 522 | 496 | 492 | 556 | 597 | 525 | 583 | 600
410 | Группа от QF |  |  |  | - | - | - | - | - | - | - | - | - | - | 0 |  |  | 0 | - | FALSE | FALSE | FALSE | 21 | 33 | 42 | 548 | 505 | 548 | 544 | 536 | 453 | 427 | 499 | 529 | 466
411 | Группа от QF |  |  |  | - | - | - | - | - | - | - | - | - | - | 0 |  |  | 0 | - | FALSE | FALSE | FALSE | 31 | 43 | 20 | 294 | 255 | 249 | 262 | 305 | 211 | 309 | 261 | 317 | 347
412 | Группа от QF |  |  |  | - | - | - | - | - | - | - | - | - | - | 0 |  |  | 0 | - | FALSE | FALSE | FALSE | 29 | 38 | 41 | 445 | 451 | 503 | 459 | 485 | 457 | 459 | 548 | 557 | 454
413 | Группа от QF |  |  |  | - | - | - | - | - | - | - | - | - | - | 0 |  |  | 0 | - | FALSE | FALSE | FALSE | 38 | 50 | 40 | 523 | 512 | 431 | 533 | 548 | 453 | 455 | 502 | 486 | 540
414 | Группа от QF |  |  |  | - | - | - | - | - | - | - | - | - | - | 0 |  |  | 0 | - | FALSE | FALSE | FALSE | 35 | 25 | 30 | 403 | 417 | 346 | 432 | 338 | 397 | 397 | 433 | 449 | 396
415 | Группа от QF |  |  |  | - | - | - | - | - | - | - | - | - | - | 0 |  |  | 0 | - | FALSE | FALSE | FALSE | 29 | 48 | 34 | 358 | 421 | 430 | 490 | 456 | 377 | 435 | 447 | 479 | 431
416 | Группа от QF |  |  |  | - | - | - | - | - | - | - | - | - | - | 0 |  |  | 0 | - | FALSE | FALSE | FALSE | 35 | 40 | 44 | 503 | 545 | 543 | 556 | 532 | 563 | 447 | 506 | 473 | 469
417 | Группа от QF |  |  |  | - | - | - | - | - | - | - | - | - | - | 0 |  |  | 0 | - | FALSE | FALSE | FALSE | 50 | 41 | 50 | 623 | 513 | 585 | 608 | 521 | 631 | 525 | 632 | 525 | 606
418 | Группа от QF |  |  |  | - | - | - | - | - | - | - | - | - | - | 0 |  |  | 0 | - | FALSE | FALSE | FALSE | 50 | 44 | 34 | 388 | 387 | 347 | 378 | 366 | 418 | 384 | 373 | 388 | 420
419 | Группа от QF |  |  |  | - | - | - | - | - | - | - | - | - | - | 0 |  |  | 0 | - | FALSE | FALSE | FALSE | 49 | 41 | 24 | 344 | 365 | 251 | 313 | 360 | 387 | 331 | 375 | 342 | 288
420 | Группа от QF |  |  |  | - | - | - | - | - | - | - | - | - | - | 0 |  |  | 0 | - | FALSE | FALSE | FALSE | 39 | 20 | 25 | 379 | 309 | 292 | 389 | 386 | 400 | 301 | 371 | 319 | 368
421 | Группа от QF |  |  |  | - | - | - | - | - | - | - | - | - | - | 0 |  |  | 0 | - | FALSE | FALSE | FALSE | 33 | 39 | 23 | 280 | 305 | 326 | 250 | 348 | 258 | 327 | 357 | 273 | 241
422 | Группа от QF |  |  |  | - | - | - | - | - | - | - | - | - | - | 0 |  |  | 0 | - | FALSE | FALSE | FALSE | 31 | 33 | 32 | 394 | 374 | 425 | 415 | 461 | 354 | 420 | 456 | 434 | 397
423 | Группа от QF |  |  |  | - | - | - | - | - | - | - | - | - | - | 0 |  |  | 0 | - | FALSE | FALSE | FALSE | 20 | 34 | 22 | 278 | 341 | 231 | 238 | 315 | 259 | 346 | 323 | 306 | 259
424 | Группа от QF |  |  |  | - | - | - | - | - | - | - | - | - | - | 0 |  |  | 0 | - | FALSE | FALSE | FALSE | 48 | 47 | 34 | 479 | 434 | 486 | 468 | 468 | 407 | 359 | 474 | 394 | 369
425 | Группа от QF |  |  |  | - | - | - | - | - | - | - | - | - | - | 0 |  |  | 0 | - | FALSE | FALSE | FALSE | 48 | 31 | 23 | 247 | 242 | 355 | 237 | 320 | 334 | 357 | 334 | 273 | 325
426 | Группа от QF |  |  |  | - | - | - | - | - | - | - | - | - | - | 0 |  |  | 0 | - | FALSE | FALSE | FALSE | 33 | 21 | 43 | 457 | 515 | 516 | 492 | 481 | 546 | 510 | 541 | 468 | 574
427 | Группа от QF |  |  |  | - | - | - | - | - | - | - | - | - | - | 0 |  |  | 0 | - | FALSE | FALSE | FALSE | 38 | 36 | 43 | 439 | 476 | 475 | 530 | 516 | 527 | 573 | 554 | 477 | 440
428 | Группа от QF |  |  |  | - | - | - | - | - | - | - | - | - | - | 0 |  |  | 0 | - | FALSE | FALSE | FALSE | 20 | 36 | 40 | 487 | 435 | 521 | 421 | 456 | 524 | 537 | 478 | 449 | 406
429 | Группа от QF |  |  |  | - | - | - | - | - | - | - | - | - | - | 0 |  |  | 0 | - | FALSE | FALSE | FALSE | 37 | 28 | 37 | 440 | 508 | 426 | 411 | 457 | 440 | 430 | 441 | 488 | 519
430 | Группа от QF |  |  |  | - | - | - | - | - | - | - | - | - | - | 0 |  |  | 0 | - | FALSE | FALSE | FALSE | 33 | 40 | 50 | 611 | 632 | 557 | 607 | 536 | 598 | 600 | 635 | 617 | 558
431 | Группа от QF |  |  |  | - | - | - | - | - | - | - | - | - | - | 0 |  |  | 0 | - | FALSE | FALSE | FALSE | 50 | 33 | 21 | 261 | 286 | 258 | 291 | 286 | 330 | 300 | 228 | 216 | 237
432 | Группа от QF |  |  |  | - | - | - | - | - | - | - | - | - | - | 0 |  |  | 0 | - | FALSE | FALSE | FALSE | 36 | 32 | 32 | 458 | 381 | 410 | 449 | 436 | 347 | 327 | 434 | 383 | 344
433 | Группа от QF |  |  |  | - | - | - | - | - | - | - | - | - | - | 0 |  |  | 0 | - | FALSE | FALSE | FALSE | 49 | 42 | 26 | 333 | 277 | 296 | 334 | 399 | 329 | 334 | 373 | 337 | 391
434 | Группа от QF |  |  |  | - | - | - | - | - | - | - | - | - | - | 0 |  |  | 0 | - | FALSE | FALSE | FALSE | 48 | 23 | 47 | 599 | 557 | 604 | 479 | 575 | 526 | 513 | 586 | 540 | 599
435 | Группа от QF |  |  |  | - | - | - | - | - | - | - | - | - | - | 0 |  |  | 0 | - | FALSE | FALSE | FALSE | 32 | 48 | 50 | 632 | 604 | 551 | 556 | 517 | 578 | 581 | 636 | 600 | 552
436 | Группа от QF |  |  |  | - | - | - | - | - | - | - | - | - | - | 0 |  |  | 0 | - | FALSE | FALSE | FALSE | 22 | 39 | 47 | 583 | 559 | 527 | 584 | 492 | 520 | 547 | 504 | 579 | 534
437 | Группа от QF |  |  |  | - | - | - | - | - | - | - | - | - | - | 0 |  |  | 0 | - | FALSE | FALSE | FALSE | 44 | 20 | 40 | 514 | 480 | 480 | 519 | 519 | 509 | 435 | 416 | 461 | 454
438 | Группа от QF |  |  |  | - | - | - | - | - | - | - | - | - | - | 0 |  |  | 0 | - | FALSE | FALSE | FALSE | 24 | 27 | 45 | 495 | 487 | 497 | 458 | 540 | 565 | 599 | 490 | 508 | 577
439 | Группа от QF |  |  |  | - | - | - | - | - | - | - | - | - | - | 0 |  |  | 0 | - | FALSE | FALSE | FALSE | 47 | 37 | 42 | 440 | 521 | 489 | 522 | 442 | 439 | 568 | 493 | 429 | 477
440 | Группа от QF |  |  |  | - | - | - | - | - | - | - | - | - | - | 0 |  |  | 0 | - | FALSE | FALSE | FALSE | 35 | 34 | 25 | 262 | 341 | 340 | 355 | 276 | 340 | 337 | 318 | 276 | 296
441 | Группа от QF |  |  |  | - | - | - | - | - | - | - | - | - | - | 0 |  |  | 0 | - | FALSE | FALSE | FALSE | 32 | 38 | 31 | 399 | 399 | 456 | 409 | 361 | 452 | 333 | 450 | 338 | 446
442 | Группа от QF |  |  |  | - | - | - | - | - | - | - | - | - | - | 0 |  |  | 0 | - | FALSE | FALSE | FALSE | 38 | 31 | 35 | 410 | 420 | 476 | 398 | 412 | 365 | 427 | 372 | 415 | 463
443 | Группа от QF |  |  |  | - | - | - | - | - | - | - | - | - | - | 0 |  |  | 0 | - | FALSE | FALSE | FALSE | 37 | 23 | 32 | 470 | 464 | 413 | 455 | 390 | 378 | 440 | 384 | 415 | 354
444 | Группа от QF |  |  |  | - | - | - | - | - | - | - | - | - | - | 0 |  |  | 0 | - | FALSE | FALSE | FALSE | 29 | 42 | 42 | 545 | 519 | 524 | 443 | 463 | 443 | 503 | 445 | 482 | 544
445 | Группа от QF |  |  |  | - | - | - | - | - | - | - | - | - | - | 0 |  |  | 0 | - | FALSE | FALSE | FALSE | 27 | 41 | 42 | 470 | 477 | 452 | 543 | 546 | 555 | 447 | 538 | 502 | 555
446 | Группа от QF |  |  |  | - | - | - | - | - | - | - | - | - | - | 0 |  |  | 0 | - | FALSE | FALSE | FALSE | 50 | 25 | 44 | 551 | 527 | 590 | 512 | 490 | 590 | 508 | 545 | 533 | 479
447 | Группа от QF |  |  |  | - | - | - | - | - | - | - | - | - | - | 0 |  |  | 0 | - | FALSE | FALSE | FALSE | 29 | 28 | 33 | 478 | 411 | 393 | 374 | 396 | 357 | 412 | 389 | 365 | 438
448 | Группа от QF |  |  |  | - | - | - | - | - | - | - | - | - | - | 0 |  |  | 0 | - | FALSE | FALSE | FALSE | 24 | 39 | 39 | 465 | 465 | 525 | 522 | 528 | 540 | 503 | 534 | 505 | 447
449 | Группа от QF |  |  |  | - | - | - | - | - | - | - | - | - | - | 0 |  |  | 0 | - | FALSE | FALSE | FALSE | 20 | 29 | 24 | 249 | 367 | 250 | 389 | 319 | 307 | 281 | 252 | 347 | 285
450 | Группа от QF |  |  |  | - | - | - | - | - | - | - | - | - | - | 0 |  |  | 0 | - | FALSE | FALSE | FALSE | 27 | 24 | 24 | 329 | 355 | 261 | 301 | 383 | 248 | 331 | 252 | 326 | 273
451 | Группа от QF |  |  |  | - | - | - | - | - | - | - | - | - | - | 0 |  |  | 0 | - | FALSE | FALSE | FALSE | 48 | 50 | 21 | 251 | 221 | 227 | 292 | 283 | 295 | 274 | 281 | 242 | 242
452 | Группа от QF |  |  |  | - | - | - | - | - | - | - | - | - | - | 0 |  |  | 0 | - | FALSE | FALSE | FALSE | 49 | 42 | 45 | 567 | 587 | 470 | 574 | 568 | 478 | 559 | 506 | 527 | 508
453 | Группа от QF |  |  |  | - | - | - | - | - | - | - | - | - | - | 0 |  |  | 0 | - | FALSE | FALSE | FALSE | 33 | 47 | 38 | 402 | 490 | 450 | 428 | 401 | 485 | 406 | 478 | 505 | 408
454 | Группа от QF |  |  |  | - | - | - | - | - | - | - | - | - | - | 0 |  |  | 0 | - | FALSE | FALSE | FALSE | 48 | 24 | 41 | 435 | 507 | 513 | 416 | 553 | 504 | 540 | 525 | 440 | 440
455 | Группа от QF |  |  |  | - | - | - | - | - | - | - | - | - | - | 0 |  |  | 0 | - | FALSE | FALSE | FALSE | 47 | 50 | 48 | 624 | 511 | 503 | 592 | 622 | 487 | 611 | 515 | 520 | 505
456 | Группа от QF |  |  |  | - | - | - | - | - | - | - | - | - | - | 0 |  |  | 0 | - | FALSE | FALSE | FALSE | 41 | 36 | 47 | 499 | 499 | 494 | 584 | 485 | 516 | 550 | 516 | 537 | 489
457 | Группа от QF |  |  |  | - | - | - | - | - | - | - | - | - | - | 0 |  |  | 0 | - | FALSE | FALSE | FALSE | 30 | 28 | 37 | 432 | 447 | 391 | 408 | 423 | 434 | 485 | 440 | 495 | 487
458 | Группа от QF |  |  |  | - | - | - | - | - | - | - | - | - | - | 0 |  |  | 0 | - | FALSE | FALSE | FALSE | 50 | 48 | 25 | 351 | 351 | 371 | 317 | 322 | 395 | 382 | 303 | 353 | 356
459 | Группа от QF |  |  |  | - | - | - | - | - | - | - | - | - | - | 0 |  |  | 0 | - | FALSE | FALSE | FALSE | 38 | 41 | 31 | 373 | 385 | 425 | 397 | 440 | 390 | 449 | 320 | 398 | 341
460 | Группа от QF |  |  |  | - | - | - | - | - | - | - | - | - | - | 0 |  |  | 0 | - | FALSE | FALSE | FALSE | 38 | 22 | 39 | 410 | 480 | 466 | 531 | 429 | 411 | 422 | 450 | 403 | 425
461 | Группа от QF |  |  |  | - | - | - | - | - | - | - | - | - | - | 0 |  |  | 0 | - | FALSE | FALSE | FALSE | 36 | 21 | 39 | 434 | 419 | 516 | 533 | 488 | 528 | 395 | 463 | 471 | 447
462 | Группа от QF |  |  |  | - | - | - | - | - | - | - | - | - | - | 0 |  |  | 0 | - | FALSE | FALSE | FALSE | 25 | 49 | 25 | 296 | 302 | 324 | 366 | 375 | 291 | 392 | 371 | 311 | 320
463 | Группа от QF |  |  |  | - | - | - | - | - | - | - | - | - | - | 0 |  |  | 0 | - | FALSE | FALSE | FALSE | 21 | 48 | 47 | 494 | 511 | 497 | 502 | 478 | 569 | 574 | 589 | 532 | 607
464 | Группа от QF |  |  |  | - | - | - | - | - | - | - | - | - | - | 0 |  |  | 0 | - | FALSE | FALSE | FALSE | 37 | 48 | 48 | 515 | 556 | 504 | 604 | 588 | 539 | 606 | 618 | 554 | 559
465 | Группа от QF |  |  |  | - | - | - | - | - | - | - | - | - | - | 0 |  |  | 0 | - | FALSE | FALSE | FALSE | 35 | 46 | 30 | 410 | 321 | 338 | 321 | 342 | 339 | 443 | 398 | 378 | 392
466 | Группа от QF |  |  |  | - | - | - | - | - | - | - | - | - | - | 0 |  |  | 0 | - | FALSE | FALSE | FALSE | 50 | 35 | 42 | 541 | 535 | 448 | 547 | 450 | 511 | 451 | 548 | 483 | 440
467 | Группа от QF |  |  |  | - | - | - | - | - | - | - | - | - | - | 0 |  |  | 0 | - | FALSE | FALSE | FALSE | 20 | 22 | 43 | 498 | 497 | 519 | 578 | 530 | 481 | 532 | 473 | 574 | 505
468 | Группа от QF |  |  |  | - | - | - | - | - | - | - | - | - | - | 0 |  |  | 0 | - | FALSE | FALSE | FALSE | 35 | 41 | 41 | 463 | 559 | 498 | 442 | 546 | 470 | 488 | 551 | 425 | 533
469 | Группа от QF |  |  |  | - | - | - | - | - | - | - | - | - | - | 0 |  |  | 0 | - | FALSE | FALSE | FALSE | 44 | 35 | 39 | 403 | 484 | 478 | 450 | 407 | 475 | 418 | 461 | 420 | 441
470 | Группа от QF |  |  |  | - | - | - | - | - | - | - | - | - | - | 0 |  |  | 0 | - | FALSE | FALSE | FALSE | 48 | 20 | 30 | 363 | 392 | 314 | 334 | 411 | 447 | 314 | 431 | 379 | 430
471 | Группа от QF |  |  |  | - | - | - | - | - | - | - | - | - | - | 0 |  |  | 0 | - | FALSE | FALSE | FALSE | 29 | 32 | 50 | 610 | 600 | 536 | 567 | 583 | 516 | 554 | 614 | 608 | 553
472 | Группа от QF |  |  |  | - | - | - | - | - | - | - | - | - | - | 0 |  |  | 0 | - | FALSE | FALSE | FALSE | 45 | 41 | 20 | 222 | 215 | 207 | 261 | 257 | 339 | 296 | 265 | 305 | 231
473 | Группа от QF |  |  |  | - | - | - | - | - | - | - | - | - | - | 0 |  |  | 0 | - | FALSE | FALSE | FALSE | 24 | 48 | 44 | 543 | 567 | 472 | 512 | 506 | 496 | 484 | 565 | 541 | 481
474 | Группа от QF |  |  |  | - | - | - | - | - | - | - | - | - | - | 0 |  |  | 0 | - | FALSE | FALSE | FALSE | 21 | 45 | 41 | 506 | 559 | 506 | 425 | 434 | 465 | 537 | 522 | 431 | 458
475 | Группа от QF |  |  |  | - | - | - | - | - | - | - | - | - | - | 0 |  |  | 0 | - | FALSE | FALSE | FALSE | 32 | 27 | 20 | 247 | 245 | 267 | 231 | 230 | 247 | 295 | 243 | 220 | 299
476 | Группа от QF |  |  |  | - | - | - | - | - | - | - | - | - | - | 0 |  |  | 0 | - | FALSE | FALSE | FALSE | 30 | 41 | 46 | 578 | 559 | 487 | 609 | 579 | 518 | 575 | 508 | 554 | 559
477 | Группа от QF |  |  |  | - | - | - | - | - | - | - | - | - | - | 0 |  |  | 0 | - | FALSE | FALSE | FALSE | 22 | 39 | 26 | 401 | 333 | 286 | 306 | 285 | 386 | 296 | 399 | 267 | 343
478 | Группа от QF |  |  |  | - | - | - | - | - | - | - | - | - | - | 0 |  |  | 0 | - | FALSE | FALSE | FALSE | 21 | 31 | 50 | 593 | 597 | 516 | 555 | 556 | 514 | 606 | 543 | 526 | 598
479 | Группа от QF |  |  |  | - | - | - | - | - | - | - | - | - | - | 0 |  |  | 0 | - | FALSE | FALSE | FALSE | 46 | 36 | 25 | 336 | 285 | 297 | 302 | 300 | 392 | 393 | 361 | 400 | 292
480 | Группа от QF |  |  |  | - | - | - | - | - | - | - | - | - | - | 0 |  |  | 0 | - | FALSE | FALSE | FALSE | 45 | 50 | 44 | 545 | 483 | 508 | 481 | 491 | 477 | 466 | 452 | 460 | 547
481 | Группа от QF |  |  |  | - | - | - | - | - | - | - | - | - | - | 0 |  |  | 0 | - | FALSE | FALSE | FALSE | 28 | 47 | 39 | 414 | 499 | 468 | 431 | 417 | 405 | 448 | 456 | 397 | 466
482 | Группа от QF |  |  |  | - | - | - | - | - | - | - | - | - | - | 0 |  |  | 0 | - | FALSE | FALSE | FALSE | 32 | 25 | 20 | 294 | 348 | 336 | 307 | 240 | 320 | 259 | 244 | 243 | 272
483 | Группа от QF |  |  |  | - | - | - | - | - | - | - | - | - | - | 0 |  |  | 0 | - | FALSE | FALSE | FALSE | 45 | 40 | 35 | 369 | 443 | 461 | 461 | 383 | 461 | 399 | 436 | 481 | 483
484 | Группа от QF |  |  |  | - | - | - | - | - | - | - | - | - | - | 0 |  |  | 0 | - | FALSE | FALSE | FALSE | 37 | 33 | 21 | 341 | 351 | 353 | 264 | 225 | 274 | 273 | 344 | 326 | 318
485 | Группа от QF |  |  |  | - | - | - | - | - | - | - | - | - | - | 0 |  |  | 0 | - | FALSE | FALSE | FALSE | 37 | 35 | 33 | 434 | 356 | 403 | 477 | 406 | 399 | 410 | 465 | 363 | 407
486 | Группа от QF |  |  |  | - | - | - | - | - | - | - | - | - | - | 0 |  |  | 0 | - | FALSE | FALSE | FALSE | 45 | 20 | 29 | 304 | 418 | 327 | 298 | 356 | 316 | 422 | 310 | 330 | 319
487 | Группа от QF |  |  |  | - | - | - | - | - | - | - | - | - | - | 0 |  |  | 0 | - | FALSE | FALSE | FALSE | 29 | 24 | 25 | 325 | 303 | 373 | 307 | 384 | 362 | 284 | 341 | 280 | 311
488 | Группа от QF |  |  |  | - | - | - | - | - | - | - | - | - | - | 0 |  |  | 0 | - | FALSE | FALSE | FALSE | 23 | 21 | 32 | 463 | 463 | 367 | 370 | 470 | 426 | 350 | 343 | 430 | 457
489 | Группа от QF |  |  |  | - | - | - | - | - | - | - | - | - | - | 0 |  |  | 0 | - | FALSE | FALSE | FALSE | 43 | 22 | 31 | 402 | 386 | 427 | 343 | 412 | 398 | 383 | 394 | 429 | 451
490 | Группа от QF |  |  |  | - | - | - | - | - | - | - | - | - | - | 0 |  |  | 0 | - | FALSE | FALSE | FALSE | 49 | 39 | 29 | 312 | 371 | 379 | 385 | 394 | 400 | 332 | 295 | 411 | 427
491 | Группа от QF |  |  |  | - | - | - | - | - | - | - | - | - | - | 0 |  |  | 0 | - | FALSE | FALSE | FALSE | 42 | 29 | 46 | 543 | 606 | 513 | 607 | 554 | 517 | 491 | 519 | 555 | 531
492 | Группа от QF |  |  |  | - | - | - | - | - | - | - | - | - | - | 0 |  |  | 0 | - | FALSE | FALSE | FALSE | 22 | 31 | 47 | 482 | 480 | 566 | 561 | 536 | 556 | 576 | 618 | 501 | 546
493 | Группа от QF |  |  |  | - | - | - | - | - | - | - | - | - | - | 0 |  |  | 0 | - | FALSE | FALSE | FALSE | 43 | 30 | 26 | 335 | 290 | 267 | 318 | 299 | 366 | 299 | 391 | 409 | 295
494 | Группа от QF |  |  |  | - | - | - | - | - | - | - | - | - | - | 0 |  |  | 0 | - | FALSE | FALSE | FALSE | 30 | 25 | 28 | 308 | 342 | 353 | 320 | 291 | 362 | 361 | 306 | 351 | 295
495 | Группа от QF |  |  |  | - | - | - | - | - | - | - | - | - | - | 0 |  |  | 0 | - | FALSE | FALSE | FALSE | 36 | 20 | 33 | 454 | 335 | 389 | 339 | 406 | 370 | 339 | 464 | 423 | 390
496 | Группа от QF |  |  |  | - | - | - | - | - | - | - | - | - | - | 0 |  |  | 0 | - | FALSE | FALSE | FALSE | 32 | 38 | 30 | 408 | 325 | 331 | 317 | 385 | 343 | 343 | 348 | 410 | 333
497 | Группа от QF |  |  |  | - | - | - | - | - | - | - | - | - | - | 0 |  |  | 0 | - | FALSE | FALSE | FALSE | 41 | 40 | 28 | 335 | 370 | 332 | 320 | 417 | 349 | 390 | 384 | 430 | 375
498 | Группа от QF |  |  |  | - | - | - | - | - | - | - | - | - | - | 0 |  |  | 0 | - | FALSE | FALSE | FALSE | 48 | 31 | 46 | 469 | 467 | 519 | 569 | 567 | 583 | 477 | 606 | 468 | 595
499 | Группа от QF |  |  |  | - | - | - | - | - | - | - | - | - | - | 0 |  |  | 0 | - | FALSE | FALSE | FALSE | 29 | 20 | 37 | 494 | 500 | 418 | 396 | 428 | 434 | 436 | 409 | 434 | 452
500 | Группа от QF |  |  |  | - | - | - | - | - | - | - | - | - | - | 0 |  |  | 0 | - | FALSE | FALSE | FALSE | 35 | 40 | 21 | 252 | 278 | 242 | 262 | 256 | 245 | 242 | 359 | 349 | 226
501 | Группа от QF |  |  |  | - | - | - | - | - | - | - | - | - | - | 0 |  |  | 0 | - | FALSE | FALSE | FALSE | 39 | 25 | 44 | 578 | 569 | 575 | 462 | 529 | 542 | 483 | 532 | 538 | 516
502 | Группа от QF |  |  |  | - | - | - | - | - | - | - | - | - | - | 0 |  |  | 0 | - | FALSE | FALSE | FALSE | 26 | 49 | 39 | 406 | 491 | 446 | 435 | 494 | 445 | 456 | 438 | 407 | 435
503 | Группа от QF |  |  |  | - | - | - | - | - | - | - | - | - | - | 0 |  |  | 0 | - | FALSE | FALSE | FALSE | 27 | 49 | 36 | 371 | 408 | 408 | 432 | 410 | 485 | 460 | 419 | 370 | 374
504 | Группа от QF |  |  |  | - | - | - | - | - | - | - | - | - | - | 0 |  |  | 0 | - | FALSE | FALSE | FALSE | 31 | 49 | 36 | 504 | 366 | 428 | 420 | 384 | 385 | 375 | 401 | 479 | 383
505 | Группа от QF |  |  |  | - | - | - | - | - | - | - | - | - | - | 0 |  |  | 0 | - | FALSE | FALSE | FALSE | 49 | 50 | 21 | 336 | 264 | 307 | 270 | 335 | 299 | 317 | 283 | 239 | 345
506 | Группа от QF |  |  |  | - | - | - | - | - | - | - | - | - | - | 0 |  |  | 0 | - | FALSE | FALSE | FALSE | 29 | 50 | 31 | 421 | 444 | 370 | 398 | 416 | 365 | 425 | 358 | 350 | 369
507 | Группа от QF |  |  |  | - | - | - | - | - | - | - | - | - | - | 0 |  |  | 0 | - | FALSE | FALSE | FALSE | 43 | 22 | 37 | 474 | 401 | 490 | 505 | 398 | 471 | 405 | 418 | 385 | 443
508 | Группа от QF |  |  |  | - | - | - | - | - | - | - | - | - | - | 0 |  |  | 0 | - | FALSE | FALSE | FALSE | 37 | 37 | 48 | 602 | 626 | 610 | 555 | 595 | 620 | 554 | 571 | 569 | 494
509 | Группа от QF |  |  |  | - | - | - | - | - | - | - | - | - | - | 0 |  |  | 0 | - | FALSE | FALSE | FALSE | 50 | 42 | 50 | 603 | 597 | 554 | 607 | 583 | 526 | 536 | 526 | 534 | 601
510 | Группа от QF |  |  |  | - | - | - | - | - | - | - | - | - | - | 0 |  |  | 0 | - | FALSE | FALSE | FALSE | 31 | 26 | 36 | 382 | 389 | 412 | 462 | 414 | 505 | 463 | 417 | 367 | 509
511 | Группа от QF |  |  |  | - | - | - | - | - | - | - | - | - | - | 0 |  |  | 0 | - | FALSE | FALSE | FALSE | 23 | 35 | 29 | 352 | 306 | 381 | 331 | 337 | 431 | 297 | 335 | 332 | 313
512 | Группа от QF |  |  |  | - | - | - | - | - | - | - | - | - | - | 0 |  |  | 0 | - | FALSE | FALSE | FALSE | 39 | 39 | 44 | 571 | 573 | 548 | 550 | 446 | 461 | 471 | 510 | 556 | 493
513 | Группа от QF |  |  |  | - | - | - | - | - | - | - | - | - | - | 0 |  |  | 0 | - | FALSE | FALSE | FALSE | 30 | 24 | 35 | 475 | 396 | 458 | 439 | 380 | 456 | 459 | 469 | 499 | 361
514 | Группа от QF |  |  |  | - | - | - | - | - | - | - | - | - | - | 0 |  |  | 0 | - | FALSE | FALSE | FALSE | 29 | 40 | 34 | 397 | 370 | 347 | 384 | 372 | 475 | 356 | 401 | 376 | 352
515 | Группа от QF |  |  |  | - | - | - | - | - | - | - | - | - | - | 0 |  |  | 0 | - | FALSE | FALSE | FALSE | 34 | 21 | 24 | 287 | 304 | 257 | 311 | 274 | 357 | 350 | 354 | 346 | 384
516 | Группа от QF |  |  |  | - | - | - | - | - | - | - | - | - | - | 0 |  |  | 0 | - | FALSE | FALSE | FALSE | 25 | 47 | 20 | 323 | 251 | 240 | 252 | 317 | 325 | 225 | 210 | 272 | 342
517 | Группа от QF |  |  |  | - | - | - | - | - | - | - | - | - | - | 0 |  |  | 0 | - | FALSE | FALSE | FALSE | 35 | 44 | 20 | 247 | 243 | 225 | 280 | 275 | 277 | 336 | 349 | 310 | 261
518 | Группа от QF |  |  |  | - | - | - | - | - | - | - | - | - | - | 0 |  |  | 0 | - | FALSE | FALSE | FALSE | 28 | 31 | 23 | 252 | 371 | 255 | 298 | 295 | 256 | 262 | 237 | 271 | 306
519 | Группа от QF |  |  |  | - | - | - | - | - | - | - | - | - | - | 0 |  |  | 0 | - | FALSE | FALSE | FALSE | 38 | 25 | 40 | 500 | 474 | 478 | 517 | 483 | 528 | 429 | 506 | 472 | 416
520 | Группа от QF |  |  |  | - | - | - | - | - | - | - | - | - | - | 0 |  |  | 0 | - | FALSE | FALSE | FALSE | 31 | 26 | 37 | 402 | 511 | 442 | 397 | 423 | 513 | 414 | 452 | 438 | 397
521 | Группа от QF |  |  |  | - | - | - | - | - | - | - | - | - | - | 0 |  |  | 0 | - | FALSE | FALSE | FALSE | 44 | 34 | 31 | 323 | 329 | 366 | 353 | 445 | 389 | 390 | 445 | 419 | 408
522 | Группа от QF |  |  |  | - | - | - | - | - | - | - | - | - | - | 0 |  |  | 0 | - | FALSE | FALSE | FALSE | 23 | 30 | 31 | 436 | 361 | 439 | 423 | 393 | 318 | 352 | 405 | 336 | 358
523 | Группа от QF |  |  |  | - | - | - | - | - | - | - | - | - | - | 0 |  |  | 0 | - | FALSE | FALSE | FALSE | 38 | 37 | 32 | 427 | 449 | 354 | 354 | 425 | 431 | 415 | 460 | 417 | 436
524 | Группа от QF |  |  |  | - | - | - | - | - | - | - | - | - | - | 0 |  |  | 0 | - | FALSE | FALSE | FALSE | 38 | 22 | 45 | 574 | 526 | 517 | 531 | 506 | 487 | 583 | 555 | 571 | 483
525 | Группа от QF |  |  |  | - | - | - | - | - | - | - | - | - | - | 0 |  |  | 0 | - | FALSE | FALSE | FALSE | 20 | 43 | 39 | 420 | 529 | 406 | 395 | 494 | 477 | 412 | 474 | 529 | 530
526 | Группа от QF |  |  |  | - | - | - | - | - | - | - | - | - | - | 0 |  |  | 0 | - | FALSE | FALSE | FALSE | 23 | 33 | 22 | 313 | 251 | 235 | 286 | 273 | 271 | 227 | 240 | 341 | 253
527 | Группа от QF |  |  |  | - | - | - | - | - | - | - | - | - | - | 0 |  |  | 0 | - | FALSE | FALSE | FALSE | 34 | 46 | 39 | 412 | 396 | 491 | 537 | 485 | 463 | 523 | 476 | 440 | 525
528 | Группа от QF |  |  |  | - | - | - | - | - | - | - | - | - | - | 0 |  |  | 0 | - | FALSE | FALSE | FALSE | 21 | 45 | 26 | 369 | 299 | 307 | 400 | 338 | 332 | 316 | 409 | 286 | 297
529 | Группа от QF |  |  |  | - | - | - | - | - | - | - | - | - | - | 0 |  |  | 0 | - | FALSE | FALSE | FALSE | 41 | 41 | 28 | 361 | 419 | 365 | 358 | 423 | 341 | 302 | 352 | 292 | 378
530 | Группа от QF |  |  |  | - | - | - | - | - | - | - | - | - | - | 0 |  |  | 0 | - | FALSE | FALSE | FALSE | 38 | 22 | 35 | 368 | 387 | 439 | 360 | 484 | 462 | 369 | 408 | 457 | 431
531 | Группа от QF |  |  |  | - | - | - | - | - | - | - | - | - | - | 0 |  |  | 0 | - | FALSE | FALSE | FALSE | 21 | 30 | 30 | 410 | 307 | 404 | 314 | 380 | 433 | 368 | 357 | 406 | 446
532 | Группа от QF |  |  |  | - | - | - | - | - | - | - | - | - | - | 0 |  |  | 0 | - | FALSE | FALSE | FALSE | 42 | 44 | 41 | 501 | 535 | 422 | 530 | 513 | 441 | 474 | 509 | 559 | 415
533 | Группа от QF |  |  |  | - | - | - | - | - | - | - | - | - | - | 0 |  |  | 0 | - | FALSE | FALSE | FALSE | 41 | 35 | 29 | 301 | 400 | 343 | 422 | 312 | 319 | 395 | 424 | 409 | 302
534 | Группа от QF |  |  |  | - | - | - | - | - | - | - | - | - | - | 0 |  |  | 0 | - | FALSE | FALSE | FALSE | 48 | 38 | 33 | 456 | 373 | 449 | 380 | 459 | 437 | 366 | 476 | 429 | 473
535 | Группа от QF |  |  |  | - | - | - | - | - | - | - | - | - | - | 0 |  |  | 0 | - | FALSE | FALSE | FALSE | 38 | 45 | 25 | 275 | 400 | 328 | 361 | 343 | 378 | 370 | 367 | 295 | 276
536 | Группа от QF |  |  |  | - | - | - | - | - | - | - | - | - | - | 0 |  |  | 0 | - | FALSE | FALSE | FALSE | 35 | 41 | 46 | 477 | 502 | 503 | 566 | 534 | 471 | 467 | 607 | 541 | 556
537 | Группа от QF |  |  |  | - | - | - | - | - | - | - | - | - | - | 0 |  |  | 0 | - | FALSE | FALSE | FALSE | 34 | 43 | 41 | 536 | 551 | 525 | 491 | 538 | 499 | 440 | 475 | 446 | 476
538 | Группа от QF |  |  |  | - | - | - | - | - | - | - | - | - | - | 0 |  |  | 0 | - | FALSE | FALSE | FALSE | 42 | 41 | 25 | 300 | 255 | 282 | 350 | 376 | 394 | 362 | 348 | 262 | 308
539 | Группа от QF |  |  |  | - | - | - | - | - | - | - | - | - | - | 0 |  |  | 0 | - | FALSE | FALSE | FALSE | 32 | 38 | 47 | 533 | 508 | 567 | 483 | 587 | 527 | 620 | 544 | 571 | 615
540 | Группа от QF |  |  |  | - | - | - | - | - | - | - | - | - | - | 0 |  |  | 0 | - | FALSE | FALSE | FALSE | 42 | 25 | 42 | 543 | 534 | 454 | 500 | 466 | 536 | 450 | 429 | 555 | 474
541 | Группа от QF |  |  |  | - | - | - | - | - | - | - | - | - | - | 0 |  |  | 0 | - | FALSE | FALSE | FALSE | 23 | 40 | 34 | 413 | 424 | 362 | 401 | 389 | 430 | 440 | 386 | 399 | 392
542 | Группа от QF |  |  |  | - | - | - | - | - | - | - | - | - | - | 0 |  |  | 0 | - | FALSE | FALSE | FALSE | 49 | 32 | 41 | 423 | 509 | 446 | 490 | 484 | 458 | 494 | 444 | 488 | 444
543 | Группа от QF |  |  |  | - | - | - | - | - | - | - | - | - | - | 0 |  |  | 0 | - | FALSE | FALSE | FALSE | 28 | 43 | 43 | 526 | 439 | 533 | 526 | 539 | 478 | 468 | 437 | 564 | 440
544 | Группа от QF |  |  |  | - | - | - | - | - | - | - | - | - | - | 0 |  |  | 0 | - | FALSE | FALSE | FALSE | 34 | 43 | 42 | 471 | 428 | 449 | 518 | 512 | 526 | 526 | 427 | 533 | 447
545 | Группа от QF |  |  |  | - | - | - | - | - | - | - | - | - | - | 0 |  |  | 0 | - | FALSE | FALSE | FALSE | 40 | 38 | 43 | 497 | 574 | 487 | 490 | 539 | 496 | 543 | 542 | 436 | 495
546 | Группа от QF |  |  |  | - | - | - | - | - | - | - | - | - | - | 0 |  |  | 0 | - | FALSE | FALSE | FALSE | 39 | 39 | 24 | 308 | 374 | 339 | 319 | 282 | 274 | 384 | 379 | 370 | 351
547 | Группа от QF |  |  |  | - | - | - | - | - | - | - | - | - | - | 0 |  |  | 0 | - | FALSE | FALSE | FALSE | 35 | 35 | 49 | 610 | 568 | 499 | 521 | 607 | 608 | 533 | 563 | 532 | 596
548 | Группа от QF |  |  |  | - | - | - | - | - | - | - | - | - | - | 0 |  |  | 0 | - | FALSE | FALSE | FALSE | 42 | 35 | 25 | 280 | 363 | 337 | 302 | 397 | 284 | 314 | 269 | 262 | 365
549 | Группа от QF |  |  |  | - | - | - | - | - | - | - | - | - | - | 0 |  |  | 0 | - | FALSE | FALSE | FALSE | 30 | 28 | 33 | 388 | 419 | 343 | 452 | 385 | 431 | 428 | 363 | 476 | 381
550 | Группа от QF |  |  |  | - | - | - | - | - | - | - | - | - | - | 0 |  |  | 0 | - | FALSE | FALSE | FALSE | 40 | 29 | 48 | 512 | 547 | 567 | 569 | 599 | 534 | 498 | 501 | 575 | 554
551 | Группа от QF |  |  |  | - | - | - | - | - | - | - | - | - | - | 0 |  |  | 0 | - | FALSE | FALSE | FALSE | 26 | 33 | 21 | 250 | 309 | 321 | 283 | 270 | 341 | 351 | 317 | 291 | 245
552 | Группа от QF |  |  |  | - | - | - | - | - | - | - | - | - | - | 0 |  |  | 0 | - | FALSE | FALSE | FALSE | 39 | 32 | 35 | 426 | 368 | 477 | 382 | 366 | 370 | 441 | 400 | 413 | 468
553 | Группа от QF |  |  |  | - | - | - | - | - | - | - | - | - | - | 0 |  |  | 0 | - | FALSE | FALSE | FALSE | 37 | 21 | 22 | 280 | 324 | 368 | 320 | 225 | 356 | 247 | 334 | 245 | 261
554 | Группа от QF |  |  |  | - | - | - | - | - | - | - | - | - | - | 0 |  |  | 0 | - | FALSE | FALSE | FALSE | 23 | 24 | 22 | 242 | 235 | 346 | 301 | 306 | 343 | 357 | 343 | 314 | 267
555 | Группа от QF |  |  |  | - | - | - | - | - | - | - | - | - | - | 0 |  |  | 0 | - | FALSE | FALSE | FALSE | 21 | 25 | 49 | 567 | 530 | 591 | 558 | 543 | 617 | 534 | 627 | 547 | 601
556 | Группа от QF |  |  |  | - | - | - | - | - | - | - | - | - | - | 0 |  |  | 0 | - | FALSE | FALSE | FALSE | 24 | 23 | 48 | 486 | 505 | 630 | 607 | 501 | 528 | 541 | 489 | 569 | 582
557 | Группа от QF |  |  |  | - | - | - | - | - | - | - | - | - | - | 0 |  |  | 0 | - | FALSE | FALSE | FALSE | 41 | 34 | 43 | 513 | 478 | 496 | 506 | 577 | 534 | 511 | 557 | 445 | 446
558 | Группа от QF |  |  |  | - | - | - | - | - | - | - | - | - | - | 0 |  |  | 0 | - | FALSE | FALSE | FALSE | 28 | 31 | 46 | 543 | 555 | 543 | 477 | 571 | 555 | 532 | 514 | 541 | 530
559 | Группа от QF |  |  |  | - | - | - | - | - | - | - | - | - | - | 0 |  |  | 0 | - | FALSE | FALSE | FALSE | 33 | 28 | 33 | 431 | 442 | 351 | 452 | 338 | 478 | 395 | 437 | 413 | 404
560 | Группа от QF |  |  |  | - | - | - | - | - | - | - | - | - | - | 0 |  |  | 0 | - | FALSE | FALSE | FALSE | 47 | 21 | 34 | 441 | 394 | 384 | 366 | 389 | 468 | 350 | 488 | 476 | 381
561 | Группа от QF |  |  |  | - | - | - | - | - | - | - | - | - | - | 0 |  |  | 0 | - | FALSE | FALSE | FALSE | 21 | 44 | 49 | 606 | 526 | 621 | 611 | 570 | 587 | 612 | 551 | 611 | 536
562 | Группа от QF |  |  |  | - | - | - | - | - | - | - | - | - | - | 0 |  |  | 0 | - | FALSE | FALSE | FALSE | 49 | 23 | 37 | 385 | 487 | 425 | 446 | 402 | 393 | 432 | 511 | 435 | 477
563 | Группа от QF |  |  |  | - | - | - | - | - | - | - | - | - | - | 0 |  |  | 0 | - | FALSE | FALSE | FALSE | 35 | 50 | 43 | 532 | 504 | 523 | 472 | 577 | 510 | 451 | 483 | 491 | 563
564 | Группа от QF |  |  |  | - | - | - | - | - | - | - | - | - | - | 0 |  |  | 0 | - | FALSE | FALSE | FALSE | 21 | 21 | 35 | 498 | 429 | 432 | 424 | 465 | 371 | 446 | 379 | 428 | 465
565 | Группа от QF |  |  |  | - | - | - | - | - | - | - | - | - | - | 0 |  |  | 0 | - | FALSE | FALSE | FALSE | 30 | 31 | 20 | 254 | 321 | 303 | 269 | 260 | 309 | 325 | 222 | 323 | 274
566 | Группа от QF |  |  |  | - | - | - | - | - | - | - | - | - | - | 0 |  |  | 0 | - | FALSE | FALSE | FALSE | 38 | 32 | 22 | 270 | 267 | 349 | 317 | 327 | 315 | 241 | 282 | 346 | 268
567 | Группа от QF |  |  |  | - | - | - | - | - | - | - | - | - | - | 0 |  |  | 0 | - | FALSE | FALSE | FALSE | 23 | 49 | 27 | 371 | 354 | 334 | 333 | 394 | 281 | 283 | 333 | 300 | 329
568 | Группа от QF |  |  |  | - | - | - | - | - | - | - | - | - | - | 0 |  |  | 0 | - | FALSE | FALSE | FALSE | 25 | 25 | 31 | 424 | 426 | 320 | 347 | 347 | 349 | 346 | 325 | 450 | 403
569 | Группа от QF |  |  |  | - | - | - | - | - | - | - | - | - | - | 0 |  |  | 0 | - | FALSE | FALSE | FALSE | 23 | 33 | 41 | 442 | 501 | 510 | 499 | 494 | 423 | 551 | 533 | 490 | 523
570 | Группа от QF |  |  |  | - | - | - | - | - | - | - | - | - | - | 0 |  |  | 0 | - | FALSE | FALSE | FALSE | 46 | 38 | 41 | 492 | 508 | 486 | 472 | 502 | 433 | 448 | 435 | 507 | 516
571 | Группа от QF |  |  |  | - | - | - | - | - | - | - | - | - | - | 0 |  |  | 0 | - | FALSE | FALSE | FALSE | 23 | 38 | 28 | 376 | 328 | 311 | 412 | 314 | 350 | 370 | 288 | 294 | 428
572 | Группа от QF |  |  |  | - | - | - | - | - | - | - | - | - | - | 0 |  |  | 0 | - | FALSE | FALSE | FALSE | 20 | 41 | 49 | 575 | 532 | 596 | 635 | 575 | 576 | 516 | 548 | 610 | 503
573 | Группа от QF |  |  |  | - | - | - | - | - | - | - | - | - | - | 0 |  |  | 0 | - | FALSE | FALSE | FALSE | 33 | 29 | 26 | 324 | 280 | 289 | 309 | 352 | 366 | 407 | 387 | 300 | 352
574 | Группа от QF |  |  |  | - | - | - | - | - | - | - | - | - | - | 0 |  |  | 0 | - | FALSE | FALSE | FALSE | 49 | 32 | 47 | 520 | 613 | 615 | 615 | 488 | 524 | 568 | 600 | 477 | 606
575 | Группа от QF |  |  |  | - | - | - | - | - | - | - | - | - | - | 0 |  |  | 0 | - | FALSE | FALSE | FALSE | 30 | 23 | 36 | 389 | 399 | 430 | 406 | 472 | 447 | 449 | 394 | 479 | 452
576 | Группа от QF |  |  |  | - | - | - | - | - | - | - | - | - | - | 0 |  |  | 0 | - | FALSE | FALSE | FALSE | 25 | 23 | 41 | 454 | 467 | 541 | 471 | 546 | 426 | 483 | 488 | 456 | 510
577 | Группа от QF |  |  |  | - | - | - | - | - | - | - | - | - | - | 0 |  |  | 0 | - | FALSE | FALSE | FALSE | 39 | 49 | 32 | 419 | 413 | 463 | 455 | 467 | 370 | 468 | 453 | 397 | 396
578 | Группа от QF |  |  |  | - | - | - | - | - | - | - | - | - | - | 0 |  |  | 0 | - | FALSE | FALSE | FALSE | 35 | 26 | 26 | 384 | 345 | 312 | 375 | 373 | 400 | 265 | 349 | 408 | 363
579 | Группа от QF |  |  |  | - | - | - | - | - | - | - | - | - | - | 0 |  |  | 0 | - | FALSE | FALSE | FALSE | 30 | 38 | 22 | 228 | 283 | 261 | 328 | 312 | 228 | 271 | 337 | 367 | 315
580 | Группа от QF |  |  |  | - | - | - | - | - | - | - | - | - | - | 0 |  |  | 0 | - | FALSE | FALSE | FALSE | 47 | 30 | 38 | 437 | 486 | 395 | 481 | 396 | 418 | 484 | 408 | 530 | 448
581 | Группа от QF |  |  |  | - | - | - | - | - | - | - | - | - | - | 0 |  |  | 0 | - | FALSE | FALSE | FALSE | 24 | 45 | 30 | 332 | 412 | 328 | 401 | 355 | 412 | 357 | 359 | 426 | 413
582 | Группа от QF |  |  |  | - | - | - | - | - | - | - | - | - | - | 0 |  |  | 0 | - | FALSE | FALSE | FALSE | 33 | 50 | 34 | 352 | 363 | 466 | 441 | 413 | 369 | 360 | 415 | 400 | 372
583 | Группа от QF |  |  |  | - | - | - | - | - | - | - | - | - | - | 0 |  |  | 0 | - | FALSE | FALSE | FALSE | 23 | 31 | 27 | 278 | 312 | 288 | 361 | 344 | 278 | 337 | 294 | 407 | 289
584 | Группа от QF |  |  |  | - | - | - | - | - | - | - | - | - | - | 0 |  |  | 0 | - | FALSE | FALSE | FALSE | 37 | 21 | 44 | 519 | 550 | 582 | 551 | 477 | 524 | 455 | 520 | 501 | 495
585 | Группа от QF |  |  |  | - | - | - | - | - | - | - | - | - | - | 0 |  |  | 0 | - | FALSE | FALSE | FALSE | 49 | 40 | 26 | 332 | 408 | 366 | 269 | 278 | 383 | 271 | 314 | 397 | 371
586 | Группа от QF |  |  |  | - | - | - | - | - | - | - | - | - | - | 0 |  |  | 0 | - | FALSE | FALSE | FALSE | 32 | 36 | 28 | 311 | 358 | 412 | 389 | 375 | 289 | 320 | 327 | 383 | 349
587 | Группа от QF |  |  |  | - | - | - | - | - | - | - | - | - | - | 0 |  |  | 0 | - | FALSE | FALSE | FALSE | 22 | 48 | 36 | 474 | 377 | 449 | 472 | 494 | 416 | 438 | 441 | 394 | 365
588 | Группа от QF |  |  |  | - | - | - | - | - | - | - | - | - | - | 0 |  |  | 0 | - | FALSE | FALSE | FALSE | 49 | 27 | 44 | 457 | 483 | 491 | 503 | 449 | 516 | 490 | 582 | 564 | 468
589 | Группа от QF |  |  |  | - | - | - | - | - | - | - | - | - | - | 0 |  |  | 0 | - | FALSE | FALSE | FALSE | 28 | 33 | 25 | 299 | 369 | 327 | 300 | 332 | 360 | 323 | 302 | 291 | 383
590 | Группа от QF |  |  |  | - | - | - | - | - | - | - | - | - | - | 0 |  |  | 0 | - | FALSE | FALSE | FALSE | 49 | 34 | 35 | 426 | 487 | 464 | 391 | 491 | 464 | 382 | 357 | 460 | 491
591 | Группа от QF |  |  |  | - | - | - | - | - | - | - | - | - | - | 0 |  |  | 0 | - | FALSE | FALSE | FALSE | 42 | 44 | 27 | 392 | 409 | 397 | 375 | 316 | 309 | 295 | 302 | 333 | 330
592 | Группа от QF |  |  |  | - | - | - | - | - | - | - | - | - | - | 0 |  |  | 0 | - | FALSE | FALSE | FALSE | 37 | 35 | 21 | 297 | 226 | 331 | 306 | 309 | 239 | 335 | 255 | 305 | 351
593 | Группа от QF |  |  |  | - | - | - | - | - | - | - | - | - | - | 0 |  |  | 0 | - | FALSE | FALSE | FALSE | 50 | 38 | 44 | 528 | 499 | 519 | 494 | 480 | 475 | 589 | 538 | 583 | 460
594 | Группа от QF |  |  |  | - | - | - | - | - | - | - | - | - | - | 0 |  |  | 0 | - | FALSE | FALSE | FALSE | 27 | 41 | 45 | 465 | 581 | 481 | 495 | 544 | 589 | 528 | 566 | 484 | 548
595 | Группа от QF |  |  |  | - | - | - | - | - | - | - | - | - | - | 0 |  |  | 0 | - | FALSE | FALSE | FALSE | 23 | 42 | 36 | 377 | 471 | 463 | 493 | 445 | 496 | 388 | 420 | 483 | 436
596 | Группа от QF |  |  |  | - | - | - | - | - | - | - | - | - | - | 0 |  |  | 0 | - | FALSE | FALSE | FALSE | 40 | 25 | 28 | 336 | 354 | 405 | 294 | 328 | 333 | 411 | 343 | 303 | 387
597 | Группа от QF |  |  |  | - | - | - | - | - | - | - | - | - | - | 0 |  |  | 0 | - | FALSE | FALSE | FALSE | 40 | 41 | 20 | 278 | 278 | 246 | 223 | 325 | 224 | 304 | 261 | 288 | 276
598 | Группа от QF |  |  |  | - | - | - | - | - | - | - | - | - | - | 0 |  |  | 0 | - | FALSE | FALSE | FALSE | 28 | 39 | 41 | 425 | 470 | 423 | 423 | 471 | 554 | 543 | 461 | 495 | 523
599 | Группа от QF |  |  |  | - | - | - | - | - | - | - | - | - | - | 0 |  |  | 0 | - | FALSE | FALSE | FALSE | 45 | 33 | 39 | 419 | 396 | 452 | 480 | 432 | 403 | 501 | 513 | 522 | 507
600 | Группа от QF |  |  |  | - | - | - | - | - | - | - | - | - | - | 0 |  |  | 0 | - | FALSE | FALSE | FALSE | 28 | 25 | 36 | 386 | 419 | 497 | 445 | 448 | 420 | 417 | 461 | 433 | 425
601 | Группа от QF |  |  |  | - | - | - | - | - | - | - | - | - | - | 0 |  |  | 0 | - | FALSE | FALSE | FALSE | 49 | 32 | 20 | 266 | 223 | 315 | 210 | 306 | 256 | 337 | 232 | 226 | 205
602 | Группа от QF |  |  |  | - | - | - | - | - | - | - | - | - | - | 0 |  |  | 0 | - | FALSE | FALSE | FALSE | 37 | 40 | 33 | 449 | 425 | 459 | 363 | 381 | 387 | 407 | 460 | 361 | 449
603 | Группа от QF |  |  |  | - | - | - | - | - | - | - | - | - | - | 0 |  |  | 0 | - | FALSE | FALSE | FALSE | 26 | 49 | 39 | 451 | 460 | 441 | 401 | 523 | 414 | 526 | 498 | 447 | 538
604 | Группа от QF |  |  |  | - | - | - | - | - | - | - | - | - | - | 0 |  |  | 0 | - | FALSE | FALSE | FALSE | 48 | 29 | 25 | 347 | 270 | 261 | 381 | 356 | 307 | 315 | 311 | 331 | 364
605 | Группа от QF |  |  |  | - | - | - | - | - | - | - | - | - | - | 0 |  |  | 0 | - | FALSE | FALSE | FALSE | 39 | 36 | 42 | 487 | 483 | 425 | 483 | 565 | 443 | 441 | 563 | 552 | 499
606 | Группа от QF |  |  |  | - | - | - | - | - | - | - | - | - | - | 0 |  |  | 0 | - | FALSE | FALSE | FALSE | 38 | 29 | 24 | 385 | 318 | 267 | 332 | 345 | 256 | 275 | 249 | 345 | 385
607 | Группа от QF |  |  |  | - | - | - | - | - | - | - | - | - | - | 0 |  |  | 0 | - | FALSE | FALSE | FALSE | 38 | 27 | 31 | 374 | 363 | 393 | 357 | 315 | 436 | 336 | 451 | 460 | 445
608 | Группа от QF |  |  |  | - | - | - | - | - | - | - | - | - | - | 0 |  |  | 0 | - | FALSE | FALSE | FALSE | 38 | 40 | 46 | 517 | 573 | 577 | 519 | 589 | 507 | 477 | 512 | 570 | 548
609 | Группа от QF |  |  |  | - | - | - | - | - | - | - | - | - | - | 0 |  |  | 0 | - | FALSE | FALSE | FALSE | 49 | 48 | 31 | 403 | 412 | 373 | 330 | 317 | 460 | 357 | 332 | 321 | 342
610 | Группа от QF |  |  |  | - | - | - | - | - | - | - | - | - | - | 0 |  |  | 0 | - | FALSE | FALSE | FALSE | 36 | 21 | 38 | 415 | 420 | 492 | 388 | 445 | 500 | 464 | 468 | 397 | 499
611 | Группа от QF |  |  |  | - | - | - | - | - | - | - | - | - | - | 0 |  |  | 0 | - | FALSE | FALSE | FALSE | 43 | 49 | 37 | 442 | 396 | 419 | 406 | 386 | 390 | 467 | 417 | 456 | 475
612 | Группа от QF |  |  |  | - | - | - | - | - | - | - | - | - | - | 0 |  |  | 0 | - | FALSE | FALSE | FALSE | 36 | 36 | 33 | 464 | 446 | 421 | 463 | 480 | 431 | 382 | 458 | 406 | 403
613 | Группа от QF |  |  |  | - | - | - | - | - | - | - | - | - | - | 0 |  |  | 0 | - | FALSE | FALSE | FALSE | 28 | 20 | 49 | 507 | 552 | 573 | 569 | 517 | 500 | 587 | 551 | 538 | 634
614 | Группа от QF |  |  |  | - | - | - | - | - | - | - | - | - | - | 0 |  |  | 0 | - | FALSE | FALSE | FALSE | 49 | 49 | 34 | 403 | 478 | 490 | 359 | 410 | 384 | 470 | 393 | 469 | 446
615 | Группа от QF |  |  |  | - | - | - | - | - | - | - | - | - | - | 0 |  |  | 0 | - | FALSE | FALSE | FALSE | 22 | 45 | 33 | 406 | 441 | 342 | 440 | 387 | 340 | 432 | 480 | 474 | 470
616 | Группа от QF |  |  |  | - | - | - | - | - | - | - | - | - | - | 0 |  |  | 0 | - | FALSE | FALSE | FALSE | 34 | 26 | 50 | 573 | 633 | 618 | 528 | 640 | 549 | 523 | 611 | 645 | 509
617 | Группа от QF |  |  |  | - | - | - | - | - | - | - | - | - | - | 0 |  |  | 0 | - | FALSE | FALSE | FALSE | 33 | 21 | 24 | 355 | 286 | 268 | 301 | 254 | 289 | 282 | 266 | 368 | 375
618 | Группа от QF |  |  |  | - | - | - | - | - | - | - | - | - | - | 0 |  |  | 0 | - | FALSE | FALSE | FALSE | 41 | 29 | 30 | 309 | 354 | 396 | 353 | 368 | 416 | 380 | 399 | 407 | 352
619 | Группа от QF |  |  |  | - | - | - | - | - | - | - | - | - | - | 0 |  |  | 0 | - | FALSE | FALSE | FALSE | 25 | 30 | 36 | 386 | 421 | 501 | 396 | 372 | 367 | 417 | 409 | 440 | 411
620 | Группа от QF |  |  |  | - | - | - | - | - | - | - | - | - | - | 0 |  |  | 0 | - | FALSE | FALSE | FALSE | 46 | 37 | 43 | 437 | 532 | 546 | 529 | 570 | 441 | 461 | 502 | 455 | 495
621 | Группа от QF |  |  |  | - | - | - | - | - | - | - | - | - | - | 0 |  |  | 0 | - | FALSE | FALSE | FALSE | 37 | 28 | 32 | 391 | 433 | 333 | 358 | 414 | 469 | 385 | 401 | 381 | 443
622 | Группа от QF |  |  |  | - | - | - | - | - | - | - | - | - | - | 0 |  |  | 0 | - | FALSE | FALSE | FALSE | 46 | 30 | 40 | 537 | 517 | 513 | 502 | 507 | 428 | 468 | 496 | 439 | 528
623 | Группа от QF |  |  |  | - | - | - | - | - | - | - | - | - | - | 0 |  |  | 0 | - | FALSE | FALSE | FALSE | 40 | 38 | 38 | 419 | 452 | 491 | 511 | 506 | 493 | 518 | 524 | 404 | 428
624 | Группа от QF |  |  |  | - | - | - | - | - | - | - | - | - | - | 0 |  |  | 0 | - | FALSE | FALSE | FALSE | 49 | 20 | 47 | 598 | 569 | 599 | 587 | 534 | 508 | 508 | 595 | 528 | 488
625 | Группа от QF |  |  |  | - | - | - | - | - | - | - | - | - | - | 0 |  |  | 0 | - | FALSE | FALSE | FALSE | 36 | 24 | 31 | 395 | 424 | 356 | 317 | 406 | 434 | 345 | 389 | 342 | 334
626 | Группа от QF |  |  |  | - | - | - | - | - | - | - | - | - | - | 0 |  |  | 0 | - | FALSE | FALSE | FALSE | 27 | 36 | 44 | 446 | 528 | 477 | 484 | 555 | 504 | 534 | 495 | 479 | 461
627 | Группа от QF |  |  |  | - | - | - | - | - | - | - | - | - | - | 0 |  |  | 0 | - | FALSE | FALSE | FALSE | 34 | 30 | 48 | 577 | 523 | 527 | 590 | 591 | 602 | 494 | 602 | 497 | 490
628 | Группа от QF |  |  |  | - | - | - | - | - | - | - | - | - | - | 0 |  |  | 0 | - | FALSE | FALSE | FALSE | 36 | 50 | 42 | 554 | 496 | 511 | 515 | 534 | 493 | 427 | 487 | 486 | 558
629 | Группа от QF |  |  |  | - | - | - | - | - | - | - | - | - | - | 0 |  |  | 0 | - | FALSE | FALSE | FALSE | 45 | 42 | 27 | 351 | 310 | 300 | 385 | 281 | 367 | 296 | 420 | 288 | 290
630 | Группа от QF |  |  |  | - | - | - | - | - | - | - | - | - | - | 0 |  |  | 0 | - | FALSE | FALSE | FALSE | 23 | 43 | 48 | 487 | 570 | 623 | 607 | 578 | 500 | 508 | 611 | 603 | 597
631 | Группа от QF |  |  |  | - | - | - | - | - | - | - | - | - | - | 0 |  |  | 0 | - | FALSE | FALSE | FALSE | 24 | 42 | 48 | 630 | 616 | 532 | 526 | 566 | 610 | 605 | 596 | 517 | 609
632 | Группа от QF |  |  |  | - | - | - | - | - | - | - | - | - | - | 0 |  |  | 0 | - | FALSE | FALSE | FALSE | 32 | 22 | 42 | 512 | 501 | 446 | 463 | 569 | 444 | 533 | 426 | 485 | 506
633 | Группа от QF |  |  |  | - | - | - | - | - | - | - | - | - | - | 0 |  |  | 0 | - | FALSE | FALSE | FALSE | 26 | 37 | 23 | 334 | 282 | 376 | 269 | 237 | 282 | 282 | 282 | 245 | 277
634 | Группа от QF |  |  |  | - | - | - | - | - | - | - | - | - | - | 0 |  |  | 0 | - | FALSE | FALSE | FALSE | 30 | 30 | 31 | 334 | 423 | 348 | 353 | 454 | 415 | 366 | 409 | 357 | 369
635 | Группа от QF |  |  |  | - | - | - | - | - | - | - | - | - | - | 0 |  |  | 0 | - | FALSE | FALSE | FALSE | 29 | 21 | 36 | 472 | 418 | 391 | 476 | 428 | 378 | 435 | 447 | 468 | 400
636 | Группа от QF |  |  |  | - | - | - | - | - | - | - | - | - | - | 0 |  |  | 0 | - | FALSE | FALSE | FALSE | 39 | 24 | 32 | 428 | 428 | 347 | 421 | 338 | 360 | 395 | 438 | 348 | 396
637 | Группа от QF |  |  |  | - | - | - | - | - | - | - | - | - | - | 0 |  |  | 0 | - | FALSE | FALSE | FALSE | 27 | 33 | 33 | 342 | 399 | 422 | 413 | 338 | 378 | 459 | 344 | 368 | 350
638 | Группа от QF |  |  |  | - | - | - | - | - | - | - | - | - | - | 0 |  |  | 0 | - | FALSE | FALSE | FALSE | 50 | 29 | 43 | 553 | 471 | 533 | 521 | 478 | 559 | 554 | 472 | 502 | 461
639 | Группа от QF |  |  |  | - | - | - | - | - | - | - | - | - | - | 0 |  |  | 0 | - | FALSE | FALSE | FALSE | 48 | 40 | 23 | 366 | 273 | 315 | 307 | 251 | 379 | 284 | 367 | 268 | 251
640 | Группа от QF |  |  |  | - | - | - | - | - | - | - | - | - | - | 0 |  |  | 0 | - | FALSE | FALSE | FALSE | 45 | 36 | 48 | 586 | 550 | 510 | 550 | 488 | 561 | 552 | 566 | 562 | 543
641 | Группа от QF |  |  |  | - | - | - | - | - | - | - | - | - | - | 0 |  |  | 0 | - | FALSE | FALSE | FALSE | 49 | 25 | 34 | 475 | 364 | 383 | 354 | 363 | 350 | 384 | 388 | 450 | 465
642 | Группа от QF |  |  |  | - | - | - | - | - | - | - | - | - | - | 0 |  |  | 0 | - | FALSE | FALSE | FALSE | 27 | 40 | 42 | 503 | 540 | 512 | 567 | 554 | 457 | 511 | 456 | 547 | 495
643 | Группа от QF |  |  |  | - | - | - | - | - | - | - | - | - | - | 0 |  |  | 0 | - | FALSE | FALSE | FALSE | 41 | 35 | 50 | 647 | 608 | 648 | 544 | 551 | 558 | 536 | 575 | 517 | 584
644 | Группа от QF |  |  |  | - | - | - | - | - | - | - | - | - | - | 0 |  |  | 0 | - | FALSE | FALSE | FALSE | 33 | 44 | 46 | 505 | 482 | 509 | 509 | 526 | 488 | 555 | 565 | 577 | 600
645 | Группа от QF |  |  |  | - | - | - | - | - | - | - | - | - | - | 0 |  |  | 0 | - | FALSE | FALSE | FALSE | 44 | 45 | 29 | 416 | 371 | 382 | 378 | 378 | 378 | 399 | 343 | 338 | 350
646 | Группа от QF |  |  |  | - | - | - | - | - | - | - | - | - | - | 0 |  |  | 0 | - | FALSE | FALSE | FALSE | 20 | 24 | 34 | 346 | 347 | 465 | 490 | 400 | 395 | 425 | 452 | 401 | 394
647 | Группа от QF |  |  |  | - | - | - | - | - | - | - | - | - | - | 0 |  |  | 0 | - | FALSE | FALSE | FALSE | 45 | 40 | 43 | 481 | 468 | 533 | 518 | 505 | 518 | 437 | 470 | 530 | 504
648 | Группа от QF |  |  |  | - | - | - | - | - | - | - | - | - | - | 0 |  |  | 0 | - | FALSE | FALSE | FALSE | 41 | 22 | 48 | 499 | 593 | 610 | 621 | 613 | 522 | 604 | 541 | 541 | 543
649 | Группа от QF |  |  |  | - | - | - | - | - | - | - | - | - | - | 0 |  |  | 0 | - | FALSE | FALSE | FALSE | 35 | 28 | 31 | 353 | 377 | 418 | 449 | 438 | 437 | 350 | 415 | 383 | 436
650 | Группа от QF |  |  |  | - | - | - | - | - | - | - | - | - | - | 0 |  |  | 0 | - | FALSE | FALSE | FALSE | 34 | 40 | 46 | 605 | 557 | 493 | 483 | 486 | 560 | 592 | 493 | 586 | 562
651 | Группа от QF |  |  |  | - | - | - | - | - | - | - | - | - | - | 0 |  |  | 0 | - | FALSE | FALSE | FALSE | 34 | 23 | 32 | 372 | 435 | 424 | 449 | 391 | 367 | 372 | 403 | 442 | 410
652 | Группа от QF |  |  |  | - | - | - | - | - | - | - | - | - | - | 0 |  |  | 0 | - | FALSE | FALSE | FALSE | 28 | 22 | 24 | 284 | 369 | 358 | 304 | 252 | 273 | 387 | 258 | 369 | 355
653 | Группа от QF |  |  |  | - | - | - | - | - | - | - | - | - | - | 0 |  |  | 0 | - | FALSE | FALSE | FALSE | 22 | 20 | 21 | 250 | 262 | 305 | 329 | 332 | 360 | 232 | 317 | 221 | 226
654 | Группа от QF |  |  |  | - | - | - | - | - | - | - | - | - | - | 0 |  |  | 0 | - | FALSE | FALSE | FALSE | 31 | 35 | 42 | 465 | 535 | 489 | 460 | 433 | 555 | 522 | 470 | 465 | 548
655 | Группа от QF |  |  |  | - | - | - | - | - | - | - | - | - | - | 0 |  |  | 0 | - | FALSE | FALSE | FALSE | 43 | 48 | 33 | 359 | 368 | 352 | 473 | 399 | 341 | 432 | 339 | 450 | 426
656 | Группа от QF |  |  |  | - | - | - | - | - | - | - | - | - | - | 0 |  |  | 0 | - | FALSE | FALSE | FALSE | 38 | 48 | 42 | 536 | 521 | 528 | 477 | 474 | 450 | 558 | 442 | 560 | 449
657 | Группа от QF |  |  |  | - | - | - | - | - | - | - | - | - | - | 0 |  |  | 0 | - | FALSE | FALSE | FALSE | 29 | 49 | 37 | 504 | 503 | 489 | 422 | 452 | 405 | 481 | 493 | 493 | 416
658 | Группа от QF |  |  |  | - | - | - | - | - | - | - | - | - | - | 0 |  |  | 0 | - | FALSE | FALSE | FALSE | 31 | 50 | 43 | 454 | 458 | 511 | 551 | 564 | 563 | 569 | 517 | 492 | 541
659 | Группа от QF |  |  |  | - | - | - | - | - | - | - | - | - | - | 0 |  |  | 0 | - | FALSE | FALSE | FALSE | 26 | 28 | 49 | 587 | 625 | 524 | 540 | 569 | 574 | 585 | 621 | 638 | 543
660 | Группа от QF |  |  |  | - | - | - | - | - | - | - | - | - | - | 0 |  |  | 0 | - | FALSE | FALSE | FALSE | 46 | 39 | 41 | 477 | 557 | 485 | 535 | 478 | 436 | 479 | 511 | 485 | 477
661 | Группа от QF |  |  |  | - | - | - | - | - | - | - | - | - | - | 0 |  |  | 0 | - | FALSE | FALSE | FALSE | 23 | 21 | 39 | 449 | 458 | 493 | 460 | 433 | 447 | 453 | 528 | 539 | 534
662 | Группа от QF |  |  |  | - | - | - | - | - | - | - | - | - | - | 0 |  |  | 0 | - | FALSE | FALSE | FALSE | 23 | 25 | 36 | 424 | 477 | 400 | 485 | 376 | 481 | 377 | 365 | 403 | 477
663 | Группа от QF |  |  |  | - | - | - | - | - | - | - | - | - | - | 0 |  |  | 0 | - | FALSE | FALSE | FALSE | 48 | 46 | 39 | 432 | 532 | 460 | 517 | 536 | 476 | 454 | 431 | 479 | 406
664 | Группа от QF |  |  |  | - | - | - | - | - | - | - | - | - | - | 0 |  |  | 0 | - | FALSE | FALSE | FALSE | 34 | 37 | 38 | 523 | 467 | 417 | 528 | 400 | 398 | 429 | 475 | 492 | 527
665 | Группа от QF |  |  |  | - | - | - | - | - | - | - | - | - | - | 0 |  |  | 0 | - | FALSE | FALSE | FALSE | 41 | 29 | 23 | 252 | 375 | 362 | 351 | 259 | 271 | 246 | 334 | 236 | 360
666 | Группа от QF |  |  |  | - | - | - | - | - | - | - | - | - | - | 0 |  |  | 0 | - | FALSE | FALSE | FALSE | 32 | 33 | 43 | 503 | 469 | 543 | 470 | 553 | 488 | 463 | 504 | 473 | 509
667 | Группа от QF |  |  |  | - | - | - | - | - | - | - | - | - | - | 0 |  |  | 0 | - | FALSE | FALSE | FALSE | 25 | 25 | 37 | 498 | 472 | 486 | 518 | 461 | 425 | 455 | 438 | 385 | 389
668 | Группа от QF |  |  |  | - | - | - | - | - | - | - | - | - | - | 0 |  |  | 0 | - | FALSE | FALSE | FALSE | 34 | 38 | 41 | 498 | 491 | 542 | 546 | 462 | 464 | 545 | 546 | 433 | 534
669 | Группа от QF |  |  |  | - | - | - | - | - | - | - | - | - | - | 0 |  |  | 0 | - | FALSE | FALSE | FALSE | 20 | 37 | 49 | 628 | 591 | 626 | 549 | 551 | 556 | 541 | 526 | 510 | 537
670 | Группа от QF |  |  |  | - | - | - | - | - | - | - | - | - | - | 0 |  |  | 0 | - | FALSE | FALSE | FALSE | 32 | 47 | 27 | 333 | 400 | 393 | 294 | 406 | 276 | 377 | 376 | 413 | 341
671 | Группа от QF |  |  |  | - | - | - | - | - | - | - | - | - | - | 0 |  |  | 0 | - | FALSE | FALSE | FALSE | 30 | 31 | 28 | 411 | 425 | 423 | 321 | 335 | 392 | 307 | 301 | 385 | 337
672 | Группа от QF |  |  |  | - | - | - | - | - | - | - | - | - | - | 0 |  |  | 0 | - | FALSE | FALSE | FALSE | 39 | 34 | 39 | 532 | 504 | 510 | 484 | 522 | 411 | 433 | 426 | 486 | 497
673 | Группа от QF |  |  |  | - | - | - | - | - | - | - | - | - | - | 0 |  |  | 0 | - | FALSE | FALSE | FALSE | 24 | 29 | 21 | 225 | 293 | 266 | 235 | 342 | 332 | 313 | 299 | 291 | 327
674 | Группа от QF |  |  |  | - | - | - | - | - | - | - | - | - | - | 0 |  |  | 0 | - | FALSE | FALSE | FALSE | 38 | 32 | 32 | 352 | 442 | 442 | 372 | 465 | 357 | 387 | 410 | 407 | 392
675 | Группа от QF |  |  |  | - | - | - | - | - | - | - | - | - | - | 0 |  |  | 0 | - | FALSE | FALSE | FALSE | 43 | 28 | 21 | 309 | 302 | 269 | 224 | 270 | 296 | 351 | 318 | 246 | 270
676 | Группа от QF |  |  |  | - | - | - | - | - | - | - | - | - | - | 0 |  |  | 0 | - | FALSE | FALSE | FALSE | 23 | 28 | 20 | 328 | 235 | 293 | 332 | 310 | 264 | 350 | 301 | 212 | 219
677 | Группа от QF |  |  |  | - | - | - | - | - | - | - | - | - | - | 0 |  |  | 0 | - | FALSE | FALSE | FALSE | 33 | 24 | 42 | 452 | 561 | 427 | 528 | 488 | 476 | 451 | 456 | 491 | 489
678 | Группа от QF |  |  |  | - | - | - | - | - | - | - | - | - | - | 0 |  |  | 0 | - | FALSE | FALSE | FALSE | 46 | 42 | 43 | 489 | 496 | 437 | 455 | 527 | 472 | 452 | 520 | 456 | 558
679 | Группа от QF |  |  |  | - | - | - | - | - | - | - | - | - | - | 0 |  |  | 0 | - | FALSE | FALSE | FALSE | 46 | 38 | 28 | 288 | 407 | 344 | 303 | 390 | 357 | 316 | 289 | 418 | 327
680 | Группа от QF |  |  |  | - | - | - | - | - | - | - | - | - | - | 0 |  |  | 0 | - | FALSE | FALSE | FALSE | 23 | 43 | 26 | 371 | 367 | 400 | 302 | 341 | 391 | 287 | 378 | 390 | 407
681 | Группа от QF |  |  |  | - | - | - | - | - | - | - | - | - | - | 0 |  |  | 0 | - | FALSE | FALSE | FALSE | 28 | 37 | 40 | 548 | 497 | 487 | 529 | 447 | 487 | 415 | 527 | 429 | 428
682 | Группа от QF |  |  |  | - | - | - | - | - | - | - | - | - | - | 0 |  |  | 0 | - | FALSE | FALSE | FALSE | 22 | 41 | 48 | 541 | 583 | 601 | 567 | 533 | 490 | 602 | 520 | 525 | 569
683 | Группа от QF |  |  |  | - | - | - | - | - | - | - | - | - | - | 0 |  |  | 0 | - | FALSE | FALSE | FALSE | 49 | 26 | 30 | 355 | 323 | 366 | 427 | 309 | 360 | 411 | 317 | 413 | 306
684 | Группа от QF |  |  |  | - | - | - | - | - | - | - | - | - | - | 0 |  |  | 0 | - | FALSE | FALSE | FALSE | 39 | 34 | 27 | 382 | 277 | 368 | 382 | 360 | 315 | 314 | 350 | 408 | 280
685 | Группа от QF |  |  |  | - | - | - | - | - | - | - | - | - | - | 0 |  |  | 0 | - | FALSE | FALSE | FALSE | 23 | 21 | 34 | 462 | 390 | 461 | 479 | 448 | 471 | 460 | 391 | 396 | 352
686 | Группа от QF |  |  |  | - | - | - | - | - | - | - | - | - | - | 0 |  |  | 0 | - | FALSE | FALSE | FALSE | 22 | 26 | 21 | 220 | 355 | 305 | 354 | 235 | 255 | 302 | 345 | 302 | 360
687 | Группа от QF |  |  |  | - | - | - | - | - | - | - | - | - | - | 0 |  |  | 0 | - | FALSE | FALSE | FALSE | 27 | 37 | 49 | 606 | 550 | 579 | 596 | 502 | 585 | 563 | 530 | 626 | 531
688 | Группа от QF |  |  |  | - | - | - | - | - | - | - | - | - | - | 0 |  |  | 0 | - | FALSE | FALSE | FALSE | 23 | 41 | 44 | 459 | 495 | 446 | 463 | 549 | 461 | 470 | 549 | 519 | 540
689 | Группа от QF |  |  |  | - | - | - | - | - | - | - | - | - | - | 0 |  |  | 0 | - | FALSE | FALSE | FALSE | 38 | 41 | 44 | 515 | 491 | 509 | 553 | 477 | 461 | 450 | 449 | 528 | 536
690 | Группа от QF |  |  |  | - | - | - | - | - | - | - | - | - | - | 0 |  |  | 0 | - | FALSE | FALSE | FALSE | 20 | 49 | 41 | 475 | 486 | 466 | 503 | 525 | 450 | 553 | 442 | 463 | 427
691 | Группа от QF |  |  |  | - | - | - | - | - | - | - | - | - | - | 0 |  |  | 0 | - | FALSE | FALSE | FALSE | 45 | 31 | 44 | 501 | 486 | 536 | 565 | 502 | 539 | 564 | 576 | 489 | 475
692 | Группа от QF |  |  |  | - | - | - | - | - | - | - | - | - | - | 0 |  |  | 0 | - | FALSE | FALSE | FALSE | 23 | 34 | 23 | 319 | 375 | 348 | 312 | 263 | 375 | 318 | 292 | 252 | 326
693 | Группа от QF |  |  |  | - | - | - | - | - | - | - | - | - | - | 0 |  |  | 0 | - | FALSE | FALSE | FALSE | 46 | 27 | 29 | 426 | 423 | 412 | 430 | 395 | 326 | 327 | 331 | 340 | 407
694 | Группа от QF |  |  |  | - | - | - | - | - | - | - | - | - | - | 0 |  |  | 0 | - | FALSE | FALSE | FALSE | 48 | 49 | 30 | 380 | 318 | 388 | 374 | 345 | 441 | 449 | 321 | 361 | 399
695 | Группа от QF |  |  |  | - | - | - | - | - | - | - | - | - | - | 0 |  |  | 0 | - | FALSE | FALSE | FALSE | 26 | 33 | 44 | 455 | 507 | 534 | 477 | 539 | 462 | 480 | 583 | 539 | 505
696 | Группа от QF |  |  |  | - | - | - | - | - | - | - | - | - | - | 0 |  |  | 0 | - | FALSE | FALSE | FALSE | 41 | 49 | 49 | 554 | 612 | 518 | 639 | 585 | 538 | 515 | 564 | 633 | 555
697 | Группа от QF |  |  |  | - | - | - | - | - | - | - | - | - | - | 0 |  |  | 0 | - | FALSE | FALSE | FALSE | 31 | 23 | 39 | 452 | 516 | 474 | 415 | 442 | 460 | 484 | 395 | 470 | 410
698 | Группа от QF |  |  |  | - | - | - | - | - | - | - | - | - | - | 0 |  |  | 0 | - | FALSE | FALSE | FALSE | 49 | 48 | 37 | 455 | 391 | 427 | 455 | 451 | 417 | 375 | 508 | 380 | 445
699 | Группа от QF |  |  |  | - | - | - | - | - | - | - | - | - | - | 0 |  |  | 0 | - | FALSE | FALSE | FALSE | 28 | 27 | 29 | 437 | 413 | 393 | 345 | 341 | 383 | 366 | 339 | 407 | 430
700 | Группа от QF |  |  |  | - | - | - | - | - | - | - | - | - | - | 0 |  |  | 0 | - | FALSE | FALSE | FALSE | 26 | 28 | 43 | 536 | 474 | 530 | 533 | 556 | 572 | 576 | 512 | 572 | 508
701 | Группа от QF |  |  |  | - | - | - | - | - | - | - | - | - | - | 0 |  |  | 0 | - | FALSE | FALSE | FALSE | 45 | 29 | 28 | 426 | 409 | 335 | 374 | 424 | 290 | 318 | 423 | 384 | 309
702 | Группа от QF |  |  |  | - | - | - | - | - | - | - | - | - | - | 0 |  |  | 0 | - | FALSE | FALSE | FALSE | 35 | 21 | 45 | 466 | 587 | 544 | 589 | 476 | 499 | 480 | 497 | 522 | 577
703 | Группа от QF |  |  |  | - | - | - | - | - | - | - | - | - | - | 0 |  |  | 0 | - | FALSE | FALSE | FALSE | 28 | 41 | 38 | 498 | 507 | 472 | 401 | 467 | 467 | 399 | 492 | 506 | 454
704 | Группа от QF |  |  |  | - | - | - | - | - | - | - | - | - | - | 0 |  |  | 0 | - | FALSE | FALSE | FALSE | 25 | 37 | 48 | 582 | 585 | 588 | 602 | 509 | 605 | 561 | 627 | 615 | 518
705 | Группа от QF |  |  |  | - | - | - | - | - | - | - | - | - | - | 0 |  |  | 0 | - | FALSE | FALSE | FALSE | 37 | 33 | 21 | 340 | 293 | 268 | 303 | 336 | 326 | 332 | 348 | 215 | 315
706 | Группа от QF |  |  |  | - | - | - | - | - | - | - | - | - | - | 0 |  |  | 0 | - | FALSE | FALSE | FALSE | 32 | 23 | 40 | 523 | 513 | 461 | 523 | 470 | 524 | 535 | 434 | 481 | 511
707 | Группа от QF |  |  |  | - | - | - | - | - | - | - | - | - | - | 0 |  |  | 0 | - | FALSE | FALSE | FALSE | 40 | 23 | 20 | 287 | 329 | 341 | 308 | 252 | 337 | 298 | 240 | 342 | 227
708 | Группа от QF |  |  |  | - | - | - | - | - | - | - | - | - | - | 0 |  |  | 0 | - | FALSE | FALSE | FALSE | 44 | 41 | 47 | 613 | 583 | 584 | 605 | 564 | 476 | 495 | 554 | 533 | 549
709 | Группа от QF |  |  |  | - | - | - | - | - | - | - | - | - | - | 0 |  |  | 0 | - | FALSE | FALSE | FALSE | 28 | 34 | 37 | 400 | 497 | 441 | 418 | 487 | 519 | 447 | 443 | 387 | 485
710 | Группа от QF |  |  |  | - | - | - | - | - | - | - | - | - | - | 0 |  |  | 0 | - | FALSE | FALSE | FALSE | 38 | 47 | 32 | 377 | 458 | 422 | 418 | 420 | 463 | 441 | 344 | 454 | 345
711 | Группа от QF |  |  |  | - | - | - | - | - | - | - | - | - | - | 0 |  |  | 0 | - | FALSE | FALSE | FALSE | 44 | 42 | 48 | 521 | 613 | 618 | 615 | 601 | 497 | 544 | 487 | 536 | 617
712 | Группа от QF |  |  |  | - | - | - | - | - | - | - | - | - | - | 0 |  |  | 0 | - | FALSE | FALSE | FALSE | 49 | 43 | 24 | 305 | 384 | 354 | 307 | 248 | 367 | 347 | 311 | 298 | 254
713 | Группа от QF |  |  |  | - | - | - | - | - | - | - | - | - | - | 0 |  |  | 0 | - | FALSE | FALSE | FALSE | 39 | 36 | 36 | 386 | 503 | 373 | 387 | 496 | 479 | 365 | 497 | 379 | 389
714 | Группа от QF |  |  |  | - | - | - | - | - | - | - | - | - | - | 0 |  |  | 0 | - | FALSE | FALSE | FALSE | 49 | 50 | 40 | 427 | 415 | 456 | 546 | 464 | 534 | 447 | 419 | 429 | 544
715 | Группа от QF |  |  |  | - | - | - | - | - | - | - | - | - | - | 0 |  |  | 0 | - | FALSE | FALSE | FALSE | 50 | 30 | 24 | 350 | 354 | 330 | 383 | 354 | 249 | 327 | 257 | 359 | 323
716 | Группа от QF |  |  |  | - | - | - | - | - | - | - | - | - | - | 0 |  |  | 0 | - | FALSE | FALSE | FALSE | 26 | 42 | 48 | 490 | 588 | 531 | 557 | 567 | 569 | 612 | 603 | 512 | 548
717 | Группа от QF |  |  |  | - | - | - | - | - | - | - | - | - | - | 0 |  |  | 0 | - | FALSE | FALSE | FALSE | 35 | 30 | 24 | 369 | 252 | 317 | 275 | 335 | 247 | 246 | 369 | 270 | 362
718 | Группа от QF |  |  |  | - | - | - | - | - | - | - | - | - | - | 0 |  |  | 0 | - | FALSE | FALSE | FALSE | 32 | 26 | 39 | 532 | 506 | 420 | 485 | 434 | 495 | 444 | 474 | 405 | 525
719 | Группа от QF |  |  |  | - | - | - | - | - | - | - | - | - | - | 0 |  |  | 0 | - | FALSE | FALSE | FALSE | 46 | 46 | 33 | 393 | 407 | 432 | 338 | 430 | 447 | 432 | 348 | 477 | 431
720 | Группа от QF |  |  |  | - | - | - | - | - | - | - | - | - | - | 0 |  |  | 0 | - | FALSE | FALSE | FALSE | 28 | 38 | 26 | 404 | 343 | 338 | 306 | 265 | 311 | 383 | 308 | 287 | 392
721 | Группа от QF |  |  |  | - | - | - | - | - | - | - | - | - | - | 0 |  |  | 0 | - | FALSE | FALSE | FALSE | 30 | 42 | 31 | 417 | 376 | 333 | 327 | 401 | 436 | 424 | 352 | 403 | 377
722 | Группа от QF |  |  |  | - | - | - | - | - | - | - | - | - | - | 0 |  |  | 0 | - | FALSE | FALSE | FALSE | 49 | 49 | 32 | 417 | 347 | 412 | 417 | 464 | 402 | 375 | 343 | 405 | 385
723 | Группа от QF |  |  |  | - | - | - | - | - | - | - | - | - | - | 0 |  |  | 0 | - | FALSE | FALSE | FALSE | 48 | 20 | 22 | 335 | 266 | 368 | 295 | 338 | 280 | 249 | 370 | 331 | 261
724 | Группа от QF |  |  |  | - | - | - | - | - | - | - | - | - | - | 0 |  |  | 0 | - | FALSE | FALSE | FALSE | 48 | 28 | 46 | 573 | 594 | 566 | 542 | 584 | 471 | 588 | 504 | 547 | 538
725 | Группа от QF |  |  |  | - | - | - | - | - | - | - | - | - | - | 0 |  |  | 0 | - | FALSE | FALSE | FALSE | 33 | 25 | 20 | 341 | 213 | 326 | 281 | 350 | 297 | 261 | 300 | 309 | 310
726 | Группа от QF |  |  |  | - | - | - | - | - | - | - | - | - | - | 0 |  |  | 0 | - | FALSE | FALSE | FALSE | 37 | 37 | 48 | 609 | 499 | 539 | 623 | 622 | 624 | 524 | 622 | 627 | 529
727 | Группа от QF |  |  |  | - | - | - | - | - | - | - | - | - | - | 0 |  |  | 0 | - | FALSE | FALSE | FALSE | 23 | 41 | 25 | 276 | 354 | 388 | 260 | 267 | 386 | 332 | 341 | 328 | 284
728 | Группа от QF |  |  |  | - | - | - | - | - | - | - | - | - | - | 0 |  |  | 0 | - | FALSE | FALSE | FALSE | 21 | 27 | 37 | 467 | 407 | 424 | 440 | 498 | 403 | 387 | 518 | 400 | 444
729 | Группа от QF |  |  |  | - | - | - | - | - | - | - | - | - | - | 0 |  |  | 0 | - | FALSE | FALSE | FALSE | 20 | 50 | 31 | 336 | 403 | 370 | 416 | 362 | 428 | 326 | 316 | 389 | 434
730 | Группа от QF |  |  |  | - | - | - | - | - | - | - | - | - | - | 0 |  |  | 0 | - | FALSE | FALSE | FALSE | 47 | 39 | 38 | 529 | 505 | 390 | 478 | 387 | 404 | 494 | 461 | 506 | 484
731 | Группа от QF |  |  |  | - | - | - | - | - | - | - | - | - | - | 0 |  |  | 0 | - | FALSE | FALSE | FALSE | 29 | 24 | 29 | 416 | 338 | 437 | 412 | 431 | 348 | 386 | 373 | 407 | 345
732 | Группа от QF |  |  |  | - | - | - | - | - | - | - | - | - | - | 0 |  |  | 0 | - | FALSE | FALSE | FALSE | 23 | 48 | 50 | 549 | 527 | 571 | 618 | 546 | 591 | 563 | 628 | 529 | 591
733 | Группа от QF |  |  |  | - | - | - | - | - | - | - | - | - | - | 0 |  |  | 0 | - | FALSE | FALSE | FALSE | 43 | 37 | 26 | 317 | 302 | 270 | 396 | 373 | 332 | 305 | 327 | 347 | 276
734 | Группа от QF |  |  |  | - | - | - | - | - | - | - | - | - | - | 0 |  |  | 0 | - | FALSE | FALSE | FALSE | 21 | 50 | 44 | 461 | 544 | 502 | 579 | 514 | 549 | 529 | 585 | 464 | 533
735 | Группа от QF |  |  |  | - | - | - | - | - | - | - | - | - | - | 0 |  |  | 0 | - | FALSE | FALSE | FALSE | 37 | 47 | 23 | 345 | 280 | 265 | 359 | 266 | 269 | 266 | 317 | 379 | 255
736 | Группа от QF |  |  |  | - | - | - | - | - | - | - | - | - | - | 0 |  |  | 0 | - | FALSE | FALSE | FALSE | 39 | 38 | 41 | 516 | 428 | 543 | 461 | 478 | 446 | 461 | 458 | 487 | 523
737 | Группа от QF |  |  |  | - | - | - | - | - | - | - | - | - | - | 0 |  |  | 0 | - | FALSE | FALSE | FALSE | 30 | 20 | 23 | 257 | 352 | 346 | 267 | 293 | 274 | 325 | 254 | 300 | 270
738 | Группа от QF |  |  |  | - | - | - | - | - | - | - | - | - | - | 0 |  |  | 0 | - | FALSE | FALSE | FALSE | 33 | 30 | 21 | 247 | 233 | 320 | 226 | 245 | 329 | 237 | 257 | 320 | 226
739 | Группа от QF |  |  |  | - | - | - | - | - | - | - | - | - | - | 0 |  |  | 0 | - | FALSE | FALSE | FALSE | 24 | 30 | 42 | 465 | 558 | 557 | 539 | 557 | 570 | 501 | 552 | 432 | 507
740 | Группа от QF |  |  |  | - | - | - | - | - | - | - | - | - | - | 0 |  |  | 0 | - | FALSE | FALSE | FALSE | 40 | 31 | 37 | 510 | 404 | 459 | 477 | 462 | 424 | 442 | 426 | 503 | 414
741 | Группа от QF |  |  |  | - | - | - | - | - | - | - | - | - | - | 0 |  |  | 0 | - | FALSE | FALSE | FALSE | 28 | 38 | 21 | 297 | 221 | 345 | 329 | 349 | 344 | 360 | 351 | 240 | 234
742 | Группа от QF |  |  |  | - | - | - | - | - | - | - | - | - | - | 0 |  |  | 0 | - | FALSE | FALSE | FALSE | 25 | 45 | 45 | 531 | 556 | 536 | 558 | 526 | 490 | 523 | 572 | 594 | 527
743 | Группа от QF |  |  |  | - | - | - | - | - | - | - | - | - | - | 0 |  |  | 0 | - | FALSE | FALSE | FALSE | 20 | 37 | 29 | 312 | 381 | 417 | 410 | 434 | 423 | 411 | 354 | 386 | 411
744 | Группа от QF |  |  |  | - | - | - | - | - | - | - | - | - | - | 0 |  |  | 0 | - | FALSE | FALSE | FALSE | 40 | 44 | 36 | 505 | 477 | 495 | 462 | 475 | 431 | 385 | 380 | 434 | 441
745 | Группа от QF |  |  |  | - | - | - | - | - | - | - | - | - | - | 0 |  |  | 0 | - | FALSE | FALSE | FALSE | 43 | 28 | 37 | 454 | 393 | 466 | 502 | 456 | 517 | 467 | 384 | 378 | 425
746 | Группа от QF |  |  |  | - | - | - | - | - | - | - | - | - | - | 0 |  |  | 0 | - | FALSE | FALSE | FALSE | 36 | 34 | 24 | 358 | 297 | 266 | 307 | 370 | 375 | 318 | 389 | 279 | 343
747 | Группа от QF |  |  |  | - | - | - | - | - | - | - | - | - | - | 0 |  |  | 0 | - | FALSE | FALSE | FALSE | 43 | 26 | 35 | 420 | 485 | 456 | 408 | 425 | 439 | 406 | 477 | 480 | 396
748 | Группа от QF |  |  |  | - | - | - | - | - | - | - | - | - | - | 0 |  |  | 0 | - | FALSE | FALSE | FALSE | 26 | 26 | 24 | 388 | 312 | 338 | 318 | 347 | 275 | 305 | 353 | 346 | 364
749 | Группа от QF |  |  |  | - | - | - | - | - | - | - | - | - | - | 0 |  |  | 0 | - | FALSE | FALSE | FALSE | 29 | 29 | 39 | 428 | 423 | 479 | 426 | 492 | 433 | 517 | 411 | 465 | 475
750 | Группа от QF |  |  |  | - | - | - | - | - | - | - | - | - | - | 0 |  |  | 0 | - | FALSE | FALSE | FALSE | 26 | 49 | 26 | 356 | 356 | 302 | 279 | 289 | 322 | 298 | 318 | 389 | 347
751 | Группа от QF |  |  |  | - | - | - | - | - | - | - | - | - | - | 0 |  |  | 0 | - | FALSE | FALSE | FALSE | 34 | 42 | 42 | 427 | 430 | 519 | 483 | 551 | 459 | 435 | 454 | 501 | 542
752 | Группа от QF |  |  |  | - | - | - | - | - | - | - | - | - | - | 0 |  |  | 0 | - | FALSE | FALSE | FALSE | 28 | 31 | 26 | 405 | 385 | 271 | 382 | 327 | 316 | 382 | 300 | 356 | 350
753 | Группа от QF |  |  |  | - | - | - | - | - | - | - | - | - | - | 0 |  |  | 0 | - | FALSE | FALSE | FALSE | 49 | 47 | 47 | 535 | 521 | 544 | 545 | 554 | 551 | 519 | 545 | 522 | 522
754 | Группа от QF |  |  |  | - | - | - | - | - | - | - | - | - | - | 0 |  |  | 0 | - | FALSE | FALSE | FALSE | 34 | 44 | 38 | 410 | 411 | 416 | 452 | 503 | 428 | 523 | 522 | 508 | 409
755 | Группа от QF |  |  |  | - | - | - | - | - | - | - | - | - | - | 0 |  |  | 0 | - | FALSE | FALSE | FALSE | 25 | 27 | 39 | 466 | 400 | 403 | 402 | 499 | 486 | 514 | 517 | 463 | 492
756 | Группа от QF |  |  |  | - | - | - | - | - | - | - | - | - | - | 0 |  |  | 0 | - | FALSE | FALSE | FALSE | 30 | 41 | 39 | 402 | 455 | 530 | 511 | 481 | 399 | 538 | 536 | 506 | 476
757 | Группа от QF |  |  |  | - | - | - | - | - | - | - | - | - | - | 0 |  |  | 0 | - | FALSE | FALSE | FALSE | 50 | 39 | 45 | 551 | 459 | 549 | 548 | 564 | 566 | 515 | 512 | 516 | 496
758 | Группа от QF |  |  |  | - | - | - | - | - | - | - | - | - | - | 0 |  |  | 0 | - | FALSE | FALSE | FALSE | 46 | 24 | 29 | 395 | 333 | 387 | 420 | 308 | 356 | 422 | 378 | 342 | 358
759 | Группа от QF |  |  |  | - | - | - | - | - | - | - | - | - | - | 0 |  |  | 0 | - | FALSE | FALSE | FALSE | 45 | 39 | 39 | 506 | 418 | 483 | 506 | 419 | 425 | 516 | 433 | 401 | 516
760 | Группа от QF |  |  |  | - | - | - | - | - | - | - | - | - | - | 0 |  |  | 0 | - | FALSE | FALSE | FALSE | 22 | 28 | 38 | 406 | 421 | 498 | 470 | 405 | 449 | 493 | 467 | 470 | 406
761 | Группа от QF |  |  |  | - | - | - | - | - | - | - | - | - | - | 0 |  |  | 0 | - | FALSE | FALSE | FALSE | 40 | 46 | 32 | 362 | 453 | 381 | 395 | 380 | 367 | 444 | 442 | 419 | 378
762 | Группа от QF |  |  |  | - | - | - | - | - | - | - | - | - | - | 0 |  |  | 0 | - | FALSE | FALSE | FALSE | 37 | 26 | 40 | 428 | 514 | 484 | 453 | 493 | 489 | 543 | 406 | 533 | 460
763 | Группа от QF |  |  |  | - | - | - | - | - | - | - | - | - | - | 0 |  |  | 0 | - | FALSE | FALSE | FALSE | 48 | 49 | 48 | 601 | 596 | 520 | 607 | 523 | 487 | 564 | 601 | 567 | 564
764 | Группа от QF |  |  |  | - | - | - | - | - | - | - | - | - | - | 0 |  |  | 0 | - | FALSE | FALSE | FALSE | 29 | 50 | 22 | 256 | 309 | 228 | 318 | 278 | 350 | 342 | 368 | 360 | 314
765 | Группа от QF |  |  |  | - | - | - | - | - | - | - | - | - | - | 0 |  |  | 0 | - | FALSE | FALSE | FALSE | 28 | 45 | 45 | 598 | 542 | 475 | 511 | 513 | 538 | 502 | 554 | 500 | 524
766 | Группа от QF |  |  |  | - | - | - | - | - | - | - | - | - | - | 0 |  |  | 0 | - | FALSE | FALSE | FALSE | 21 | 39 | 23 | 241 | 248 | 351 | 377 | 255 | 350 | 242 | 281 | 249 | 365
767 | Группа от QF |  |  |  | - | - | - | - | - | - | - | - | - | - | 0 |  |  | 0 | - | FALSE | FALSE | FALSE | 26 | 22 | 43 | 554 | 559 | 515 | 442 | 527 | 530 | 533 | 450 | 498 | 552
768 | Группа от QF |  |  |  | - | - | - | - | - | - | - | - | - | - | 0 |  |  | 0 | - | FALSE | FALSE | FALSE | 42 | 28 | 40 | 450 | 413 | 466 | 452 | 538 | 420 | 428 | 481 | 496 | 420
769 | Группа от QF |  |  |  | - | - | - | - | - | - | - | - | - | - | 0 |  |  | 0 | - | FALSE | FALSE | FALSE | 43 | 44 | 28 | 381 | 354 | 350 | 418 | 423 | 379 | 294 | 412 | 428 | 323
770 | Группа от QF |  |  |  | - | - | - | - | - | - | - | - | - | - | 0 |  |  | 0 | - | FALSE | FALSE | FALSE | 36 | 49 | 41 | 530 | 478 | 457 | 537 | 504 | 483 | 452 | 441 | 450 | 442
771 | Группа от QF |  |  |  | - | - | - | - | - | - | - | - | - | - | 0 |  |  | 0 | - | FALSE | FALSE | FALSE | 20 | 21 | 41 | 549 | 416 | 427 | 482 | 455 | 465 | 463 | 521 | 525 | 431
772 | Группа от QF |  |  |  | - | - | - | - | - | - | - | - | - | - | 0 |  |  | 0 | - | FALSE | FALSE | FALSE | 33 | 39 | 42 | 436 | 550 | 494 | 522 | 484 | 531 | 507 | 466 | 534 | 465
773 | Группа от QF |  |  |  | - | - | - | - | - | - | - | - | - | - | 0 |  |  | 0 | - | FALSE | FALSE | FALSE | 36 | 21 | 38 | 450 | 514 | 454 | 462 | 525 | 517 | 473 | 507 | 498 | 514
774 | Группа от QF |  |  |  | - | - | - | - | - | - | - | - | - | - | 0 |  |  | 0 | - | FALSE | FALSE | FALSE | 36 | 43 | 50 | 541 | 570 | 603 | 590 | 639 | 642 | 531 | 521 | 507 | 624
775 | Группа от QF |  |  |  | - | - | - | - | - | - | - | - | - | - | 0 |  |  | 0 | - | FALSE | FALSE | FALSE | 26 | 40 | 22 | 304 | 299 | 289 | 322 | 249 | 353 | 272 | 276 | 360 | 284
776 | Группа от QF |  |  |  | - | - | - | - | - | - | - | - | - | - | 0 |  |  | 0 | - | FALSE | FALSE | FALSE | 46 | 23 | 33 | 358 | 408 | 376 | 391 | 344 | 349 | 381 | 454 | 388 | 355
777 | Группа от QF |  |  |  | - | - | - | - | - | - | - | - | - | - | 0 |  |  | 0 | - | FALSE | FALSE | FALSE | 43 | 25 | 48 | 506 | 570 | 534 | 617 | 551 | 614 | 597 | 605 | 500 | 497
778 | Группа от QF |  |  |  | - | - | - | - | - | - | - | - | - | - | 0 |  |  | 0 | - | FALSE | FALSE | FALSE | 40 | 28 | 37 | 504 | 419 | 463 | 387 | 465 | 420 | 496 | 412 | 473 | 480
779 | Группа от QF |  |  |  | - | - | - | - | - | - | - | - | - | - | 0 |  |  | 0 | - | FALSE | FALSE | FALSE | 48 | 42 | 47 | 475 | 555 | 553 | 548 | 592 | 590 | 481 | 505 | 475 | 584
780 | Группа от QF |  |  |  | - | - | - | - | - | - | - | - | - | - | 0 |  |  | 0 | - | FALSE | FALSE | FALSE | 36 | 44 | 25 | 344 | 326 | 314 | 345 | 385 | 334 | 383 | 262 | 255 | 285
781 | Группа от QF |  |  |  | - | - | - | - | - | - | - | - | - | - | 0 |  |  | 0 | - | FALSE | FALSE | FALSE | 33 | 37 | 27 | 347 | 316 | 414 | 419 | 352 | 375 | 294 | 363 | 314 | 378
782 | Группа от QF |  |  |  | - | - | - | - | - | - | - | - | - | - | 0 |  |  | 0 | - | FALSE | FALSE | FALSE | 36 | 42 | 24 | 359 | 382 | 261 | 274 | 332 | 303 | 294 | 379 | 306 | 274
783 | Группа от QF |  |  |  | - | - | - | - | - | - | - | - | - | - | 0 |  |  | 0 | - | FALSE | FALSE | FALSE | 36 | 31 | 40 | 421 | 463 | 478 | 491 | 534 | 468 | 468 | 418 | 416 | 478
784 | Группа от QF |  |  |  | - | - | - | - | - | - | - | - | - | - | 0 |  |  | 0 | - | FALSE | FALSE | FALSE | 41 | 46 | 48 | 621 | 502 | 621 | 568 | 515 | 537 | 535 | 589 | 551 | 517
785 | Группа от QF |  |  |  | - | - | - | - | - | - | - | - | - | - | 0 |  |  | 0 | - | FALSE | FALSE | FALSE | 42 | 29 | 40 | 502 | 487 | 546 | 469 | 526 | 497 | 413 | 462 | 446 | 529
786 | Группа от QF |  |  |  | - | - | - | - | - | - | - | - | - | - | 0 |  |  | 0 | - | FALSE | FALSE | FALSE | 39 | 41 | 33 | 399 | 372 | 394 | 376 | 342 | 469 | 458 | 392 | 357 | 445
787 | Группа от QF |  |  |  | - | - | - | - | - | - | - | - | - | - | 0 |  |  | 0 | - | FALSE | FALSE | FALSE | 21 | 44 | 35 | 376 | 397 | 433 | 393 | 440 | 438 | 379 | 436 | 486 | 489
788 | Группа от QF |  |  |  | - | - | - | - | - | - | - | - | - | - | 0 |  |  | 0 | - | FALSE | FALSE | FALSE | 46 | 34 | 43 | 549 | 542 | 452 | 527 | 571 | 459 | 461 | 549 | 511 | 470
789 | Группа от QF |  |  |  | - | - | - | - | - | - | - | - | - | - | 0 |  |  | 0 | - | FALSE | FALSE | FALSE | 45 | 21 | 24 | 363 | 287 | 266 | 360 | 354 | 352 | 363 | 286 | 338 | 249
790 | Группа от QF |  |  |  | - | - | - | - | - | - | - | - | - | - | 0 |  |  | 0 | - | FALSE | FALSE | FALSE | 32 | 48 | 20 | 325 | 247 | 264 | 317 | 333 | 277 | 211 | 270 | 314 | 205
791 | Группа от QF |  |  |  | - | - | - | - | - | - | - | - | - | - | 0 |  |  | 0 | - | FALSE | FALSE | FALSE | 39 | 33 | 48 | 587 | 581 | 509 | 624 | 496 | 490 | 611 | 603 | 582 | 554
792 | Группа от QF |  |  |  | - | - | - | - | - | - | - | - | - | - | 0 |  |  | 0 | - | FALSE | FALSE | FALSE | 36 | 40 | 44 | 498 | 578 | 448 | 581 | 536 | 566 | 498 | 545 | 451 | 462
793 | Группа от QF |  |  |  | - | - | - | - | - | - | - | - | - | - | 0 |  |  | 0 | - | FALSE | FALSE | FALSE | 23 | 46 | 48 | 533 | 550 | 599 | 488 | 533 | 544 | 567 | 602 | 558 | 487
794 | Группа от QF |  |  |  | - | - | - | - | - | - | - | - | - | - | 0 |  |  | 0 | - | FALSE | FALSE | FALSE | 35 | 24 | 31 | 361 | 367 | 330 | 388 | 345 | 411 | 398 | 446 | 390 | 398
795 | Группа от QF |  |  |  | - | - | - | - | - | - | - | - | - | - | 0 |  |  | 0 | - | FALSE | FALSE | FALSE | 26 | 49 | 41 | 472 | 447 | 439 | 489 | 545 | 521 | 528 | 420 | 534 | 494
796 | Группа от QF |  |  |  | - | - | - | - | - | - | - | - | - | - | 0 |  |  | 0 | - | FALSE | FALSE | FALSE | 27 | 49 | 48 | 612 | 623 | 596 | 498 | 534 | 555 | 485 | 533 | 556 | 607
797 | Группа от QF |  |  |  | - | - | - | - | - | - | - | - | - | - | 0 |  |  | 0 | - | FALSE | FALSE | FALSE | 23 | 27 | 45 | 522 | 542 | 553 | 464 | 540 | 484 | 579 | 539 | 543 | 530
798 | Группа от QF |  |  |  | - | - | - | - | - | - | - | - | - | - | 0 |  |  | 0 | - | FALSE | FALSE | FALSE | 49 | 30 | 29 | 385 | 347 | 418 | 402 | 403 | 387 | 358 | 432 | 371 | 378
799 | Группа от QF |  |  |  | - | - | - | - | - | - | - | - | - | - | 0 |  |  | 0 | - | FALSE | FALSE | FALSE | 31 | 33 | 27 | 285 | 318 | 375 | 335 | 361 | 308 | 402 | 290 | 292 | 278
800 | Группа от QF |  |  |  | - | - | - | - | - | - | - | - | - | - | 0 |  |  | 0 | - | FALSE | FALSE | FALSE | 42 | 25 | 43 | 528 | 469 | 507 | 575 | 575 | 561 | 541 | 512 | 519 | 447
801 | Группа от QF |  |  |  | - | - | - | - | - | - | - | - | - | - | 0 |  |  | 0 | - | FALSE | FALSE | FALSE | 44 | 50 | 28 | 420 | 337 | 309 | 329 | 420 | 329 | 288 | 301 | 299 | 346
802 | Группа от QF |  |  |  | - | - | - | - | - | - | - | - | - | - | 0 |  |  | 0 | - | FALSE | FALSE | FALSE | 22 | 39 | 20 | 269 | 304 | 211 | 342 | 219 | 300 | 218 | 219 | 330 | 301
803 | Группа от QF |  |  |  | - | - | - | - | - | - | - | - | - | - | 0 |  |  | 0 | - | FALSE | FALSE | FALSE | 40 | 25 | 25 | 273 | 400 | 367 | 295 | 258 | 283 | 378 | 368 | 334 | 284
804 | Группа от QF |  |  |  | - | - | - | - | - | - | - | - | - | - | 0 |  |  | 0 | - | FALSE | FALSE | FALSE | 46 | 39 | 35 | 394 | 436 | 394 | 366 | 476 | 434 | 469 | 484 | 472 | 486
805 | Группа от QF |  |  |  | - | - | - | - | - | - | - | - | - | - | 0 |  |  | 0 | - | FALSE | FALSE | FALSE | 47 | 49 | 20 | 277 | 232 | 264 | 346 | 344 | 227 | 350 | 342 | 347 | 309
806 | Группа от QF |  |  |  | - | - | - | - | - | - | - | - | - | - | 0 |  |  | 0 | - | FALSE | FALSE | FALSE | 29 | 28 | 41 | 458 | 491 | 517 | 500 | 536 | 558 | 457 | 510 | 456 | 454
807 | Группа от QF |  |  |  | - | - | - | - | - | - | - | - | - | - | 0 |  |  | 0 | - | FALSE | FALSE | FALSE | 40 | 37 | 28 | 304 | 419 | 408 | 409 | 311 | 341 | 382 | 405 | 411 | 361
808 | Группа от QF |  |  |  | - | - | - | - | - | - | - | - | - | - | 0 |  |  | 0 | - | FALSE | FALSE | FALSE | 26 | 29 | 20 | 301 | 331 | 328 | 288 | 309 | 271 | 226 | 329 | 251 | 318
809 | Группа от QF |  |  |  | - | - | - | - | - | - | - | - | - | - | 0 |  |  | 0 | - | FALSE | FALSE | FALSE | 46 | 30 | 46 | 568 | 572 | 597 | 522 | 475 | 548 | 472 | 507 | 491 | 543
810 | Группа от QF |  |  |  | - | - | - | - | - | - | - | - | - | - | 0 |  |  | 0 | - | FALSE | FALSE | FALSE | 26 | 41 | 23 | 343 | 238 | 360 | 348 | 280 | 315 | 249 | 365 | 333 | 369
811 | Группа от QF |  |  |  | - | - | - | - | - | - | - | - | - | - | 0 |  |  | 0 | - | FALSE | FALSE | FALSE | 33 | 35 | 25 | 309 | 383 | 391 | 343 | 359 | 349 | 265 | 293 | 339 | 275
812 | Группа от QF |  |  |  | - | - | - | - | - | - | - | - | - | - | 0 |  |  | 0 | - | FALSE | FALSE | FALSE | 24 | 29 | 42 | 556 | 532 | 546 | 490 | 466 | 567 | 437 | 468 | 488 | 481
813 | Группа от QF |  |  |  | - | - | - | - | - | - | - | - | - | - | 0 |  |  | 0 | - | FALSE | FALSE | FALSE | 35 | 36 | 44 | 473 | 538 | 497 | 582 | 545 | 510 | 487 | 544 | 490 | 574
814 | Группа от QF |  |  |  | - | - | - | - | - | - | - | - | - | - | 0 |  |  | 0 | - | FALSE | FALSE | FALSE | 41 | 31 | 43 | 495 | 499 | 535 | 526 | 535 | 561 | 447 | 436 | 579 | 573
815 | Группа от QF |  |  |  | - | - | - | - | - | - | - | - | - | - | 0 |  |  | 0 | - | FALSE | FALSE | FALSE | 28 | 28 | 38 | 458 | 522 | 446 | 421 | 475 | 480 | 489 | 444 | 502 | 499
816 | Группа от QF |  |  |  | - | - | - | - | - | - | - | - | - | - | 0 |  |  | 0 | - | FALSE | FALSE | FALSE | 50 | 42 | 38 | 476 | 465 | 477 | 458 | 518 | 427 | 472 | 496 | 414 | 496
817 | Группа от QF |  |  |  | - | - | - | - | - | - | - | - | - | - | 0 |  |  | 0 | - | FALSE | FALSE | FALSE | 32 | 27 | 23 | 311 | 297 | 346 | 318 | 251 | 304 | 240 | 275 | 237 | 318
818 | Группа от QF |  |  |  | - | - | - | - | - | - | - | - | - | - | 0 |  |  | 0 | - | FALSE | FALSE | FALSE | 47 | 43 | 48 | 497 | 525 | 567 | 602 | 548 | 556 | 619 | 565 | 555 | 608
819 | Группа от QF |  |  |  | - | - | - | - | - | - | - | - | - | - | 0 |  |  | 0 | - | FALSE | FALSE | FALSE | 40 | 37 | 39 | 483 | 454 | 482 | 517 | 440 | 486 | 485 | 521 | 436 | 517
820 | Группа от QF |  |  |  | - | - | - | - | - | - | - | - | - | - | 0 |  |  | 0 | - | FALSE | FALSE | FALSE | 39 | 35 | 32 | 378 | 346 | 452 | 325 | 425 | 340 | 353 | 326 | 358 | 405
821 | Группа от QF |  |  |  | - | - | - | - | - | - | - | - | - | - | 0 |  |  | 0 | - | FALSE | FALSE | FALSE | 36 | 22 | 33 | 410 | 452 | 408 | 458 | 426 | 381 | 411 | 432 | 369 | 476
822 | Группа от QF |  |  |  | - | - | - | - | - | - | - | - | - | - | 0 |  |  | 0 | - | FALSE | FALSE | FALSE | 29 | 41 | 24 | 312 | 322 | 287 | 286 | 315 | 246 | 299 | 353 | 259 | 327
823 | Группа от QF |  |  |  | - | - | - | - | - | - | - | - | - | - | 0 |  |  | 0 | - | FALSE | FALSE | FALSE | 47 | 33 | 42 | 538 | 430 | 485 | 454 | 491 | 440 | 458 | 484 | 566 | 514
824 | Группа от QF |  |  |  | - | - | - | - | - | - | - | - | - | - | 0 |  |  | 0 | - | FALSE | FALSE | FALSE | 42 | 46 | 48 | 554 | 575 | 499 | 485 | 516 | 485 | 559 | 534 | 608 | 617
825 | Группа от QF |  |  |  | - | - | - | - | - | - | - | - | - | - | 0 |  |  | 0 | - | FALSE | FALSE | FALSE | 25 | 23 | 50 | 539 | 552 | 554 | 550 | 599 | 567 | 639 | 551 | 542 | 565
826 | Группа от QF |  |  |  | - | - | - | - | - | - | - | - | - | - | 0 |  |  | 0 | - | FALSE | FALSE | FALSE | 30 | 36 | 44 | 475 | 478 | 468 | 524 | 481 | 510 | 517 | 455 | 510 | 524
827 | Группа от QF |  |  |  | - | - | - | - | - | - | - | - | - | - | 0 |  |  | 0 | - | FALSE | FALSE | FALSE | 47 | 37 | 40 | 429 | 456 | 440 | 405 | 422 | 453 | 500 | 545 | 418 | 493
828 | Группа от QF |  |  |  | - | - | - | - | - | - | - | - | - | - | 0 |  |  | 0 | - | FALSE | FALSE | FALSE | 35 | 44 | 40 | 501 | 533 | 459 | 449 | 547 | 412 | 544 | 405 | 451 | 473
829 | Группа от QF |  |  |  | - | - | - | - | - | - | - | - | - | - | 0 |  |  | 0 | - | FALSE | FALSE | FALSE | 39 | 45 | 32 | 393 | 331 | 328 | 379 | 394 | 383 | 433 | 355 | 446 | 330
830 | Группа от QF |  |  |  | - | - | - | - | - | - | - | - | - | - | 0 |  |  | 0 | - | FALSE | FALSE | FALSE | 38 | 41 | 31 | 419 | 320 | 450 | 372 | 332 | 422 | 366 | 322 | 334 | 377
831 | Группа от QF |  |  |  | - | - | - | - | - | - | - | - | - | - | 0 |  |  | 0 | - | FALSE | FALSE | FALSE | 34 | 22 | 44 | 589 | 560 | 519 | 576 | 579 | 571 | 587 | 586 | 474 | 465
832 | Группа от QF |  |  |  | - | - | - | - | - | - | - | - | - | - | 0 |  |  | 0 | - | FALSE | FALSE | FALSE | 27 | 32 | 41 | 487 | 545 | 528 | 468 | 420 | 557 | 483 | 476 | 442 | 518
833 | Группа от QF |  |  |  | - | - | - | - | - | - | - | - | - | - | 0 |  |  | 0 | - | FALSE | FALSE | FALSE | 36 | 37 | 37 | 404 | 478 | 430 | 501 | 390 | 465 | 456 | 452 | 388 | 385
834 | Группа от QF |  |  |  | - | - | - | - | - | - | - | - | - | - | 0 |  |  | 0 | - | FALSE | FALSE | FALSE | 45 | 49 | 43 | 435 | 556 | 500 | 471 | 522 | 516 | 486 | 499 | 462 | 464
835 | Группа от QF |  |  |  | - | - | - | - | - | - | - | - | - | - | 0 |  |  | 0 | - | FALSE | FALSE | FALSE | 33 | 35 | 20 | 335 | 330 | 303 | 348 | 317 | 327 | 257 | 217 | 337 | 229
836 | Группа от QF |  |  |  | - | - | - | - | - | - | - | - | - | - | 0 |  |  | 0 | - | FALSE | FALSE | FALSE | 49 | 48 | 44 | 574 | 449 | 540 | 569 | 525 | 471 | 511 | 569 | 571 | 574
837 | Группа от QF |  |  |  | - | - | - | - | - | - | - | - | - | - | 0 |  |  | 0 | - | FALSE | FALSE | FALSE | 40 | 26 | 30 | 398 | 313 | 358 | 370 | 421 | 393 | 389 | 403 | 317 | 349
838 | Группа от QF |  |  |  | - | - | - | - | - | - | - | - | - | - | 0 |  |  | 0 | - | FALSE | FALSE | FALSE | 44 | 49 | 44 | 587 | 465 | 589 | 578 | 473 | 555 | 533 | 542 | 542 | 537
839 | Группа от QF |  |  |  | - | - | - | - | - | - | - | - | - | - | 0 |  |  | 0 | - | FALSE | FALSE | FALSE | 35 | 36 | 47 | 496 | 609 | 583 | 535 | 515 | 580 | 586 | 542 | 501 | 530
840 | Группа от QF |  |  |  | - | - | - | - | - | - | - | - | - | - | 0 |  |  | 0 | - | FALSE | FALSE | FALSE | 26 | 46 | 39 | 490 | 469 | 535 | 419 | 407 | 469 | 411 | 424 | 503 | 466
841 | Группа от QF |  |  |  | - | - | - | - | - | - | - | - | - | - | 0 |  |  | 0 | - | FALSE | FALSE | FALSE | 44 | 41 | 47 | 546 | 493 | 552 | 610 | 584 | 595 | 570 | 513 | 506 | 537
842 | Группа от QF |  |  |  | - | - | - | - | - | - | - | - | - | - | 0 |  |  | 0 | - | FALSE | FALSE | FALSE | 31 | 48 | 40 | 445 | 506 | 502 | 529 | 428 | 484 | 445 | 490 | 508 | 409
843 | Группа от QF |  |  |  | - | - | - | - | - | - | - | - | - | - | 0 |  |  | 0 | - | FALSE | FALSE | FALSE | 22 | 31 | 41 | 511 | 490 | 498 | 418 | 492 | 446 | 538 | 434 | 439 | 441
844 | Группа от QF |  |  |  | - | - | - | - | - | - | - | - | - | - | 0 |  |  | 0 | - | FALSE | FALSE | FALSE | 28 | 39 | 21 | 345 | 267 | 262 | 261 | 295 | 278 | 229 | 324 | 302 | 301
845 | Группа от QF |  |  |  | - | - | - | - | - | - | - | - | - | - | 0 |  |  | 0 | - | FALSE | FALSE | FALSE | 42 | 36 | 25 | 304 | 263 | 348 | 325 | 261 | 400 | 279 | 280 | 355 | 311
846 | Группа от QF |  |  |  | - | - | - | - | - | - | - | - | - | - | 0 |  |  | 0 | - | FALSE | FALSE | FALSE | 48 | 34 | 49 | 531 | 556 | 617 | 632 | 537 | 633 | 530 | 495 | 606 | 599
847 | Группа от QF |  |  |  | - | - | - | - | - | - | - | - | - | - | 0 |  |  | 0 | - | FALSE | FALSE | FALSE | 49 | 31 | 45 | 465 | 551 | 490 | 484 | 547 | 579 | 586 | 553 | 463 | 513
848 | Группа от QF |  |  |  | - | - | - | - | - | - | - | - | - | - | 0 |  |  | 0 | - | FALSE | FALSE | FALSE | 45 | 30 | 50 | 608 | 554 | 624 | 531 | 561 | 643 | 591 | 621 | 538 | 534
849 | Группа от QF |  |  |  | - | - | - | - | - | - | - | - | - | - | 0 |  |  | 0 | - | FALSE | FALSE | FALSE | 22 | 31 | 50 | 592 | 646 | 630 | 645 | 568 | 584 | 607 | 528 | 540 | 593
850 | Группа от QF |  |  |  | - | - | - | - | - | - | - | - | - | - | 0 |  |  | 0 | - | FALSE | FALSE | FALSE | 38 | 46 | 39 | 505 | 436 | 512 | 453 | 427 | 531 | 398 | 491 | 414 | 429
851 | Группа от QF |  |  |  | - | - | - | - | - | - | - | - | - | - | 0 |  |  | 0 | - | FALSE | FALSE | FALSE | 33 | 37 | 20 | 238 | 251 | 243 | 272 | 307 | 292 | 206 | 333 | 328 | 322
852 | Группа от QF |  |  |  | - | - | - | - | - | - | - | - | - | - | 0 |  |  | 0 | - | FALSE | FALSE | FALSE | 28 | 22 | 20 | 291 | 329 | 217 | 223 | 293 | 230 | 295 | 292 | 330 | 328
853 | Группа от QF |  |  |  | - | - | - | - | - | - | - | - | - | - | 0 |  |  | 0 | - | FALSE | FALSE | FALSE | 20 | 37 | 22 | 257 | 256 | 233 | 234 | 343 | 259 | 269 | 283 | 242 | 334
854 | Группа от QF |  |  |  | - | - | - | - | - | - | - | - | - | - | 0 |  |  | 0 | - | FALSE | FALSE | FALSE | 31 | 35 | 43 | 513 | 561 | 539 | 436 | 465 | 512 | 501 | 554 | 440 | 547
855 | Группа от QF |  |  |  | - | - | - | - | - | - | - | - | - | - | 0 |  |  | 0 | - | FALSE | FALSE | FALSE | 42 | 44 | 21 | 308 | 292 | 278 | 293 | 300 | 337 | 245 | 309 | 298 | 305
856 | Группа от QF |  |  |  | - | - | - | - | - | - | - | - | - | - | 0 |  |  | 0 | - | FALSE | FALSE | FALSE | 50 | 29 | 30 | 434 | 377 | 358 | 392 | 380 | 336 | 332 | 345 | 428 | 436
857 | Группа от QF |  |  |  | - | - | - | - | - | - | - | - | - | - | 0 |  |  | 0 | - | FALSE | FALSE | FALSE | 50 | 44 | 22 | 311 | 313 | 293 | 309 | 235 | 255 | 295 | 291 | 245 | 325
858 | Группа от QF |  |  |  | - | - | - | - | - | - | - | - | - | - | 0 |  |  | 0 | - | FALSE | FALSE | FALSE | 37 | 36 | 37 | 394 | 412 | 499 | 411 | 394 | 428 | 428 | 470 | 432 | 497
859 | Группа от QF |  |  |  | - | - | - | - | - | - | - | - | - | - | 0 |  |  | 0 | - | FALSE | FALSE | FALSE | 35 | 36 | 30 | 336 | 349 | 414 | 441 | 363 | 378 | 431 | 348 | 398 | 416
860 | Группа от QF |  |  |  | - | - | - | - | - | - | - | - | - | - | 0 |  |  | 0 | - | FALSE | FALSE | FALSE | 35 | 34 | 41 | 438 | 438 | 422 | 416 | 479 | 450 | 552 | 532 | 512 | 481
861 | Группа от QF |  |  |  | - | - | - | - | - | - | - | - | - | - | 0 |  |  | 0 | - | FALSE | FALSE | FALSE | 20 | 38 | 32 | 355 | 460 | 394 | 371 | 345 | 331 | 417 | 470 | 359 | 429
862 | Группа от QF |  |  |  | - | - | - | - | - | - | - | - | - | - | 0 |  |  | 0 | - | FALSE | FALSE | FALSE | 27 | 27 | 28 | 352 | 346 | 347 | 373 | 324 | 416 | 373 | 307 | 312 | 361
863 | Группа от QF |  |  |  | - | - | - | - | - | - | - | - | - | - | 0 |  |  | 0 | - | FALSE | FALSE | FALSE | 22 | 41 | 40 | 442 | 539 | 441 | 483 | 443 | 500 | 498 | 417 | 450 | 472
864 | Группа от QF |  |  |  | - | - | - | - | - | - | - | - | - | - | 0 |  |  | 0 | - | FALSE | FALSE | FALSE | 25 | 36 | 47 | 562 | 544 | 557 | 613 | 564 | 587 | 524 | 535 | 521 | 556
865 | Группа от QF |  |  |  | - | - | - | - | - | - | - | - | - | - | 0 |  |  | 0 | - | FALSE | FALSE | FALSE | 38 | 38 | 23 | 379 | 303 | 238 | 260 | 322 | 342 | 297 | 271 | 258 | 239
866 | Группа от QF |  |  |  | - | - | - | - | - | - | - | - | - | - | 0 |  |  | 0 | - | FALSE | FALSE | FALSE | 39 | 48 | 50 | 610 | 516 | 549 | 573 | 555 | 571 | 643 | 531 | 637 | 528
867 | Группа от QF |  |  |  | - | - | - | - | - | - | - | - | - | - | 0 |  |  | 0 | - | FALSE | FALSE | FALSE | 30 | 39 | 28 | 418 | 393 | 334 | 317 | 355 | 380 | 394 | 286 | 357 | 342
868 | Группа от QF |  |  |  | - | - | - | - | - | - | - | - | - | - | 0 |  |  | 0 | - | FALSE | FALSE | FALSE | 26 | 31 | 29 | 360 | 431 | 346 | 375 | 386 | 423 | 424 | 357 | 430 | 386
869 | Группа от QF |  |  |  | - | - | - | - | - | - | - | - | - | - | 0 |  |  | 0 | - | FALSE | FALSE | FALSE | 36 | 20 | 26 | 290 | 322 | 275 | 296 | 360 | 345 | 326 | 293 | 408 | 378
870 | Группа от QF |  |  |  | - | - | - | - | - | - | - | - | - | - | 0 |  |  | 0 | - | FALSE | FALSE | FALSE | 36 | 47 | 41 | 435 | 486 | 469 | 544 | 551 | 560 | 483 | 477 | 437 | 499
871 | Группа от QF |  |  |  | - | - | - | - | - | - | - | - | - | - | 0 |  |  | 0 | - | FALSE | FALSE | FALSE | 46 | 32 | 34 | 355 | 445 | 419 | 454 | 366 | 390 | 449 | 379 | 348 | 352
872 | Группа от QF |  |  |  | - | - | - | - | - | - | - | - | - | - | 0 |  |  | 0 | - | FALSE | FALSE | FALSE | 49 | 45 | 35 | 425 | 447 | 422 | 495 | 385 | 420 | 401 | 490 | 376 | 372
873 | Группа от QF |  |  |  | - | - | - | - | - | - | - | - | - | - | 0 |  |  | 0 | - | FALSE | FALSE | FALSE | 36 | 30 | 30 | 401 | 338 | 420 | 403 | 412 | 433 | 425 | 391 | 335 | 406
874 | Группа от QF |  |  |  | - | - | - | - | - | - | - | - | - | - | 0 |  |  | 0 | - | FALSE | FALSE | FALSE | 33 | 29 | 22 | 327 | 368 | 266 | 356 | 347 | 290 | 262 | 357 | 370 | 289
875 | Группа от QF |  |  |  | - | - | - | - | - | - | - | - | - | - | 0 |  |  | 0 | - | FALSE | FALSE | FALSE | 50 | 47 | 35 | 376 | 441 | 399 | 387 | 435 | 370 | 494 | 478 | 419 | 407
876 | Группа от QF |  |  |  | - | - | - | - | - | - | - | - | - | - | 0 |  |  | 0 | - | FALSE | FALSE | FALSE | 30 | 47 | 28 | 418 | 296 | 416 | 417 | 410 | 291 | 300 | 367 | 327 | 360
877 | Группа от QF |  |  |  | - | - | - | - | - | - | - | - | - | - | 0 |  |  | 0 | - | FALSE | FALSE | FALSE | 26 | 48 | 20 | 255 | 272 | 259 | 247 | 337 | 301 | 296 | 292 | 259 | 304
878 | Группа от QF |  |  |  | - | - | - | - | - | - | - | - | - | - | 0 |  |  | 0 | - | FALSE | FALSE | FALSE | 45 | 38 | 26 | 273 | 316 | 269 | 388 | 335 | 391 | 341 | 355 | 399 | 330
879 | Группа от QF |  |  |  | - | - | - | - | - | - | - | - | - | - | 0 |  |  | 0 | - | FALSE | FALSE | FALSE | 21 | 25 | 50 | 553 | 645 | 580 | 614 | 645 | 538 | 526 | 508 | 609 | 646
880 | Группа от QF |  |  |  | - | - | - | - | - | - | - | - | - | - | 0 |  |  | 0 | - | FALSE | FALSE | FALSE | 35 | 27 | 35 | 458 | 489 | 420 | 434 | 357 | 369 | 430 | 420 | 472 | 433
881 | Группа от QF |  |  |  | - | - | - | - | - | - | - | - | - | - | 0 |  |  | 0 | - | FALSE | FALSE | FALSE | 23 | 31 | 34 | 370 | 363 | 486 | 369 | 485 | 353 | 481 | 361 | 485 | 478
882 | Группа от QF |  |  |  | - | - | - | - | - | - | - | - | - | - | 0 |  |  | 0 | - | FALSE | FALSE | FALSE | 49 | 31 | 28 | 412 | 286 | 427 | 324 | 395 | 392 | 315 | 291 | 389 | 298
883 | Группа от QF |  |  |  | - | - | - | - | - | - | - | - | - | - | 0 |  |  | 0 | - | FALSE | FALSE | FALSE | 46 | 30 | 20 | 213 | 342 | 329 | 240 | 243 | 249 | 345 | 250 | 234 | 300
884 | Группа от QF |  |  |  | - | - | - | - | - | - | - | - | - | - | 0 |  |  | 0 | - | FALSE | FALSE | FALSE | 20 | 50 | 25 | 277 | 258 | 326 | 307 | 321 | 338 | 357 | 259 | 311 | 258
885 | Группа от QF |  |  |  | - | - | - | - | - | - | - | - | - | - | 0 |  |  | 0 | - | FALSE | FALSE | FALSE | 43 | 48 | 33 | 414 | 393 | 464 | 420 | 434 | 444 | 345 | 376 | 415 | 369
886 | Группа от QF |  |  |  | - | - | - | - | - | - | - | - | - | - | 0 |  |  | 0 | - | FALSE | FALSE | FALSE | 23 | 39 | 24 | 245 | 300 | 279 | 265 | 267 | 364 | 352 | 378 | 310 | 322
887 | Группа от QF |  |  |  | - | - | - | - | - | - | - | - | - | - | 0 |  |  | 0 | - | FALSE | FALSE | FALSE | 50 | 35 | 25 | 383 | 298 | 297 | 364 | 275 | 373 | 388 | 306 | 261 | 349
888 | Группа от QF |  |  |  | - | - | - | - | - | - | - | - | - | - | 0 |  |  | 0 | - | FALSE | FALSE | FALSE | 43 | 24 | 27 | 413 | 374 | 305 | 305 | 279 | 411 | 317 | 297 | 366 | 330
889 | Группа от QF |  |  |  | - | - | - | - | - | - | - | - | - | - | 0 |  |  | 0 | - | FALSE | FALSE | FALSE | 30 | 20 | 41 | 527 | 534 | 467 | 503 | 470 | 435 | 559 | 483 | 457 | 448
890 | Группа от QF |  |  |  | - | - | - | - | - | - | - | - | - | - | 0 |  |  | 0 | - | FALSE | FALSE | FALSE | 41 | 48 | 37 | 408 | 459 | 465 | 399 | 419 | 517 | 487 | 398 | 419 | 400
891 | Группа от QF |  |  |  | - | - | - | - | - | - | - | - | - | - | 0 |  |  | 0 | - | FALSE | FALSE | FALSE | 47 | 23 | 34 | 396 | 472 | 431 | 490 | 371 | 399 | 369 | 372 | 409 | 371
892 | Группа от QF |  |  |  | - | - | - | - | - | - | - | - | - | - | 0 |  |  | 0 | - | FALSE | FALSE | FALSE | 26 | 42 | 31 | 395 | 448 | 455 | 363 | 408 | 322 | 373 | 362 | 376 | 332
893 | Группа от QF |  |  |  | - | - | - | - | - | - | - | - | - | - | 0 |  |  | 0 | - | FALSE | FALSE | FALSE | 45 | 23 | 46 | 471 | 545 | 472 | 476 | 501 | 577 | 605 | 537 | 512 | 471
894 | Группа от QF |  |  |  | - | - | - | - | - | - | - | - | - | - | 0 |  |  | 0 | - | FALSE | FALSE | FALSE | 36 | 21 | 38 | 523 | 406 | 433 | 505 | 391 | 444 | 421 | 425 | 404 | 471
895 | Группа от QF |  |  |  | - | - | - | - | - | - | - | - | - | - | 0 |  |  | 0 | - | FALSE | FALSE | FALSE | 23 | 47 | 28 | 372 | 422 | 354 | 293 | 378 | 307 | 302 | 317 | 425 | 388
896 | Группа от QF |  |  |  | - | - | - | - | - | - | - | - | - | - | 0 |  |  | 0 | - | FALSE | FALSE | FALSE | 36 | 29 | 37 | 490 | 424 | 399 | 468 | 511 | 424 | 428 | 432 | 509 | 430
897 | Группа от QF |  |  |  | - | - | - | - | - | - | - | - | - | - | 0 |  |  | 0 | - | FALSE | FALSE | FALSE | 42 | 42 | 36 | 428 | 432 | 440 | 463 | 473 | 500 | 470 | 417 | 391 | 405
898 | Группа от QF |  |  |  | - | - | - | - | - | - | - | - | - | - | 0 |  |  | 0 | - | FALSE | FALSE | FALSE | 37 | 28 | 20 | 326 | 350 | 278 | 299 | 337 | 264 | 247 | 279 | 343 | 315
899 | Группа от QF |  |  |  | - | - | - | - | - | - | - | - | - | - | 0 |  |  | 0 | - | FALSE | FALSE | FALSE | 25 | 34 | 32 | 327 | 448 | 413 | 373 | 391 | 359 | 368 | 399 | 429 | 468
900 | Группа от QF |  |  |  | - | - | - | - | - | - | - | - | - | - | 0 |  |  | 0 | - | FALSE | FALSE | FALSE | 25 | 37 | 34 | 415 | 477 | 346 | 470 | 374 | 378 | 403 | 379 | 451 | 481
901 | Группа от QF |  |  |  | - | - | - | - | - | - | - | - | - | - | 0 |  |  | 0 | - | FALSE | FALSE | FALSE | 21 | 45 | 45 | 488 | 541 | 556 | 579 | 523 | 487 | 586 | 458 | 503 | 524
902 | Группа от QF |  |  |  | - | - | - | - | - | - | - | - | - | - | 0 |  |  | 0 | - | FALSE | FALSE | FALSE | 46 | 43 | 31 | 332 | 377 | 380 | 418 | 433 | 407 | 373 | 432 | 317 | 399
903 | Группа от QF |  |  |  | - | - | - | - | - | - | - | - | - | - | 0 |  |  | 0 | - | FALSE | FALSE | FALSE | 41 | 33 | 21 | 351 | 355 | 233 | 241 | 231 | 285 | 329 | 265 | 307 | 223
904 | Группа от QF |  |  |  | - | - | - | - | - | - | - | - | - | - | 0 |  |  | 0 | - | FALSE | FALSE | FALSE | 40 | 23 | 49 | 555 | 638 | 510 | 589 | 633 | 562 | 598 | 502 | 561 | 577
905 | Группа от QF |  |  |  | - | - | - | - | - | - | - | - | - | - | 0 |  |  | 0 | - | FALSE | FALSE | FALSE | 24 | 42 | 38 | 524 | 507 | 476 | 523 | 422 | 388 | 412 | 480 | 513 | 529
906 | Группа от QF |  |  |  | - | - | - | - | - | - | - | - | - | - | 0 |  |  | 0 | - | FALSE | FALSE | FALSE | 24 | 47 | 35 | 385 | 415 | 453 | 474 | 368 | 430 | 410 | 373 | 381 | 421
907 | Группа от QF |  |  |  | - | - | - | - | - | - | - | - | - | - | 0 |  |  | 0 | - | FALSE | FALSE | FALSE | 21 | 50 | 23 | 362 | 344 | 364 | 273 | 380 | 236 | 263 | 363 | 341 | 289
908 | Группа от QF |  |  |  | - | - | - | - | - | - | - | - | - | - | 0 |  |  | 0 | - | FALSE | FALSE | FALSE | 31 | 50 | 29 | 412 | 295 | 340 | 415 | 328 | 304 | 399 | 354 | 354 | 311
909 | Группа от QF |  |  |  | - | - | - | - | - | - | - | - | - | - | 0 |  |  | 0 | - | FALSE | FALSE | FALSE | 25 | 25 | 28 | 320 | 422 | 341 | 289 | 312 | 395 | 363 | 310 | 382 | 430
910 | Группа от QF |  |  |  | - | - | - | - | - | - | - | - | - | - | 0 |  |  | 0 | - | FALSE | FALSE | FALSE | 44 | 40 | 43 | 465 | 474 | 536 | 541 | 572 | 560 | 543 | 512 | 545 | 491
911 | Группа от QF |  |  |  | - | - | - | - | - | - | - | - | - | - | 0 |  |  | 0 | - | FALSE | FALSE | FALSE | 24 | 33 | 24 | 332 | 330 | 296 | 333 | 312 | 366 | 367 | 384 | 385 | 292
912 | Группа от QF |  |  |  | - | - | - | - | - | - | - | - | - | - | 0 |  |  | 0 | - | FALSE | FALSE | FALSE | 27 | 25 | 43 | 537 | 525 | 472 | 480 | 508 | 571 | 438 | 519 | 451 | 472
913 | Группа от QF |  |  |  | - | - | - | - | - | - | - | - | - | - | 0 |  |  | 0 | - | FALSE | FALSE | FALSE | 23 | 38 | 40 | 543 | 541 | 437 | 505 | 492 | 417 | 478 | 528 | 448 | 539
914 | Группа от QF |  |  |  | - | - | - | - | - | - | - | - | - | - | 0 |  |  | 0 | - | FALSE | FALSE | FALSE | 27 | 27 | 25 | 393 | 258 | 261 | 355 | 355 | 334 | 333 | 309 | 286 | 373
915 | Группа от QF |  |  |  | - | - | - | - | - | - | - | - | - | - | 0 |  |  | 0 | - | FALSE | FALSE | FALSE | 43 | 46 | 33 | 396 | 405 | 443 | 476 | 476 | 452 | 446 | 389 | 375 | 441
916 | Группа от QF |  |  |  | - | - | - | - | - | - | - | - | - | - | 0 |  |  | 0 | - | FALSE | FALSE | FALSE | 40 | 24 | 27 | 369 | 410 | 402 | 371 | 403 | 338 | 286 | 358 | 374 | 306
917 | Группа от QF |  |  |  | - | - | - | - | - | - | - | - | - | - | 0 |  |  | 0 | - | FALSE | FALSE | FALSE | 50 | 50 | 26 | 295 | 331 | 341 | 321 | 265 | 338 | 382 | 322 | 326 | 269
918 | Группа от QF |  |  |  | - | - | - | - | - | - | - | - | - | - | 0 |  |  | 0 | - | FALSE | FALSE | FALSE | 37 | 50 | 42 | 540 | 536 | 498 | 451 | 529 | 563 | 482 | 539 | 507 | 437
919 | Группа от QF |  |  |  | - | - | - | - | - | - | - | - | - | - | 0 |  |  | 0 | - | FALSE | FALSE | FALSE | 31 | 46 | 38 | 512 | 456 | 410 | 396 | 414 | 519 | 433 | 477 | 513 | 467
920 | Группа от QF |  |  |  | - | - | - | - | - | - | - | - | - | - | 0 |  |  | 0 | - | FALSE | FALSE | FALSE | 26 | 44 | 49 | 529 | 521 | 579 | 558 | 635 | 541 | 628 | 639 | 637 | 551
921 | Группа от QF |  |  |  | - | - | - | - | - | - | - | - | - | - | 0 |  |  | 0 | - | FALSE | FALSE | FALSE | 32 | 47 | 20 | 332 | 219 | 232 | 273 | 328 | 222 | 246 | 211 | 313 | 276
922 | Группа от QF |  |  |  | - | - | - | - | - | - | - | - | - | - | 0 |  |  | 0 | - | FALSE | FALSE | FALSE | 33 | 28 | 35 | 372 | 464 | 397 | 384 | 403 | 407 | 396 | 429 | 359 | 435
923 | Группа от QF |  |  |  | - | - | - | - | - | - | - | - | - | - | 0 |  |  | 0 | - | FALSE | FALSE | FALSE | 45 | 30 | 43 | 528 | 553 | 550 | 439 | 492 | 463 | 543 | 495 | 564 | 472
924 | Группа от QF |  |  |  | - | - | - | - | - | - | - | - | - | - | 0 |  |  | 0 | - | FALSE | FALSE | FALSE | 33 | 43 | 21 | 348 | 229 | 352 | 328 | 315 | 248 | 281 | 216 | 233 | 339
925 | Группа от QF |  |  |  | - | - | - | - | - | - | - | - | - | - | 0 |  |  | 0 | - | FALSE | FALSE | FALSE | 29 | 39 | 40 | 482 | 407 | 492 | 486 | 481 | 507 | 473 | 464 | 419 | 412
926 | Группа от QF |  |  |  | - | - | - | - | - | - | - | - | - | - | 0 |  |  | 0 | - | FALSE | FALSE | FALSE | 40 | 27 | 29 | 387 | 396 | 416 | 433 | 379 | 350 | 416 | 406 | 433 | 433
927 | Группа от QF |  |  |  | - | - | - | - | - | - | - | - | - | - | 0 |  |  | 0 | - | FALSE | FALSE | FALSE | 33 | 32 | 44 | 540 | 532 | 529 | 552 | 459 | 549 | 579 | 461 | 463 | 481
928 | Группа от QF |  |  |  | - | - | - | - | - | - | - | - | - | - | 0 |  |  | 0 | - | FALSE | FALSE | FALSE | 44 | 35 | 41 | 512 | 559 | 452 | 534 | 493 | 531 | 464 | 555 | 517 | 456
929 | Группа от QF |  |  |  | - | - | - | - | - | - | - | - | - | - | 0 |  |  | 0 | - | FALSE | FALSE | FALSE | 39 | 43 | 35 | 454 | 471 | 460 | 398 | 358 | 358 | 425 | 475 | 462 | 358
930 | Группа от QF |  |  |  | - | - | - | - | - | - | - | - | - | - | 0 |  |  | 0 | - | FALSE | FALSE | FALSE | 45 | 30 | 30 | 323 | 438 | 322 | 398 | 330 | 332 | 363 | 395 | 372 | 406
931 | Группа от QF |  |  |  | - | - | - | - | - | - | - | - | - | - | 0 |  |  | 0 | - | FALSE | FALSE | FALSE | 41 | 50 | 24 | 386 | 377 | 354 | 316 | 271 | 255 | 303 | 325 | 349 | 386
932 | Группа от QF |  |  |  | - | - | - | - | - | - | - | - | - | - | 0 |  |  | 0 | - | FALSE | FALSE | FALSE | 31 | 46 | 28 | 326 | 367 | 419 | 362 | 316 | 391 | 398 | 379 | 419 | 384
933 | Группа от QF |  |  |  | - | - | - | - | - | - | - | - | - | - | 0 |  |  | 0 | - | FALSE | FALSE | FALSE | 37 | 40 | 32 | 466 | 361 | 348 | 446 | 344 | 364 | 337 | 419 | 414 | 435
934 | Группа от QF |  |  |  | - | - | - | - | - | - | - | - | - | - | 0 |  |  | 0 | - | FALSE | FALSE | FALSE | 38 | 45 | 20 | 304 | 278 | 260 | 289 | 225 | 282 | 244 | 304 | 264 | 330
935 | Группа от QF |  |  |  | - | - | - | - | - | - | - | - | - | - | 0 |  |  | 0 | - | FALSE | FALSE | FALSE | 44 | 42 | 37 | 441 | 425 | 421 | 467 | 407 | 387 | 447 | 394 | 449 | 404
936 | Группа от QF |  |  |  | - | - | - | - | - | - | - | - | - | - | 0 |  |  | 0 | - | FALSE | FALSE | FALSE | 44 | 20 | 41 | 419 | 530 | 433 | 464 | 435 | 527 | 421 | 523 | 495 | 482
937 | Группа от QF |  |  |  | - | - | - | - | - | - | - | - | - | - | 0 |  |  | 0 | - | FALSE | FALSE | FALSE | 49 | 46 | 36 | 463 | 371 | 502 | 431 | 425 | 509 | 444 | 467 | 477 | 460
938 | Группа от QF |  |  |  | - | - | - | - | - | - | - | - | - | - | 0 |  |  | 0 | - | FALSE | FALSE | FALSE | 32 | 40 | 41 | 480 | 513 | 503 | 495 | 506 | 463 | 524 | 535 | 531 | 463
939 | Группа от QF |  |  |  | - | - | - | - | - | - | - | - | - | - | 0 |  |  | 0 | - | FALSE | FALSE | FALSE | 47 | 38 | 22 | 307 | 363 | 229 | 233 | 297 | 240 | 304 | 276 | 311 | 265
940 | Группа от QF |  |  |  | - | - | - | - | - | - | - | - | - | - | 0 |  |  | 0 | - | FALSE | FALSE | FALSE | 43 | 24 | 31 | 447 | 406 | 328 | 322 | 380 | 444 | 394 | 335 | 367 | 428
941 | Группа от QF |  |  |  | - | - | - | - | - | - | - | - | - | - | 0 |  |  | 0 | - | FALSE | FALSE | FALSE | 30 | 22 | 36 | 420 | 428 | 365 | 454 | 433 | 372 | 446 | 372 | 369 | 427
942 | Группа от QF |  |  |  | - | - | - | - | - | - | - | - | - | - | 0 |  |  | 0 | - | FALSE | FALSE | FALSE | 38 | 42 | 47 | 594 | 613 | 536 | 610 | 542 | 506 | 494 | 498 | 546 | 592
943 | Группа от QF |  |  |  | - | - | - | - | - | - | - | - | - | - | 0 |  |  | 0 | - | FALSE | FALSE | FALSE | 46 | 45 | 42 | 446 | 562 | 458 | 527 | 561 | 543 | 449 | 510 | 444 | 518
944 | Группа от QF |  |  |  | - | - | - | - | - | - | - | - | - | - | 0 |  |  | 0 | - | FALSE | FALSE | FALSE | 39 | 41 | 40 | 459 | 548 | 503 | 522 | 489 | 440 | 481 | 414 | 526 | 426
945 | Группа от QF |  |  |  | - | - | - | - | - | - | - | - | - | - | 0 |  |  | 0 | - | FALSE | FALSE | FALSE | 36 | 31 | 50 | 633 | 633 | 607 | 628 | 524 | 635 | 527 | 594 | 607 | 519
946 | Группа от QF |  |  |  | - | - | - | - | - | - | - | - | - | - | 0 |  |  | 0 | - | FALSE | FALSE | FALSE | 46 | 21 | 23 | 262 | 378 | 289 | 366 | 284 | 355 | 316 | 235 | 287 | 289
947 | Группа от QF |  |  |  | - | - | - | - | - | - | - | - | - | - | 0 |  |  | 0 | - | FALSE | FALSE | FALSE | 35 | 38 | 30 | 351 | 444 | 398 | 447 | 326 | 340 | 415 | 331 | 403 | 388
948 | Группа от QF |  |  |  | - | - | - | - | - | - | - | - | - | - | 0 |  |  | 0 | - | FALSE | FALSE | FALSE | 38 | 46 | 39 | 452 | 526 | 487 | 503 | 522 | 415 | 458 | 491 | 406 | 455
949 | Группа от QF |  |  |  | - | - | - | - | - | - | - | - | - | - | 0 |  |  | 0 | - | FALSE | FALSE | FALSE | 41 | 42 | 37 | 398 | 387 | 502 | 440 | 475 | 440 | 383 | 414 | 390 | 472
950 | Группа от QF |  |  |  | - | - | - | - | - | - | - | - | - | - | 0 |  |  | 0 | - | FALSE | FALSE | FALSE | 28 | 43 | 24 | 330 | 290 | 284 | 262 | 291 | 309 | 261 | 353 | 382 | 365
951 | Группа от QF |  |  |  | - | - | - | - | - | - | - | - | - | - | 0 |  |  | 0 | - | FALSE | FALSE | FALSE | 20 | 21 | 39 | 452 | 432 | 531 | 534 | 497 | 421 | 499 | 418 | 416 | 500
952 | Группа от QF |  |  |  | - | - | - | - | - | - | - | - | - | - | 0 |  |  | 0 | - | FALSE | FALSE | FALSE | 46 | 47 | 36 | 441 | 414 | 471 | 461 | 415 | 496 | 463 | 489 | 389 | 407
953 | Группа от QF |  |  |  | - | - | - | - | - | - | - | - | - | - | 0 |  |  | 0 | - | FALSE | FALSE | FALSE | 39 | 48 | 40 | 528 | 405 | 407 | 405 | 478 | 433 | 484 | 434 | 422 | 500
954 | Группа от QF |  |  |  | - | - | - | - | - | - | - | - | - | - | 0 |  |  | 0 | - | FALSE | FALSE | FALSE | 46 | 38 | 29 | 357 | 308 | 358 | 366 | 340 | 426 | 427 | 329 | 386 | 388
955 | Группа от QF |  |  |  | - | - | - | - | - | - | - | - | - | - | 0 |  |  | 0 | - | FALSE | FALSE | FALSE | 32 | 48 | 45 | 555 | 569 | 574 | 540 | 518 | 468 | 539 | 511 | 492 | 524
956 | Группа от QF |  |  |  | - | - | - | - | - | - | - | - | - | - | 0 |  |  | 0 | - | FALSE | FALSE | FALSE | 40 | 31 | 38 | 511 | 404 | 503 | 471 | 516 | 400 | 510 | 437 | 457 | 485
957 | Группа от QF |  |  |  | - | - | - | - | - | - | - | - | - | - | 0 |  |  | 0 | - | FALSE | FALSE | FALSE | 49 | 40 | 22 | 232 | 314 | 257 | 275 | 323 | 335 | 243 | 236 | 369 | 327
958 | Группа от QF |  |  |  | - | - | - | - | - | - | - | - | - | - | 0 |  |  | 0 | - | FALSE | FALSE | FALSE | 47 | 34 | 42 | 513 | 570 | 527 | 526 | 506 | 549 | 449 | 472 | 476 | 551
959 | Группа от QF |  |  |  | - | - | - | - | - | - | - | - | - | - | 0 |  |  | 0 | - | FALSE | FALSE | FALSE | 32 | 32 | 42 | 566 | 447 | 447 | 551 | 548 | 474 | 533 | 521 | 532 | 549
960 | Группа от QF |  |  |  | - | - | - | - | - | - | - | - | - | - | 0 |  |  | 0 | - | FALSE | FALSE | FALSE | 34 | 27 | 34 | 437 | 385 | 467 | 351 | 369 | 442 | 388 | 387 | 393 | 381
961 | Группа от QF |  |  |  | - | - | - | - | - | - | - | - | - | - | 0 |  |  | 0 | - | FALSE | FALSE | FALSE | 45 | 37 | 31 | 453 | 439 | 416 | 369 | 343 | 385 | 419 | 434 | 428 | 445
962 | Группа от QF |  |  |  | - | - | - | - | - | - | - | - | - | - | 0 |  |  | 0 | - | FALSE | FALSE | FALSE | 20 | 21 | 43 | 515 | 466 | 555 | 528 | 569 | 541 | 464 | 488 | 498 | 548
963 | Группа от QF |  |  |  | - | - | - | - | - | - | - | - | - | - | 0 |  |  | 0 | - | FALSE | FALSE | FALSE | 20 | 50 | 21 | 238 | 290 | 265 | 228 | 257 | 337 | 297 | 320 | 327 | 296
964 | Группа от QF |  |  |  | - | - | - | - | - | - | - | - | - | - | 0 |  |  | 0 | - | FALSE | FALSE | FALSE | 48 | 32 | 20 | 214 | 276 | 233 | 311 | 240 | 265 | 287 | 271 | 299 | 215
965 | Группа от QF |  |  |  | - | - | - | - | - | - | - | - | - | - | 0 |  |  | 0 | - | FALSE | FALSE | FALSE | 38 | 38 | 26 | 271 | 353 | 391 | 279 | 362 | 292 | 388 | 373 | 303 | 270
966 | Группа от QF |  |  |  | - | - | - | - | - | - | - | - | - | - | 0 |  |  | 0 | - | FALSE | FALSE | FALSE | 34 | 43 | 46 | 484 | 538 | 577 | 525 | 558 | 512 | 494 | 596 | 579 | 514
967 | Группа от QF |  |  |  | - | - | - | - | - | - | - | - | - | - | 0 |  |  | 0 | - | FALSE | FALSE | FALSE | 34 | 43 | 42 | 500 | 474 | 430 | 493 | 548 | 444 | 478 | 502 | 506 | 518
968 | Группа от QF |  |  |  | - | - | - | - | - | - | - | - | - | - | 0 |  |  | 0 | - | FALSE | FALSE | FALSE | 48 | 49 | 39 | 427 | 422 | 506 | 398 | 456 | 477 | 518 | 499 | 409 | 405
969 | Группа от QF |  |  |  | - | - | - | - | - | - | - | - | - | - | 0 |  |  | 0 | - | FALSE | FALSE | FALSE | 50 | 24 | 37 | 404 | 385 | 440 | 497 | 392 | 388 | 491 | 520 | 412 | 382
970 | Группа от QF |  |  |  | - | - | - | - | - | - | - | - | - | - | 0 |  |  | 0 | - | FALSE | FALSE | FALSE | 27 | 27 | 32 | 377 | 360 | 330 | 358 | 412 | 354 | 335 | 347 | 393 | 393
971 | Группа от QF |  |  |  | - | - | - | - | - | - | - | - | - | - | 0 |  |  | 0 | - | FALSE | FALSE | FALSE | 42 | 37 | 37 | 393 | 493 | 398 | 495 | 408 | 460 | 443 | 425 | 409 | 473
972 | Группа от QF |  |  |  | - | - | - | - | - | - | - | - | - | - | 0 |  |  | 0 | - | FALSE | FALSE | FALSE | 49 | 41 | 48 | 587 | 564 | 510 | 585 | 493 | 614 | 610 | 488 | 617 | 628
973 | Группа от QF |  |  |  | - | - | - | - | - | - | - | - | - | - | 0 |  |  | 0 | - | FALSE | FALSE | FALSE | 36 | 49 | 37 | 443 | 472 | 452 | 507 | 465 | 381 | 442 | 493 | 443 | 489
974 | Группа от QF |  |  |  | - | - | - | - | - | - | - | - | - | - | 0 |  |  | 0 | - | FALSE | FALSE | FALSE | 35 | 24 | 37 | 471 | 388 | 382 | 422 | 405 | 441 | 519 | 423 | 442 | 452
975 | Группа от QF |  |  |  | - | - | - | - | - | - | - | - | - | - | 0 |  |  | 0 | - | FALSE | FALSE | FALSE | 48 | 32 | 40 | 512 | 477 | 505 | 464 | 427 | 477 | 413 | 534 | 464 | 406
976 | Группа от QF |  |  |  | - | - | - | - | - | - | - | - | - | - | 0 |  |  | 0 | - | FALSE | FALSE | FALSE | 41 | 46 | 48 | 621 | 599 | 522 | 605 | 553 | 485 | 537 | 571 | 530 | 530
977 | Группа от QF |  |  |  | - | - | - | - | - | - | - | - | - | - | 0 |  |  | 0 | - | FALSE | FALSE | FALSE | 47 | 23 | 46 | 491 | 563 | 603 | 541 | 572 | 546 | 580 | 477 | 561 | 583
978 | Группа от QF |  |  |  | - | - | - | - | - | - | - | - | - | - | 0 |  |  | 0 | - | FALSE | FALSE | FALSE | 26 | 24 | 48 | 587 | 584 | 577 | 630 | 575 | 550 | 579 | 580 | 567 | 543
979 | Группа от QF |  |  |  | - | - | - | - | - | - | - | - | - | - | 0 |  |  | 0 | - | FALSE | FALSE | FALSE | 35 | 28 | 36 | 461 | 458 | 460 | 381 | 427 | 437 | 461 | 469 | 404 | 400
980 | Группа от QF |  |  |  | - | - | - | - | - | - | - | - | - | - | 0 |  |  | 0 | - | FALSE | FALSE | FALSE | 26 | 24 | 42 | 535 | 559 | 476 | 500 | 541 | 553 | 564 | 531 | 452 | 429
981 | Группа от QF |  |  |  | - | - | - | - | - | - | - | - | - | - | 0 |  |  | 0 | - | FALSE | FALSE | FALSE | 45 | 25 | 49 | 569 | 592 | 579 | 524 | 571 | 514 | 602 | 521 | 528 | 507
982 | Группа от QF |  |  |  | - | - | - | - | - | - | - | - | - | - | 0 |  |  | 0 | - | FALSE | FALSE | FALSE | 21 | 28 | 23 | 343 | 372 | 316 | 313 | 236 | 287 | 309 | 311 | 368 | 330
983 | Группа от QF |  |  |  | - | - | - | - | - | - | - | - | - | - | 0 |  |  | 0 | - | FALSE | FALSE | FALSE | 49 | 39 | 49 | 504 | 639 | 624 | 519 | 520 | 543 | 631 | 598 | 507 | 548
984 | Группа от QF |  |  |  | - | - | - | - | - | - | - | - | - | - | 0 |  |  | 0 | - | FALSE | FALSE | FALSE | 40 | 34 | 41 | 429 | 557 | 461 | 454 | 556 | 441 | 461 | 415 | 518 | 558
985 | Группа от QF |  |  |  | - | - | - | - | - | - | - | - | - | - | 0 |  |  | 0 | - | FALSE | FALSE | FALSE | 44 | 27 | 48 | 584 | 550 | 600 | 579 | 526 | 492 | 581 | 576 | 611 | 602
986 | Группа от QF |  |  |  | - | - | - | - | - | - | - | - | - | - | 0 |  |  | 0 | - | FALSE | FALSE | FALSE | 22 | 40 | 31 | 432 | 456 | 426 | 452 | 359 | 367 | 398 | 381 | 432 | 337
987 | Группа от QF |  |  |  | - | - | - | - | - | - | - | - | - | - | 0 |  |  | 0 | - | FALSE | FALSE | FALSE | 30 | 31 | 28 | 356 | 348 | 338 | 287 | 430 | 318 | 383 | 409 | 285 | 357
988 | Группа от QF |  |  |  | - | - | - | - | - | - | - | - | - | - | 0 |  |  | 0 | - | FALSE | FALSE | FALSE | 38 | 35 | 44 | 561 | 566 | 533 | 530 | 574 | 523 | 558 | 493 | 475 | 521
989 | Группа от QF |  |  |  | - | - | - | - | - | - | - | - | - | - | 0 |  |  | 0 | - | FALSE | FALSE | FALSE | 45 | 42 | 38 | 502 | 442 | 480 | 406 | 456 | 516 | 463 | 507 | 492 | 413
990 | Группа от QF |  |  |  | - | - | - | - | - | - | - | - | - | - | 0 |  |  | 0 | - | FALSE | FALSE | FALSE | 28 | 26 | 34 | 467 | 387 | 413 | 376 | 411 | 455 | 443 | 473 | 461 | 443
991 | Группа от QF |  |  |  | - | - | - | - | - | - | - | - | - | - | 0 |  |  | 0 | - | FALSE | FALSE | FALSE | 50 | 49 | 50 | 580 | 552 | 506 | 540 | 534 | 511 | 599 | 634 | 548 | 619
992 | Группа от QF |  |  |  | - | - | - | - | - | - | - | - | - | - | 0 |  |  | 0 | - | FALSE | FALSE | FALSE | 23 | 47 | 30 | 348 | 368 | 400 | 362 | 399 | 332 | 363 | 394 | 317 | 329
993 | Группа от QF |  |  |  | - | - | - | - | - | - | - | - | - | - | 0 |  |  | 0 | - | FALSE | FALSE | FALSE | 42 | 29 | 22 | 315 | 361 | 256 | 342 | 319 | 254 | 359 | 289 | 341 | 336
994 | Группа от QF |  |  |  | - | - | - | - | - | - | - | - | - | - | 0 |  |  | 0 | - | FALSE | FALSE | FALSE | 30 | 50 | 47 | 550 | 495 | 577 | 502 | 480 | 480 | 572 | 551 | 569 | 563
995 | Группа от QF |  |  |  | - | - | - | - | - | - | - | - | - | - | 0 |  |  | 0 | - | FALSE | FALSE | FALSE | 49 | 45 | 20 | 221 | 333 | 293 | 269 | 291 | 340 | 231 | 234 | 283 | 216
996 | Группа от QF |  |  |  | - | - | - | - | - | - | - | - | - | - | 0 |  |  | 0 | - | FALSE | FALSE | FALSE | 35 | 45 | 46 | 525 | 537 | 607 | 477 | 566 | 512 | 481 | 565 | 527 | 471
997 | Группа от QF |  |  |  | - | - | - | - | - | - | - | - | - | - | 0 |  |  | 0 | - | FALSE | FALSE | FALSE | 44 | 31 | 46 | 542 | 493 | 572 | 536 | 610 | 579 | 490 | 479 | 584 | 541
998 | Группа от QF |  |  |  | - | - | - | - | - | - | - | - | - | - | 0 |  |  | 0 | - | FALSE | FALSE | FALSE | 50 | 20 | 27 | 280 | 329 | 359 | 280 | 372 | 294 | 377 | 282 | 299 | 411
999 | Группа от QF |  |  |  | - | - | - | - | - | - | - | - | - | - | 0 |  |  | 0 | - | FALSE | FALSE | FALSE | 30 | 23 | 46 | 527 | 590 | 529 | 506 | 535 | 511 | 571 | 504 | 478 | 563
1000 | Группа от QF |  |  |  | - | - | - | - | - | - | - | - | - | - | 0 |  |  | 0 | - | FALSE | FALSE | FALSE | 42 | 32 | 26 | 354 | 400 | 382 | 410 | 374 | 273 | 357 | 286 | 303 | 285
1001 | Группа от QF |  |  |  | - | - | - | - | - | - | - | - | - | - | 0 |  |  | 0 | - | FALSE | FALSE | FALSE | 48 | 47 | 34 | 351 | 418 | 485 | 458 | 400 | 453 | 386 | 459 | 368 | 424
1002 | Группа от QF |  |  |  | - | - | - | - | - | - | - | - | - | - | 0 |  |  | 0 | - | FALSE | FALSE | FALSE | 48 | 47 | 27 | 385 | 360 | 405 | 301 | 394 | 378 | 294 | 405 | 362 | 311
1003 | Группа от QF |  |  |  | - | - | - | - | - | - | - | - | - | - | 0 |  |  | 0 | - | FALSE | FALSE | FALSE | 43 | 28 | 35 | 407 | 456 | 435 | 418 | 474 | 473 | 454 | 487 | 463 | 445
1004 | Группа от QF |  |  |  | - | - | - | - | - | - | - | - | - | - | 0 |  |  | 0 | - | FALSE | FALSE | FALSE | 38 | 28 | 24 | 257 | 267 | 264 | 336 | 326 | 345 | 291 | 251 | 287 | 306
1005 | Группа от QF |  |  |  | - | - | - | - | - | - | - | - | - | - | 0 |  |  | 0 | - | FALSE | FALSE | FALSE | 49 | 21 | 20 | 281 | 316 | 210 | 350 | 226 | 267 | 333 | 231 | 314 | 326
1006 | Группа от QF |  |  |  | - | - | - | - | - | - | - | - | - | - | 0 |  |  | 0 | - | FALSE | FALSE | FALSE | 27 | 47 | 20 | 339 | 224 | 224 | 252 | 254 | 264 | 248 | 347 | 276 | 252
1007 | Группа от QF |  |  |  | - | - | - | - | - | - | - | - | - | - | 0 |  |  | 0 | - | FALSE | FALSE | FALSE | 20 | 25 | 49 | 518 | 530 | 509 | 522 | 631 | 637 | 560 | 575 | 536 | 542
1008 | Группа от QF |  |  |  | - | - | - | - | - | - | - | - | - | - | 0 |  |  | 0 | - | FALSE | FALSE | FALSE | 27 | 39 | 40 | 505 | 541 | 476 | 487 | 426 | 538 | 529 | 406 | 476 | 480
1009 | Группа от QF |  |  |  | - | - | - | - | - | - | - | - | - | - | 0 |  |  | 0 | - | FALSE | FALSE | FALSE | 28 | 50 | 34 | 366 | 361 | 435 | 370 | 351 | 465 | 356 | 352 | 412 | 350
1010 | Группа от QF |  |  |  | - | - | - | - | - | - | - | - | - | - | 0 |  |  | 0 | - | FALSE | FALSE | FALSE | 37 | 46 | 20 | 302 | 346 | 230 | 338 | 227 | 228 | 246 | 222 | 241 | 240
1011 | Группа от QF |  |  |  | - | - | - | - | - | - | - | - | - | - | 0 |  |  | 0 | - | FALSE | FALSE | FALSE | 48 | 43 | 33 | 376 | 355 | 442 | 365 | 419 | 395 | 404 | 462 | 415 | 386
1012 | Группа от QF |  |  |  | - | - | - | - | - | - | - | - | - | - | 0 |  |  | 0 | - | FALSE | FALSE | FALSE | 22 | 38 | 37 | 481 | 497 | 480 | 509 | 468 | 458 | 409 | 484 | 388 | 465
1013 | Группа от QF |  |  |  | - | - | - | - | - | - | - | - | - | - | 0 |  |  | 0 | - | FALSE | FALSE | FALSE | 49 | 29 | 38 | 491 | 430 | 470 | 459 | 508 | 502 | 461 | 465 | 489 | 497
1014 | Группа от QF |  |  |  | - | - | - | - | - | - | - | - | - | - | 0 |  |  | 0 | - | FALSE | FALSE | FALSE | 26 | 20 | 36 | 474 | 393 | 505 | 500 | 444 | 384 | 478 | 409 | 462 | 470
1015 | Группа от QF |  |  |  | - | - | - | - | - | - | - | - | - | - | 0 |  |  | 0 | - | FALSE | FALSE | FALSE | 34 | 30 | 20 | 244 | 349 | 207 | 223 | 332 | 290 | 227 | 254 | 233 | 326
1016 | Группа от QF |  |  |  | - | - | - | - | - | - | - | - | - | - | 0 |  |  | 0 | - | FALSE | FALSE | FALSE | 33 | 26 | 32 | 332 | 461 | 386 | 374 | 417 | 432 | 433 | 346 | 467 | 437
1017 | Группа от QF |  |  |  | - | - | - | - | - | - | - | - | - | - | 0 |  |  | 0 | - | FALSE | FALSE | FALSE | 40 | 46 | 38 | 425 | 416 | 526 | 411 | 446 | 486 | 508 | 445 | 493 | 495
1018 | Группа от QF |  |  |  | - | - | - | - | - | - | - | - | - | - | 0 |  |  | 0 | - | FALSE | FALSE | FALSE | 21 | 22 | 38 | 518 | 516 | 461 | 439 | 459 | 437 | 476 | 394 | 530 | 397
1019 | Группа от QF |  |  |  | - | - | - | - | - | - | - | - | - | - | 0 |  |  | 0 | - | FALSE | FALSE | FALSE | 22 | 47 | 45 | 586 | 515 | 588 | 507 | 539 | 555 | 519 | 528 | 590 | 519
1020 | Группа от QF |  |  |  | - | - | - | - | - | - | - | - | - | - | 0 |  |  | 0 | - | FALSE | FALSE | FALSE | 25 | 34 | 36 | 472 | 444 | 401 | 433 | 496 | 478 | 449 | 431 | 421 | 504
1021 | Группа от QF |  |  |  | - | - | - | - | - | - | - | - | - | - | 0 |  |  | 0 | - | FALSE | FALSE | FALSE | 34 | 23 | 42 | 557 | 474 | 452 | 508 | 514 | 440 | 560 | 531 | 544 | 484
1022 | Группа от QF |  |  |  | - | - | - | - | - | - | - | - | - | - | 0 |  |  | 0 | - | FALSE | FALSE | FALSE | 27 | 26 | 21 | 267 | 352 | 287 | 318 | 228 | 323 | 259 | 346 | 338 | 355
1023 | Группа от QF |  |  |  | - | - | - | - | - | - | - | - | - | - | 0 |  |  | 0 | - | FALSE | FALSE | FALSE | 23 | 47 | 44 | 539 | 450 | 530 | 587 | 478 | 584 | 545 | 505 | 548 | 578
1024 | Группа от QF |  |  |  | - | - | - | - | - | - | - | - | - | - | 0 |  |  | 0 | - | FALSE | FALSE | FALSE | 31 | 30 | 50 | 576 | 524 | 539 | 646 | 607 | 540 | 516 | 612 | 588 | 576
1025 | Группа от QF |  |  |  | - | - | - | - | - | - | - | - | - | - | 0 |  |  | 0 | - | FALSE | FALSE | FALSE | 27 | 49 | 21 | 319 | 235 | 335 | 238 | 255 | 317 | 353 | 349 | 285 | 303
1026 | Группа от QF |  |  |  | - | - | - | - | - | - | - | - | - | - | 0 |  |  | 0 | - | FALSE | FALSE | FALSE | 39 | 25 | 49 | 498 | 543 | 569 | 537 | 551 | 607 | 523 | 570 | 572 | 609
1027 | Группа от QF |  |  |  | - | - | - | - | - | - | - | - | - | - | 0 |  |  | 0 | - | FALSE | FALSE | FALSE | 23 | 41 | 30 | 341 | 330 | 426 | 367 | 411 | 362 | 449 | 422 | 334 | 313
1028 | Группа от QF |  |  |  | - | - | - | - | - | - | - | - | - | - | 0 |  |  | 0 | - | FALSE | FALSE | FALSE | 29 | 42 | 43 | 467 | 493 | 551 | 541 | 509 | 573 | 468 | 571 | 543 | 546
1029 | Группа от QF |  |  |  | - | - | - | - | - | - | - | - | - | - | 0 |  |  | 0 | - | FALSE | FALSE | FALSE | 46 | 47 | 46 | 504 | 525 | 559 | 513 | 526 | 480 | 478 | 545 | 610 | 539
1030 | Группа от QF |  |  |  | - | - | - | - | - | - | - | - | - | - | 0 |  |  | 0 | - | FALSE | FALSE | FALSE | 27 | 39 | 23 | 344 | 372 | 369 | 329 | 322 | 277 | 300 | 347 | 335 | 326
1031 | Группа от QF |  |  |  | - | - | - | - | - | - | - | - | - | - | 0 |  |  | 0 | - | FALSE | FALSE | FALSE | 23 | 31 | 46 | 482 | 508 | 500 | 577 | 536 | 523 | 490 | 604 | 570 | 562
1032 | Группа от QF |  |  |  | - | - | - | - | - | - | - | - | - | - | 0 |  |  | 0 | - | FALSE | FALSE | FALSE | 43 | 35 | 38 | 416 | 464 | 450 | 472 | 514 | 517 | 396 | 496 | 495 | 500
1033 | Группа от QF |  |  |  | - | - | - | - | - | - | - | - | - | - | 0 |  |  | 0 | - | FALSE | FALSE | FALSE | 23 | 35 | 27 | 348 | 292 | 362 | 384 | 381 | 391 | 412 | 393 | 281 | 297
1034 | Группа от QF |  |  |  | - | - | - | - | - | - | - | - | - | - | 0 |  |  | 0 | - | FALSE | FALSE | FALSE | 20 | 42 | 32 | 337 | 334 | 420 | 465 | 448 | 398 | 345 | 358 | 398 | 343
1035 | Группа от QF |  |  |  | - | - | - | - | - | - | - | - | - | - | 0 |  |  | 0 | - | FALSE | FALSE | FALSE | 44 | 44 | 35 | 485 | 479 | 432 | 421 | 439 | 427 | 496 | 496 | 443 | 361
1036 | Группа от QF |  |  |  | - | - | - | - | - | - | - | - | - | - | 0 |  |  | 0 | - | FALSE | FALSE | FALSE | 48 | 21 | 34 | 367 | 346 | 401 | 419 | 468 | 465 | 487 | 389 | 489 | 400
1037 | Группа от QF |  |  |  | - | - | - | - | - | - | - | - | - | - | 0 |  |  | 0 | - | FALSE | FALSE | FALSE | 33 | 28 | 49 | 527 | 599 | 619 | 575 | 597 | 591 | 578 | 549 | 611 | 575
1038 | Группа от QF |  |  |  | - | - | - | - | - | - | - | - | - | - | 0 |  |  | 0 | - | FALSE | FALSE | FALSE | 33 | 48 | 24 | 325 | 270 | 311 | 296 | 382 | 364 | 262 | 277 | 282 | 382
1039 | Группа от QF |  |  |  | - | - | - | - | - | - | - | - | - | - | 0 |  |  | 0 | - | FALSE | FALSE | FALSE | 29 | 39 | 50 | 622 | 523 | 577 | 572 | 544 | 650 | 565 | 587 | 644 | 633
1040 | Группа от QF |  |  |  | - | - | - | - | - | - | - | - | - | - | 0 |  |  | 0 | - | FALSE | FALSE | FALSE | 23 | 45 | 48 | 547 | 550 | 553 | 620 | 585 | 613 | 528 | 545 | 502 | 584
1041 | Группа от QF |  |  |  | - | - | - | - | - | - | - | - | - | - | 0 |  |  | 0 | - | FALSE | FALSE | FALSE | 44 | 28 | 44 | 531 | 560 | 513 | 458 | 581 | 530 | 590 | 564 | 566 | 573
1042 | Группа от QF |  |  |  | - | - | - | - | - | - | - | - | - | - | 0 |  |  | 0 | - | FALSE | FALSE | FALSE | 23 | 30 | 26 | 274 | 326 | 364 | 399 | 410 | 266 | 385 | 391 | 340 | 292
1043 | Группа от QF |  |  |  | - | - | - | - | - | - | - | - | - | - | 0 |  |  | 0 | - | FALSE | FALSE | FALSE | 26 | 45 | 47 | 543 | 486 | 598 | 593 | 493 | 522 | 525 | 516 | 600 | 557
1044 | Группа от QF |  |  |  | - | - | - | - | - | - | - | - | - | - | 0 |  |  | 0 | - | FALSE | FALSE | FALSE | 21 | 35 | 49 | 528 | 629 | 510 | 581 | 599 | 547 | 525 | 514 | 619 | 572
1045 | Группа от QF |  |  |  | - | - | - | - | - | - | - | - | - | - | 0 |  |  | 0 | - | FALSE | FALSE | FALSE | 23 | 28 | 35 | 410 | 383 | 369 | 443 | 462 | 460 | 416 | 357 | 384 | 368
1046 | Группа от QF |  |  |  | - | - | - | - | - | - | - | - | - | - | 0 |  |  | 0 | - | FALSE | FALSE | FALSE | 48 | 45 | 45 | 496 | 559 | 548 | 597 | 505 | 587 | 548 | 598 | 472 | 476
1047 | Группа от QF |  |  |  | - | - | - | - | - | - | - | - | - | - | 0 |  |  | 0 | - | FALSE | FALSE | FALSE | 23 | 23 | 33 | 457 | 471 | 350 | 366 | 340 | 340 | 389 | 451 | 407 | 468
1048 | Группа от QF |  |  |  | - | - | - | - | - | - | - | - | - | - | 0 |  |  | 0 | - | FALSE | FALSE | FALSE | 33 | 22 | 39 | 486 | 485 | 470 | 496 | 427 | 491 | 457 | 411 | 486 | 454
1049 | Группа от QF |  |  |  | - | - | - | - | - | - | - | - | - | - | 0 |  |  | 0 | - | FALSE | FALSE | FALSE | 43 | 28 | 27 | 350 | 418 | 292 | 397 | 329 | 392 | 308 | 344 | 302 | 284
1050 | Группа от QF |  |  |  | - | - | - | - | - | - | - | - | - | - | 0 |  |  | 0 | - | FALSE | FALSE | FALSE | 45 | 20 | 33 | 458 | 380 | 436 | 470 | 436 | 368 | 426 | 435 | 462 | 425
1051 | Группа от QF |  |  |  | - | - | - | - | - | - | - | - | - | - | 0 |  |  | 0 | - | FALSE | FALSE | FALSE | 42 | 33 | 25 | 338 | 319 | 255 | 359 | 324 | 328 | 368 | 379 | 392 | 368
1052 | Группа от QF |  |  |  | - | - | - | - | - | - | - | - | - | - | 0 |  |  | 0 | - | FALSE | FALSE | FALSE | 45 | 46 | 37 | 502 | 466 | 455 | 484 | 437 | 485 | 461 | 451 | 480 | 498
1053 | Группа от QF |  |  |  | - | - | - | - | - | - | - | - | - | - | 0 |  |  | 0 | - | FALSE | FALSE | FALSE | 35 | 47 | 36 | 455 | 433 | 492 | 448 | 508 | 401 | 465 | 401 | 423 | 412
1054 | Группа от QF |  |  |  | - | - | - | - | - | - | - | - | - | - | 0 |  |  | 0 | - | FALSE | FALSE | FALSE | 42 | 30 | 38 | 437 | 524 | 398 | 432 | 414 | 499 | 526 | 482 | 470 | 521
1055 | Группа от QF |  |  |  | - | - | - | - | - | - | - | - | - | - | 0 |  |  | 0 | - | FALSE | FALSE | FALSE | 39 | 35 | 46 | 571 | 474 | 465 | 544 | 557 | 539 | 481 | 502 | 529 | 546
1056 | Группа от QF |  |  |  | - | - | - | - | - | - | - | - | - | - | 0 |  |  | 0 | - | FALSE | FALSE | FALSE | 50 | 43 | 26 | 271 | 357 | 346 | 322 | 354 | 381 | 286 | 404 | 362 | 319
1057 | Группа от QF |  |  |  | - | - | - | - | - | - | - | - | - | - | 0 |  |  | 0 | - | FALSE | FALSE | FALSE | 40 | 35 | 45 | 484 | 535 | 465 | 548 | 550 | 575 | 491 | 571 | 512 | 544
1058 | Группа от QF |  |  |  | - | - | - | - | - | - | - | - | - | - | 0 |  |  | 0 | - | FALSE | FALSE | FALSE | 38 | 36 | 47 | 587 | 521 | 494 | 496 | 480 | 554 | 482 | 478 | 548 | 549
1059 | Группа от QF |  |  |  | - | - | - | - | - | - | - | - | - | - | 0 |  |  | 0 | - | FALSE | FALSE | FALSE | 50 | 28 | 41 | 483 | 514 | 525 | 502 | 541 | 457 | 495 | 557 | 548 | 520
1060 | Группа от QF |  |  |  | - | - | - | - | - | - | - | - | - | - | 0 |  |  | 0 | - | FALSE | FALSE | FALSE | 41 | 44 | 34 | 405 | 489 | 394 | 404 | 489 | 427 | 436 | 394 | 443 | 446
1061 | Группа от QF |  |  |  | - | - | - | - | - | - | - | - | - | - | 0 |  |  | 0 | - | FALSE | FALSE | FALSE | 32 | 39 | 28 | 422 | 414 | 378 | 408 | 395 | 371 | 344 | 398 | 316 | 313
1062 | Группа от QF |  |  |  | - | - | - | - | - | - | - | - | - | - | 0 |  |  | 0 | - | FALSE | FALSE | FALSE | 46 | 37 | 33 | 465 | 394 | 442 | 348 | 399 | 371 | 447 | 392 | 471 | 461
1063 | Группа от QF |  |  |  | - | - | - | - | - | - | - | - | - | - | 0 |  |  | 0 | - | FALSE | FALSE | FALSE | 20 | 28 | 50 | 614 | 575 | 590 | 647 | 531 | 521 | 639 | 613 | 588 | 650
1064 | Группа от QF |  |  |  | - | - | - | - | - | - | - | - | - | - | 0 |  |  | 0 | - | FALSE | FALSE | FALSE | 35 | 50 | 37 | 442 | 383 | 375 | 505 | 435 | 467 | 404 | 408 | 472 | 519
1065 | Группа от QF |  |  |  | - | - | - | - | - | - | - | - | - | - | 0 |  |  | 0 | - | FALSE | FALSE | FALSE | 36 | 20 | 36 | 406 | 435 | 367 | 490 | 381 | 441 | 367 | 423 | 379 | 399
1066 | Группа от QF |  |  |  | - | - | - | - | - | - | - | - | - | - | 0 |  |  | 0 | - | FALSE | FALSE | FALSE | 32 | 49 | 36 | 388 | 376 | 506 | 466 | 453 | 410 | 424 | 482 | 476 | 441
1067 | Группа от QF |  |  |  | - | - | - | - | - | - | - | - | - | - | 0 |  |  | 0 | - | FALSE | FALSE | FALSE | 25 | 31 | 31 | 372 | 352 | 377 | 392 | 431 | 444 | 419 | 346 | 409 | 419
1068 | Группа от QF |  |  |  | - | - | - | - | - | - | - | - | - | - | 0 |  |  | 0 | - | FALSE | FALSE | FALSE | 49 | 24 | 34 | 366 | 358 | 474 | 470 | 434 | 389 | 420 | 473 | 443 | 410
1069 | Группа от QF |  |  |  | - | - | - | - | - | - | - | - | - | - | 0 |  |  | 0 | - | FALSE | FALSE | FALSE | 37 | 41 | 30 | 347 | 407 | 404 | 389 | 388 | 394 | 400 | 416 | 379 | 343
1070 | Группа от QF |  |  |  | - | - | - | - | - | - | - | - | - | - | 0 |  |  | 0 | - | FALSE | FALSE | FALSE | 47 | 28 | 24 | 378 | 357 | 319 | 331 | 247 | 382 | 266 | 345 | 379 | 299
1071 | Группа от QF |  |  |  | - | - | - | - | - | - | - | - | - | - | 0 |  |  | 0 | - | FALSE | FALSE | FALSE | 44 | 20 | 34 | 354 | 365 | 373 | 448 | 452 | 485 | 433 | 471 | 431 | 419
1072 | Группа от QF |  |  |  | - | - | - | - | - | - | - | - | - | - | 0 |  |  | 0 | - | FALSE | FALSE | FALSE | 30 | 40 | 28 | 389 | 397 | 291 | 341 | 315 | 328 | 351 | 412 | 409 | 346
1073 | Группа от QF |  |  |  | - | - | - | - | - | - | - | - | - | - | 0 |  |  | 0 | - | FALSE | FALSE | FALSE | 47 | 22 | 34 | 411 | 480 | 353 | 397 | 490 | 490 | 425 | 482 | 345 | 374
1074 | Группа от QF |  |  |  | - | - | - | - | - | - | - | - | - | - | 0 |  |  | 0 | - | FALSE | FALSE | FALSE | 29 | 38 | 26 | 402 | 336 | 318 | 389 | 275 | 402 | 298 | 391 | 317 | 396
1075 | Группа от QF |  |  |  | - | - | - | - | - | - | - | - | - | - | 0 |  |  | 0 | - | FALSE | FALSE | FALSE | 22 | 28 | 36 | 416 | 499 | 462 | 407 | 462 | 377 | 378 | 431 | 510 | 495
1076 | Группа от QF |  |  |  | - | - | - | - | - | - | - | - | - | - | 0 |  |  | 0 | - | FALSE | FALSE | FALSE | 48 | 48 | 33 | 415 | 466 | 413 | 339 | 458 | 424 | 393 | 419 | 372 | 401
1077 | Группа от QF |  |  |  | - | - | - | - | - | - | - | - | - | - | 0 |  |  | 0 | - | FALSE | FALSE | FALSE | 20 | 27 | 46 | 542 | 608 | 535 | 567 | 473 | 524 | 470 | 569 | 490 | 589
1078 | Группа от QF |  |  |  | - | - | - | - | - | - | - | - | - | - | 0 |  |  | 0 | - | FALSE | FALSE | FALSE | 32 | 37 | 33 | 405 | 377 | 423 | 442 | 385 | 350 | 464 | 391 | 383 | 414
1079 | Группа от QF |  |  |  | - | - | - | - | - | - | - | - | - | - | 0 |  |  | 0 | - | FALSE | FALSE | FALSE | 27 | 22 | 22 | 339 | 330 | 248 | 309 | 262 | 346 | 312 | 330 | 228 | 314
1080 | Группа от QF |  |  |  | - | - | - | - | - | - | - | - | - | - | 0 |  |  | 0 | - | FALSE | FALSE | FALSE | 31 | 43 | 46 | 584 | 503 | 502 | 496 | 553 | 609 | 594 | 601 | 484 | 515
1081 | Группа от QF |  |  |  | - | - | - | - | - | - | - | - | - | - | 0 |  |  | 0 | - | FALSE | FALSE | FALSE | 27 | 42 | 22 | 252 | 323 | 283 | 233 | 293 | 319 | 270 | 270 | 278 | 337
1082 | Группа от QF |  |  |  | - | - | - | - | - | - | - | - | - | - | 0 |  |  | 0 | - | FALSE | FALSE | FALSE | 45 | 20 | 40 | 458 | 497 | 462 | 441 | 411 | 496 | 430 | 453 | 415 | 419
1083 | Группа от QF |  |  |  | - | - | - | - | - | - | - | - | - | - | 0 |  |  | 0 | - | FALSE | FALSE | FALSE | 32 | 47 | 35 | 389 | 458 | 462 | 371 | 407 | 459 | 381 | 487 | 357 | 495
1084 | Группа от QF |  |  |  | - | - | - | - | - | - | - | - | - | - | 0 |  |  | 0 | - | FALSE | FALSE | FALSE | 39 | 40 | 24 | 291 | 365 | 252 | 265 | 347 | 313 | 346 | 368 | 274 | 264
1085 | Группа от QF |  |  |  | - | - | - | - | - | - | - | - | - | - | 0 |  |  | 0 | - | FALSE | FALSE | FALSE | 41 | 24 | 43 | 452 | 497 | 483 | 462 | 474 | 517 | 538 | 546 | 476 | 498
1086 | Группа от QF |  |  |  | - | - | - | - | - | - | - | - | - | - | 0 |  |  | 0 | - | FALSE | FALSE | FALSE | 31 | 31 | 31 | 372 | 442 | 390 | 404 | 378 | 441 | 363 | 328 | 410 | 345
1087 | Группа от QF |  |  |  | - | - | - | - | - | - | - | - | - | - | 0 |  |  | 0 | - | FALSE | FALSE | FALSE | 34 | 46 | 47 | 499 | 493 | 594 | 563 | 519 | 579 | 545 | 514 | 615 | 541
1088 | Группа от QF |  |  |  | - | - | - | - | - | - | - | - | - | - | 0 |  |  | 0 | - | FALSE | FALSE | FALSE | 25 | 42 | 24 | 379 | 264 | 290 | 245 | 388 | 266 | 268 | 253 | 355 | 363
1089 | Группа от QF |  |  |  | - | - | - | - | - | - | - | - | - | - | 0 |  |  | 0 | - | FALSE | FALSE | FALSE | 30 | 40 | 25 | 278 | 357 | 298 | 258 | 362 | 360 | 391 | 392 | 275 | 386
1090 | Группа от QF |  |  |  | - | - | - | - | - | - | - | - | - | - | 0 |  |  | 0 | - | FALSE | FALSE | FALSE | 23 | 46 | 23 | 298 | 371 | 259 | 251 | 317 | 300 | 289 | 325 | 284 | 269
1091 | Группа от QF |  |  |  | - | - | - | - | - | - | - | - | - | - | 0 |  |  | 0 | - | FALSE | FALSE | FALSE | 20 | 23 | 44 | 488 | 502 | 475 | 450 | 462 | 577 | 535 | 453 | 492 | 493
1092 | Группа от QF |  |  |  | - | - | - | - | - | - | - | - | - | - | 0 |  |  | 0 | - | FALSE | FALSE | FALSE | 41 | 28 | 44 | 517 | 461 | 467 | 449 | 542 | 464 | 587 | 492 | 525 | 564
1093 | Группа от QF |  |  |  | - | - | - | - | - | - | - | - | - | - | 0 |  |  | 0 | - | FALSE | FALSE | FALSE | 34 | 27 | 48 | 526 | 615 | 608 | 574 | 609 | 539 | 616 | 575 | 525 | 553
1094 | Группа от QF |  |  |  | - | - | - | - | - | - | - | - | - | - | 0 |  |  | 0 | - | FALSE | FALSE | FALSE | 23 | 48 | 30 | 375 | 344 | 362 | 326 | 323 | 361 | 331 | 365 | 342 | 350
1095 | Группа от QF |  |  |  | - | - | - | - | - | - | - | - | - | - | 0 |  |  | 0 | - | FALSE | FALSE | FALSE | 39 | 27 | 30 | 314 | 377 | 397 | 418 | 310 | 377 | 396 | 357 | 342 | 347
1096 | Группа от QF |  |  |  | - | - | - | - | - | - | - | - | - | - | 0 |  |  | 0 | - | FALSE | FALSE | FALSE | 48 | 40 | 41 | 464 | 429 | 472 | 539 | 484 | 477 | 442 | 448 | 415 | 506
1097 | Группа от QF |  |  |  | - | - | - | - | - | - | - | - | - | - | 0 |  |  | 0 | - | FALSE | FALSE | FALSE | 45 | 32 | 33 | 377 | 418 | 354 | 376 | 451 | 432 | 382 | 429 | 479 | 353
1098 | Группа от QF |  |  |  | - | - | - | - | - | - | - | - | - | - | 0 |  |  | 0 | - | FALSE | FALSE | FALSE | 24 | 42 | 35 | 441 | 382 | 416 | 494 | 378 | 394 | 451 | 492 | 397 | 478
1099 | Группа от QF |  |  |  | - | - | - | - | - | - | - | - | - | - | 0 |  |  | 0 | - | FALSE | FALSE | FALSE | 26 | 21 | 22 | 368 | 297 | 287 | 346 | 341 | 336 | 235 | 267 | 307 | 361
1100 | Группа от QF |  |  |  | - | - | - | - | - | - | - | - | - | - | 0 |  |  | 0 | - | FALSE | FALSE | FALSE | 45 | 40 | 22 | 227 | 349 | 310 | 249 | 319 | 227 | 349 | 252 | 312 | 321
1101 | Группа от QF |  |  |  | - | - | - | - | - | - | - | - | - | - | 0 |  |  | 0 | - | FALSE | FALSE | FALSE | 21 | 50 | 44 | 457 | 585 | 590 | 454 | 455 | 486 | 557 | 446 | 579 | 494
1102 | Группа от QF |  |  |  | - | - | - | - | - | - | - | - | - | - | 0 |  |  | 0 | - | FALSE | FALSE | FALSE | 26 | 26 | 40 | 526 | 477 | 537 | 434 | 419 | 441 | 463 | 538 | 499 | 473
1103 | Группа от QF |  |  |  | - | - | - | - | - | - | - | - | - | - | 0 |  |  | 0 | - | FALSE | FALSE | FALSE | 45 | 49 | 39 | 515 | 472 | 485 | 423 | 474 | 419 | 508 | 461 | 526 | 527
1104 | Группа от QF |  |  |  | - | - | - | - | - | - | - | - | - | - | 0 |  |  | 0 | - | FALSE | FALSE | FALSE | 48 | 25 | 27 | 290 | 333 | 280 | 342 | 324 | 382 | 345 | 398 | 294 | 370
1105 | Группа от QF |  |  |  | - | - | - | - | - | - | - | - | - | - | 0 |  |  | 0 | - | FALSE | FALSE | FALSE | 29 | 20 | 29 | 387 | 312 | 424 | 359 | 388 | 376 | 359 | 419 | 422 | 403
1106 | Группа от QF |  |  |  | - | - | - | - | - | - | - | - | - | - | 0 |  |  | 0 | - | FALSE | FALSE | FALSE | 29 | 38 | 23 | 282 | 344 | 289 | 303 | 360 | 320 | 272 | 347 | 357 | 276
1107 | Группа от QF |  |  |  | - | - | - | - | - | - | - | - | - | - | 0 |  |  | 0 | - | FALSE | FALSE | FALSE | 41 | 37 | 49 | 506 | 517 | 624 | 566 | 559 | 589 | 585 | 634 | 630 | 584
1108 | Группа от QF |  |  |  | - | - | - | - | - | - | - | - | - | - | 0 |  |  | 0 | - | FALSE | FALSE | FALSE | 34 | 49 | 36 | 375 | 375 | 399 | 387 | 381 | 377 | 380 | 435 | 502 | 378
1109 | Группа от QF |  |  |  | - | - | - | - | - | - | - | - | - | - | 0 |  |  | 0 | - | FALSE | FALSE | FALSE | 28 | 48 | 24 | 245 | 318 | 302 | 264 | 341 | 327 | 388 | 286 | 356 | 308
1110 | Группа от QF |  |  |  | - | - | - | - | - | - | - | - | - | - | 0 |  |  | 0 | - | FALSE | FALSE | FALSE | 27 | 35 | 45 | 477 | 502 | 487 | 542 | 473 | 471 | 560 | 584 | 556 | 481
1111 | Группа от QF |  |  |  | - | - | - | - | - | - | - | - | - | - | 0 |  |  | 0 | - | FALSE | FALSE | FALSE | 36 | 20 | 36 | 434 | 478 | 475 | 499 | 507 | 398 | 428 | 365 | 428 | 418
1112 | Группа от QF |  |  |  | - | - | - | - | - | - | - | - | - | - | 0 |  |  | 0 | - | FALSE | FALSE | FALSE | 22 | 50 | 41 | 559 | 531 | 457 | 501 | 480 | 447 | 528 | 491 | 512 | 469
1113 | Группа от QF |  |  |  | - | - | - | - | - | - | - | - | - | - | 0 |  |  | 0 | - | FALSE | FALSE | FALSE | 30 | 34 | 20 | 332 | 263 | 282 | 318 | 263 | 207 | 278 | 306 | 346 | 345
1114 | Группа от QF |  |  |  | - | - | - | - | - | - | - | - | - | - | 0 |  |  | 0 | - | FALSE | FALSE | FALSE | 34 | 34 | 50 | 597 | 586 | 517 | 624 | 596 | 589 | 510 | 569 | 621 | 619
1115 | Группа от QF |  |  |  | - | - | - | - | - | - | - | - | - | - | 0 |  |  | 0 | - | FALSE | FALSE | FALSE | 22 | 49 | 36 | 431 | 369 | 418 | 460 | 372 | 423 | 501 | 500 | 376 | 424
1116 | Группа от QF |  |  |  | - | - | - | - | - | - | - | - | - | - | 0 |  |  | 0 | - | FALSE | FALSE | FALSE | 42 | 40 | 46 | 556 | 469 | 593 | 562 | 587 | 564 | 561 | 536 | 547 | 581
1117 | Группа от QF |  |  |  | - | - | - | - | - | - | - | - | - | - | 0 |  |  | 0 | - | FALSE | FALSE | FALSE | 34 | 31 | 49 | 505 | 544 | 631 | 575 | 603 | 515 | 583 | 622 | 532 | 581
1118 | Группа от QF |  |  |  | - | - | - | - | - | - | - | - | - | - | 0 |  |  | 0 | - | FALSE | FALSE | FALSE | 44 | 33 | 36 | 384 | 506 | 470 | 394 | 401 | 388 | 449 | 377 | 380 | 459
1119 | Группа от QF |  |  |  | - | - | - | - | - | - | - | - | - | - | 0 |  |  | 0 | - | FALSE | FALSE | FALSE | 22 | 39 | 25 | 278 | 339 | 336 | 384 | 306 | 295 | 393 | 370 | 341 | 338
1120 | Группа от QF |  |  |  | - | - | - | - | - | - | - | - | - | - | 0 |  |  | 0 | - | FALSE | FALSE | FALSE | 42 | 23 | 20 | 309 | 299 | 257 | 331 | 310 | 231 | 267 | 271 | 263 | 297
1121 | Группа от QF |  |  |  | - | - | - | - | - | - | - | - | - | - | 0 |  |  | 0 | - | FALSE | FALSE | FALSE | 36 | 34 | 39 | 403 | 501 | 451 | 532 | 480 | 475 | 432 | 424 | 480 | 505
1122 | Группа от QF |  |  |  | - | - | - | - | - | - | - | - | - | - | 0 |  |  | 0 | - | FALSE | FALSE | FALSE | 34 | 32 | 30 | 426 | 331 | 431 | 342 | 351 | 420 | 415 | 422 | 374 | 366
1123 | Группа от QF |  |  |  | - | - | - | - | - | - | - | - | - | - | 0 |  |  | 0 | - | FALSE | FALSE | FALSE | 44 | 39 | 35 | 404 | 412 | 413 | 401 | 445 | 490 | 355 | 416 | 398 | 399
1124 | Группа от QF |  |  |  | - | - | - | - | - | - | - | - | - | - | 0 |  |  | 0 | - | FALSE | FALSE | FALSE | 40 | 43 | 48 | 616 | 501 | 491 | 536 | 494 | 503 | 609 | 567 | 532 | 487
1125 | Группа от QF |  |  |  | - | - | - | - | - | - | - | - | - | - | 0 |  |  | 0 | - | FALSE | FALSE | FALSE | 24 | 39 | 38 | 470 | 432 | 516 | 385 | 398 | 413 | 448 | 438 | 528 | 517
1126 | Группа от QF |  |  |  | - | - | - | - | - | - | - | - | - | - | 0 |  |  | 0 | - | FALSE | FALSE | FALSE | 42 | 28 | 45 | 496 | 482 | 504 | 481 | 541 | 525 | 489 | 514 | 510 | 463
1127 | Группа от QF |  |  |  | - | - | - | - | - | - | - | - | - | - | 0 |  |  | 0 | - | FALSE | FALSE | FALSE | 48 | 43 | 35 | 415 | 420 | 496 | 360 | 414 | 443 | 479 | 485 | 432 | 427
1128 | Группа от QF |  |  |  | - | - | - | - | - | - | - | - | - | - | 0 |  |  | 0 | - | FALSE | FALSE | FALSE | 44 | 24 | 26 | 337 | 368 | 273 | 345 | 367 | 351 | 340 | 298 | 389 | 271
1129 | Группа от QF |  |  |  | - | - | - | - | - | - | - | - | - | - | 0 |  |  | 0 | - | FALSE | FALSE | FALSE | 25 | 42 | 24 | 312 | 367 | 262 | 245 | 280 | 366 | 286 | 284 | 271 | 301
1130 | Группа от QF |  |  |  | - | - | - | - | - | - | - | - | - | - | 0 |  |  | 0 | - | FALSE | FALSE | FALSE | 46 | 41 | 45 | 567 | 564 | 597 | 491 | 598 | 463 | 563 | 485 | 484 | 524
1131 | Группа от QF |  |  |  | - | - | - | - | - | - | - | - | - | - | 0 |  |  | 0 | - | FALSE | FALSE | FALSE | 47 | 48 | 28 | 341 | 326 | 319 | 305 | 392 | 381 | 375 | 334 | 290 | 395
1132 | Группа от QF |  |  |  | - | - | - | - | - | - | - | - | - | - | 0 |  |  | 0 | - | FALSE | FALSE | FALSE | 31 | 22 | 47 | 506 | 559 | 589 | 479 | 482 | 585 | 523 | 620 | 500 | 480
1133 | Группа от QF |  |  |  | - | - | - | - | - | - | - | - | - | - | 0 |  |  | 0 | - | FALSE | FALSE | FALSE | 28 | 42 | 25 | 382 | 327 | 303 | 272 | 283 | 347 | 351 | 352 | 361 | 305
1134 | Группа от QF |  |  |  | - | - | - | - | - | - | - | - | - | - | 0 |  |  | 0 | - | FALSE | FALSE | FALSE | 30 | 23 | 49 | 554 | 580 | 500 | 517 | 503 | 502 | 517 | 497 | 640 | 578
1135 | Группа от QF |  |  |  | - | - | - | - | - | - | - | - | - | - | 0 |  |  | 0 | - | FALSE | FALSE | FALSE | 28 | 50 | 39 | 458 | 398 | 475 | 449 | 465 | 446 | 431 | 444 | 472 | 439
1136 | Группа от QF |  |  |  | - | - | - | - | - | - | - | - | - | - | 0 |  |  | 0 | - | FALSE | FALSE | FALSE | 44 | 49 | 35 | 464 | 490 | 493 | 372 | 456 | 486 | 431 | 499 | 410 | 355
1137 | Группа от QF |  |  |  | - | - | - | - | - | - | - | - | - | - | 0 |  |  | 0 | - | FALSE | FALSE | FALSE | 47 | 30 | 28 | 301 | 350 | 343 | 375 | 341 | 403 | 310 | 370 | 355 | 310
1138 | Группа от QF |  |  |  | - | - | - | - | - | - | - | - | - | - | 0 |  |  | 0 | - | FALSE | FALSE | FALSE | 42 | 32 | 47 | 561 | 600 | 570 | 517 | 532 | 582 | 577 | 585 | 530 | 595
1139 | Группа от QF |  |  |  | - | - | - | - | - | - | - | - | - | - | 0 |  |  | 0 | - | FALSE | FALSE | FALSE | 50 | 36 | 27 | 311 | 339 | 376 | 307 | 382 | 317 | 299 | 365 | 400 | 415
1140 | Группа от QF |  |  |  | - | - | - | - | - | - | - | - | - | - | 0 |  |  | 0 | - | FALSE | FALSE | FALSE | 21 | 33 | 37 | 478 | 468 | 399 | 420 | 388 | 427 | 379 | 461 | 514 | 413
1141 | Группа от QF |  |  |  | - | - | - | - | - | - | - | - | - | - | 0 |  |  | 0 | - | FALSE | FALSE | FALSE | 33 | 45 | 28 | 316 | 319 | 363 | 314 | 424 | 297 | 340 | 396 | 326 | 415
1142 | Группа от QF |  |  |  | - | - | - | - | - | - | - | - | - | - | 0 |  |  | 0 | - | FALSE | FALSE | FALSE | 29 | 35 | 48 | 523 | 553 | 550 | 601 | 596 | 529 | 563 | 533 | 501 | 543
1143 | Группа от QF |  |  |  | - | - | - | - | - | - | - | - | - | - | 0 |  |  | 0 | - | FALSE | FALSE | FALSE | 38 | 48 | 22 | 243 | 356 | 319 | 256 | 281 | 299 | 349 | 324 | 363 | 238
1144 | Группа от QF |  |  |  | - | - | - | - | - | - | - | - | - | - | 0 |  |  | 0 | - | FALSE | FALSE | FALSE | 36 | 21 | 47 | 524 | 576 | 555 | 500 | 479 | 535 | 561 | 574 | 488 | 553
1145 | Группа от QF |  |  |  | - | - | - | - | - | - | - | - | - | - | 0 |  |  | 0 | - | FALSE | FALSE | FALSE | 23 | 45 | 27 | 384 | 284 | 308 | 344 | 400 | 409 | 367 | 324 | 365 | 277
1146 | Группа от QF |  |  |  | - | - | - | - | - | - | - | - | - | - | 0 |  |  | 0 | - | FALSE | FALSE | FALSE | 35 | 36 | 23 | 255 | 257 | 366 | 312 | 346 | 250 | 275 | 352 | 285 | 373
1147 | Группа от QF |  |  |  | - | - | - | - | - | - | - | - | - | - | 0 |  |  | 0 | - | FALSE | FALSE | FALSE | 29 | 24 | 43 | 520 | 493 | 445 | 553 | 565 | 548 | 546 | 577 | 531 | 468
1148 | Группа от QF |  |  |  | - | - | - | - | - | - | - | - | - | - | 0 |  |  | 0 | - | FALSE | FALSE | FALSE | 21 | 34 | 37 | 517 | 429 | 518 | 435 | 385 | 467 | 396 | 388 | 423 | 499
1149 | Группа от QF |  |  |  | - | - | - | - | - | - | - | - | - | - | 0 |  |  | 0 | - | FALSE | FALSE | FALSE | 26 | 22 | 48 | 564 | 625 | 571 | 568 | 495 | 507 | 574 | 574 | 557 | 560
1150 | Группа от QF |  |  |  | - | - | - | - | - | - | - | - | - | - | 0 |  |  | 0 | - | FALSE | FALSE | FALSE | 23 | 32 | 35 | 426 | 405 | 387 | 393 | 443 | 428 | 370 | 499 | 389 | 364
1151 | Группа от QF |  |  |  | - | - | - | - | - | - | - | - | - | - | 0 |  |  | 0 | - | FALSE | FALSE | FALSE | 49 | 32 | 42 | 458 | 458 | 547 | 504 | 500 | 512 | 555 | 512 | 485 | 514
1152 | Группа от QF |  |  |  | - | - | - | - | - | - | - | - | - | - | 0 |  |  | 0 | - | FALSE | FALSE | FALSE | 50 | 31 | 27 | 368 | 305 | 408 | 406 | 414 | 373 | 283 | 314 | 279 | 323
1153 | Группа от QF |  |  |  | - | - | - | - | - | - | - | - | - | - | 0 |  |  | 0 | - | FALSE | FALSE | FALSE | 32 | 26 | 36 | 422 | 416 | 423 | 460 | 439 | 436 | 439 | 377 | 412 | 416
1154 | Группа от QF |  |  |  | - | - | - | - | - | - | - | - | - | - | 0 |  |  | 0 | - | FALSE | FALSE | FALSE | 33 | 22 | 34 | 345 | 366 | 402 | 445 | 381 | 411 | 388 | 418 | 385 | 467
1155 | Группа от QF |  |  |  | - | - | - | - | - | - | - | - | - | - | 0 |  |  | 0 | - | FALSE | FALSE | FALSE | 20 | 25 | 36 | 418 | 480 | 451 | 369 | 395 | 400 | 432 | 400 | 468 | 469
1156 | Группа от QF |  |  |  | - | - | - | - | - | - | - | - | - | - | 0 |  |  | 0 | - | FALSE | FALSE | FALSE | 26 | 28 | 44 | 572 | 589 | 582 | 529 | 456 | 557 | 498 | 476 | 550 | 524
1157 | Группа от QF |  |  |  | - | - | - | - | - | - | - | - | - | - | 0 |  |  | 0 | - | FALSE | FALSE | FALSE | 48 | 44 | 36 | 472 | 470 | 427 | 473 | 423 | 493 | 387 | 465 | 440 | 506
1158 | Группа от QF |  |  |  | - | - | - | - | - | - | - | - | - | - | 0 |  |  | 0 | - | FALSE | FALSE | FALSE | 48 | 21 | 20 | 210 | 227 | 206 | 286 | 240 | 232 | 340 | 280 | 336 | 261
1159 | Группа от QF |  |  |  | - | - | - | - | - | - | - | - | - | - | 0 |  |  | 0 | - | FALSE | FALSE | FALSE | 26 | 37 | 28 | 338 | 322 | 427 | 321 | 379 | 411 | 424 | 337 | 428 | 371
1160 | Группа от QF |  |  |  | - | - | - | - | - | - | - | - | - | - | 0 |  |  | 0 | - | FALSE | FALSE | FALSE | 49 | 25 | 44 | 487 | 492 | 553 | 511 | 457 | 587 | 584 | 564 | 569 | 497
1161 | Группа от QF |  |  |  | - | - | - | - | - | - | - | - | - | - | 0 |  |  | 0 | - | FALSE | FALSE | FALSE | 50 | 25 | 33 | 351 | 402 | 341 | 362 | 426 | 370 | 335 | 396 | 456 | 434
1162 | Группа от QF |  |  |  | - | - | - | - | - | - | - | - | - | - | 0 |  |  | 0 | - | FALSE | FALSE | FALSE | 41 | 45 | 39 | 515 | 474 | 431 | 464 | 398 | 495 | 486 | 432 | 439 | 408
1163 | Группа от QF |  |  |  | - | - | - | - | - | - | - | - | - | - | 0 |  |  | 0 | - | FALSE | FALSE | FALSE | 25 | 24 | 34 | 457 | 490 | 431 | 365 | 444 | 396 | 407 | 404 | 400 | 404
1164 | Группа от QF |  |  |  | - | - | - | - | - | - | - | - | - | - | 0 |  |  | 0 | - | FALSE | FALSE | FALSE | 30 | 33 | 46 | 569 | 551 | 487 | 498 | 584 | 500 | 476 | 484 | 569 | 534
1165 | Группа от QF |  |  |  | - | - | - | - | - | - | - | - | - | - | 0 |  |  | 0 | - | FALSE | FALSE | FALSE | 43 | 46 | 34 | 430 | 485 | 485 | 471 | 368 | 475 | 461 | 484 | 424 | 393
1166 | Группа от QF |  |  |  | - | - | - | - | - | - | - | - | - | - | 0 |  |  | 0 | - | FALSE | FALSE | FALSE | 24 | 28 | 36 | 382 | 382 | 386 | 496 | 375 | 508 | 447 | 371 | 429 | 391
1167 | Группа от QF |  |  |  | - | - | - | - | - | - | - | - | - | - | 0 |  |  | 0 | - | FALSE | FALSE | FALSE | 44 | 29 | 41 | 416 | 456 | 457 | 495 | 532 | 469 | 466 | 482 | 537 | 498
1168 | Группа от QF |  |  |  | - | - | - | - | - | - | - | - | - | - | 0 |  |  | 0 | - | FALSE | FALSE | FALSE | 31 | 40 | 24 | 268 | 301 | 331 | 301 | 357 | 267 | 357 | 350 | 382 | 354
1169 | Группа от QF |  |  |  | - | - | - | - | - | - | - | - | - | - | 0 |  |  | 0 | - | FALSE | FALSE | FALSE | 33 | 46 | 40 | 545 | 437 | 466 | 540 | 521 | 541 | 501 | 405 | 530 | 406
1170 | Группа от QF |  |  |  | - | - | - | - | - | - | - | - | - | - | 0 |  |  | 0 | - | FALSE | FALSE | FALSE | 22 | 27 | 37 | 488 | 477 | 377 | 461 | 409 | 508 | 514 | 388 | 500 | 457
1171 | Группа от QF |  |  |  | - | - | - | - | - | - | - | - | - | - | 0 |  |  | 0 | - | FALSE | FALSE | FALSE | 27 | 34 | 28 | 307 | 299 | 385 | 403 | 326 | 410 | 345 | 332 | 413 | 305
1172 | Группа от QF |  |  |  | - | - | - | - | - | - | - | - | - | - | 0 |  |  | 0 | - | FALSE | FALSE | FALSE | 45 | 45 | 45 | 552 | 576 | 510 | 523 | 467 | 585 | 490 | 522 | 513 | 588
1173 | Группа от QF |  |  |  | - | - | - | - | - | - | - | - | - | - | 0 |  |  | 0 | - | FALSE | FALSE | FALSE | 39 | 45 | 27 | 327 | 300 | 400 | 285 | 327 | 396 | 396 | 287 | 405 | 309
1174 | Группа от QF |  |  |  | - | - | - | - | - | - | - | - | - | - | 0 |  |  | 0 | - | FALSE | FALSE | FALSE | 46 | 35 | 43 | 443 | 536 | 454 | 504 | 561 | 470 | 460 | 487 | 549 | 575
1175 | Группа от QF |  |  |  | - | - | - | - | - | - | - | - | - | - | 0 |  |  | 0 | - | FALSE | FALSE | FALSE | 37 | 48 | 42 | 545 | 538 | 564 | 545 | 500 | 478 | 497 | 453 | 496 | 555
1176 | Группа от QF |  |  |  | - | - | - | - | - | - | - | - | - | - | 0 |  |  | 0 | - | FALSE | FALSE | FALSE | 25 | 42 | 36 | 380 | 403 | 489 | 399 | 382 | 417 | 484 | 438 | 492 | 420
1177 | Группа от QF |  |  |  | - | - | - | - | - | - | - | - | - | - | 0 |  |  | 0 | - | FALSE | FALSE | FALSE | 28 | 35 | 47 | 499 | 516 | 543 | 533 | 516 | 560 | 547 | 505 | 475 | 524
1178 | Группа от QF |  |  |  | - | - | - | - | - | - | - | - | - | - | 0 |  |  | 0 | - | FALSE | FALSE | FALSE | 23 | 25 | 29 | 349 | 411 | 351 | 319 | 392 | 358 | 378 | 342 | 343 | 379
1179 | Группа от QF |  |  |  | - | - | - | - | - | - | - | - | - | - | 0 |  |  | 0 | - | FALSE | FALSE | FALSE | 48 | 47 | 27 | 304 | 365 | 379 | 363 | 331 | 383 | 327 | 275 | 375 | 318
1180 | Группа от QF |  |  |  | - | - | - | - | - | - | - | - | - | - | 0 |  |  | 0 | - | FALSE | FALSE | FALSE | 36 | 45 | 37 | 514 | 391 | 461 | 477 | 387 | 392 | 406 | 401 | 470 | 439
1181 | Группа от QF |  |  |  | - | - | - | - | - | - | - | - | - | - | 0 |  |  | 0 | - | FALSE | FALSE | FALSE | 26 | 20 | 46 | 517 | 468 | 590 | 476 | 496 | 585 | 571 | 529 | 588 | 559
1182 | Группа от QF |  |  |  | - | - | - | - | - | - | - | - | - | - | 0 |  |  | 0 | - | FALSE | FALSE | FALSE | 37 | 36 | 44 | 519 | 452 | 481 | 471 | 470 | 473 | 517 | 573 | 509 | 552
1183 | Группа от QF |  |  |  | - | - | - | - | - | - | - | - | - | - | 0 |  |  | 0 | - | FALSE | FALSE | FALSE | 23 | 36 | 44 | 579 | 590 | 567 | 589 | 581 | 457 | 547 | 503 | 518 | 548
1184 | Группа от QF |  |  |  | - | - | - | - | - | - | - | - | - | - | 0 |  |  | 0 | - | FALSE | FALSE | FALSE | 24 | 29 | 32 | 381 | 436 | 441 | 450 | 419 | 371 | 449 | 451 | 329 | 469
1185 | Группа от QF |  |  |  | - | - | - | - | - | - | - | - | - | - | 0 |  |  | 0 | - | FALSE | FALSE | FALSE | 42 | 21 | 39 | 448 | 452 | 523 | 396 | 514 | 427 | 415 | 446 | 403 | 399
1186 | Группа от QF |  |  |  | - | - | - | - | - | - | - | - | - | - | 0 |  |  | 0 | - | FALSE | FALSE | FALSE | 21 | 49 | 24 | 278 | 365 | 275 | 271 | 380 | 315 | 275 | 333 | 317 | 294
1187 | Группа от QF |  |  |  | - | - | - | - | - | - | - | - | - | - | 0 |  |  | 0 | - | FALSE | FALSE | FALSE | 42 | 46 | 24 | 297 | 348 | 286 | 388 | 362 | 367 | 341 | 381 | 301 | 369
1188 | Группа от QF |  |  |  | - | - | - | - | - | - | - | - | - | - | 0 |  |  | 0 | - | FALSE | FALSE | FALSE | 39 | 42 | 24 | 384 | 331 | 379 | 303 | 302 | 385 | 389 | 322 | 390 | 298
1189 | Группа от QF |  |  |  | - | - | - | - | - | - | - | - | - | - | 0 |  |  | 0 | - | FALSE | FALSE | FALSE | 36 | 41 | 36 | 508 | 405 | 467 | 498 | 438 | 378 | 373 | 398 | 447 | 378
1190 | Группа от QF |  |  |  | - | - | - | - | - | - | - | - | - | - | 0 |  |  | 0 | - | FALSE | FALSE | FALSE | 44 | 41 | 38 | 517 | 430 | 405 | 404 | 530 | 402 | 394 | 406 | 482 | 389
1191 | Группа от QF |  |  |  | - | - | - | - | - | - | - | - | - | - | 0 |  |  | 0 | - | FALSE | FALSE | FALSE | 24 | 45 | 26 | 349 | 385 | 304 | 407 | 272 | 371 | 396 | 363 | 304 | 376
1192 | Группа от QF |  |  |  | - | - | - | - | - | - | - | - | - | - | 0 |  |  | 0 | - | FALSE | FALSE | FALSE | 23 | 28 | 39 | 501 | 454 | 441 | 408 | 478 | 528 | 460 | 400 | 464 | 465
1193 | Группа от QF |  |  |  | - | - | - | - | - | - | - | - | - | - | 0 |  |  | 0 | - | FALSE | FALSE | FALSE | 49 | 42 | 27 | 383 | 409 | 413 | 371 | 368 | 284 | 390 | 347 | 341 | 404
1194 | Группа от QF |  |  |  | - | - | - | - | - | - | - | - | - | - | 0 |  |  | 0 | - | FALSE | FALSE | FALSE | 46 | 33 | 33 | 465 | 382 | 373 | 371 | 465 | 357 | 350 | 364 | 402 | 451
1195 | Группа от QF |  |  |  | - | - | - | - | - | - | - | - | - | - | 0 |  |  | 0 | - | FALSE | FALSE | FALSE | 47 | 38 | 20 | 210 | 228 | 240 | 316 | 235 | 318 | 257 | 243 | 320 | 310
1196 | Группа от QF |  |  |  | - | - | - | - | - | - | - | - | - | - | 0 |  |  | 0 | - | FALSE | FALSE | FALSE | 30 | 29 | 49 | 539 | 600 | 579 | 586 | 557 | 561 | 633 | 627 | 541 | 629
1197 | Группа от QF |  |  |  | - | - | - | - | - | - | - | - | - | - | 0 |  |  | 0 | - | FALSE | FALSE | FALSE | 40 | 30 | 26 | 302 | 271 | 298 | 379 | 380 | 404 | 393 | 324 | 291 | 292
1198 | Группа от QF |  |  |  | - | - | - | - | - | - | - | - | - | - | 0 |  |  | 0 | - | FALSE | FALSE | FALSE | 50 | 26 | 28 | 410 | 345 | 355 | 423 | 358 | 331 | 387 | 398 | 290 | 307
1199 | Группа от QF |  |  |  | - | - | - | - | - | - | - | - | - | - | 0 |  |  | 0 | - | FALSE | FALSE | FALSE | 25 | 40 | 40 | 542 | 524 | 406 | 503 | 482 | 538 | 519 | 532 | 485 | 498
1200 | Группа от QF |  |  |  | - | - | - | - | - | - | - | - | - | - | 0 |  |  | 0 | - | FALSE | FALSE | FALSE | 31 | 33 | 43 | 517 | 558 | 519 | 521 | 471 | 441 | 549 | 435 | 569 | 580
1201 | Группа от QF |  |  |  | - | - | - | - | - | - | - | - | - | - | 0 |  |  | 0 | - | FALSE | FALSE | FALSE | 32 | 49 | 43 | 511 | 513 | 466 | 567 | 505 | 517 | 533 | 556 | 566 | 520
1202 | Группа от QF |  |  |  | - | - | - | - | - | - | - | - | - | - | 0 |  |  | 0 | - | FALSE | FALSE | FALSE | 32 | 46 | 33 | 412 | 350 | 470 | 411 | 445 | 476 | 423 | 367 | 465 | 348
1203 | Группа от QF |  |  |  | - | - | - | - | - | - | - | - | - | - | 0 |  |  | 0 | - | FALSE | FALSE | FALSE | 42 | 35 | 30 | 311 | 326 | 422 | 398 | 425 | 414 | 361 | 369 | 348 | 323
1204 | Группа от QF |  |  |  | - | - | - | - | - | - | - | - | - | - | 0 |  |  | 0 | - | FALSE | FALSE | FALSE | 21 | 44 | 36 | 456 | 459 | 466 | 443 | 433 | 509 | 480 | 393 | 475 | 387
1205 | Группа от QF |  |  |  | - | - | - | - | - | - | - | - | - | - | 0 |  |  | 0 | - | FALSE | FALSE | FALSE | 38 | 26 | 34 | 353 | 395 | 392 | 385 | 373 | 447 | 449 | 407 | 378 | 489
1206 | Группа от QF |  |  |  | - | - | - | - | - | - | - | - | - | - | 0 |  |  | 0 | - | FALSE | FALSE | FALSE | 22 | 48 | 20 | 246 | 295 | 283 | 242 | 215 | 328 | 230 | 214 | 303 | 316
1207 | Группа от QF |  |  |  | - | - | - | - | - | - | - | - | - | - | 0 |  |  | 0 | - | FALSE | FALSE | FALSE | 34 | 35 | 24 | 317 | 317 | 269 | 362 | 349 | 252 | 262 | 333 | 294 | 283
1208 | Группа от QF |  |  |  | - | - | - | - | - | - | - | - | - | - | 0 |  |  | 0 | - | FALSE | FALSE | FALSE | 42 | 20 | 21 | 234 | 275 | 330 | 323 | 286 | 226 | 292 | 246 | 337 | 283
1209 | Группа от QF |  |  |  | - | - | - | - | - | - | - | - | - | - | 0 |  |  | 0 | - | FALSE | FALSE | FALSE | 23 | 41 | 45 | 556 | 564 | 585 | 559 | 592 | 552 | 481 | 543 | 468 | 528
1210 | Группа от QF |  |  |  | - | - | - | - | - | - | - | - | - | - | 0 |  |  | 0 | - | FALSE | FALSE | FALSE | 45 | 28 | 46 | 607 | 532 | 517 | 500 | 585 | 468 | 476 | 498 | 597 | 573
1211 | Группа от QF |  |  |  | - | - | - | - | - | - | - | - | - | - | 0 |  |  | 0 | - | FALSE | FALSE | FALSE | 20 | 24 | 33 | 465 | 480 | 341 | 430 | 363 | 426 | 412 | 447 | 350 | 475
1212 | Группа от QF |  |  |  | - | - | - | - | - | - | - | - | - | - | 0 |  |  | 0 | - | FALSE | FALSE | FALSE | 44 | 44 | 37 | 498 | 438 | 397 | 393 | 383 | 405 | 412 | 384 | 383 | 515
1213 | Группа от QF |  |  |  | - | - | - | - | - | - | - | - | - | - | 0 |  |  | 0 | - | FALSE | FALSE | FALSE | 47 | 47 | 22 | 277 | 296 | 237 | 315 | 297 | 353 | 316 | 277 | 288 | 229
1214 | Группа от QF |  |  |  | - | - | - | - | - | - | - | - | - | - | 0 |  |  | 0 | - | FALSE | FALSE | FALSE | 34 | 48 | 44 | 554 | 456 | 576 | 492 | 521 | 549 | 480 | 539 | 448 | 499
1215 | Группа от QF |  |  |  | - | - | - | - | - | - | - | - | - | - | 0 |  |  | 0 | - | FALSE | FALSE | FALSE | 50 | 23 | 37 | 429 | 476 | 377 | 466 | 449 | 517 | 422 | 493 | 442 | 475
1216 | Группа от QF |  |  |  | - | - | - | - | - | - | - | - | - | - | 0 |  |  | 0 | - | FALSE | FALSE | FALSE | 33 | 22 | 42 | 554 | 459 | 475 | 486 | 490 | 538 | 457 | 426 | 476 | 516
1217 | Группа от QF |  |  |  | - | - | - | - | - | - | - | - | - | - | 0 |  |  | 0 | - | FALSE | FALSE | FALSE | 35 | 35 | 23 | 361 | 340 | 317 | 341 | 365 | 316 | 339 | 275 | 362 | 310
1218 | Группа от QF |  |  |  | - | - | - | - | - | - | - | - | - | - | 0 |  |  | 0 | - | FALSE | FALSE | FALSE | 20 | 39 | 23 | 288 | 263 | 288 | 280 | 296 | 334 | 369 | 249 | 283 | 321
1219 | Группа от QF |  |  |  | - | - | - | - | - | - | - | - | - | - | 0 |  |  | 0 | - | FALSE | FALSE | FALSE | 45 | 24 | 37 | 415 | 428 | 446 | 377 | 403 | 458 | 500 | 510 | 465 | 472
1220 | Группа от QF |  |  |  | - | - | - | - | - | - | - | - | - | - | 0 |  |  | 0 | - | FALSE | FALSE | FALSE | 41 | 23 | 30 | 445 | 407 | 397 | 354 | 392 | 345 | 432 | 381 | 386 | 407
1221 | Группа от QF |  |  |  | - | - | - | - | - | - | - | - | - | - | 0 |  |  | 0 | - | FALSE | FALSE | FALSE | 28 | 40 | 20 | 341 | 275 | 327 | 283 | 281 | 228 | 230 | 309 | 329 | 272
1222 | Группа от QF |  |  |  | - | - | - | - | - | - | - | - | - | - | 0 |  |  | 0 | - | FALSE | FALSE | FALSE | 50 | 43 | 20 | 236 | 212 | 231 | 261 | 261 | 232 | 241 | 304 | 288 | 290
1223 | Группа от QF |  |  |  | - | - | - | - | - | - | - | - | - | - | 0 |  |  | 0 | - | FALSE | FALSE | FALSE | 24 | 30 | 41 | 467 | 476 | 445 | 502 | 519 | 464 | 556 | 544 | 534 | 519
1224 | Группа от QF |  |  |  | - | - | - | - | - | - | - | - | - | - | 0 |  |  | 0 | - | FALSE | FALSE | FALSE | 31 | 28 | 46 | 588 | 572 | 555 | 521 | 531 | 590 | 608 | 527 | 468 | 554
1225 | Группа от QF |  |  |  | - | - | - | - | - | - | - | - | - | - | 0 |  |  | 0 | - | FALSE | FALSE | FALSE | 49 | 34 | 45 | 487 | 586 | 501 | 470 | 565 | 581 | 572 | 510 | 500 | 569
1226 | Группа от QF |  |  |  | - | - | - | - | - | - | - | - | - | - | 0 |  |  | 0 | - | FALSE | FALSE | FALSE | 50 | 50 | 25 | 303 | 350 | 260 | 337 | 366 | 270 | 303 | 286 | 400 | 321
1227 | Группа от QF |  |  |  | - | - | - | - | - | - | - | - | - | - | 0 |  |  | 0 | - | FALSE | FALSE | FALSE | 46 | 38 | 28 | 318 | 401 | 415 | 313 | 403 | 374 | 361 | 332 | 301 | 411
1228 | Группа от QF |  |  |  | - | - | - | - | - | - | - | - | - | - | 0 |  |  | 0 | - | FALSE | FALSE | FALSE | 50 | 45 | 20 | 283 | 224 | 268 | 272 | 301 | 334 | 279 | 311 | 294 | 266
1229 | Группа от QF |  |  |  | - | - | - | - | - | - | - | - | - | - | 0 |  |  | 0 | - | FALSE | FALSE | FALSE | 23 | 23 | 40 | 530 | 521 | 438 | 503 | 522 | 408 | 501 | 429 | 538 | 471
1230 | Группа от QF |  |  |  | - | - | - | - | - | - | - | - | - | - | 0 |  |  | 0 | - | FALSE | FALSE | FALSE | 21 | 29 | 38 | 428 | 527 | 519 | 427 | 457 | 510 | 406 | 519 | 527 | 439
1231 | Группа от QF |  |  |  | - | - | - | - | - | - | - | - | - | - | 0 |  |  | 0 | - | FALSE | FALSE | FALSE | 41 | 36 | 25 | 271 | 398 | 372 | 350 | 285 | 351 | 362 | 333 | 336 | 288
1232 | Группа от QF |  |  |  | - | - | - | - | - | - | - | - | - | - | 0 |  |  | 0 | - | FALSE | FALSE | FALSE | 27 | 24 | 43 | 535 | 484 | 546 | 564 | 549 | 469 | 446 | 452 | 483 | 500
1233 | Группа от QF |  |  |  | - | - | - | - | - | - | - | - | - | - | 0 |  |  | 0 | - | FALSE | FALSE | FALSE | 46 | 34 | 43 | 561 | 462 | 563 | 476 | 485 | 459 | 578 | 556 | 492 | 502
1234 | Группа от QF |  |  |  | - | - | - | - | - | - | - | - | - | - | 0 |  |  | 0 | - | FALSE | FALSE | FALSE | 26 | 32 | 33 | 401 | 440 | 337 | 345 | 470 | 425 | 356 | 358 | 355 | 352
1235 | Группа от QF |  |  |  | - | - | - | - | - | - | - | - | - | - | 0 |  |  | 0 | - | FALSE | FALSE | FALSE | 24 | 47 | 38 | 448 | 489 | 469 | 395 | 387 | 517 | 451 | 397 | 529 | 483
1236 | Группа от QF |  |  |  | - | - | - | - | - | - | - | - | - | - | 0 |  |  | 0 | - | FALSE | FALSE | FALSE | 30 | 40 | 35 | 456 | 416 | 463 | 386 | 398 | 456 | 434 | 410 | 394 | 498
1237 | Группа от QF |  |  |  | - | - | - | - | - | - | - | - | - | - | 0 |  |  | 0 | - | FALSE | FALSE | FALSE | 33 | 46 | 33 | 439 | 443 | 473 | 438 | 376 | 343 | 417 | 386 | 464 | 454
1238 | Группа от QF |  |  |  | - | - | - | - | - | - | - | - | - | - | 0 |  |  | 0 | - | FALSE | FALSE | FALSE | 42 | 30 | 35 | 389 | 394 | 421 | 397 | 443 | 437 | 355 | 402 | 403 | 489
1239 | Группа от QF |  |  |  | - | - | - | - | - | - | - | - | - | - | 0 |  |  | 0 | - | FALSE | FALSE | FALSE | 28 | 42 | 50 | 624 | 506 | 540 | 639 | 628 | 572 | 552 | 514 | 618 | 511
1240 | Группа от QF |  |  |  | - | - | - | - | - | - | - | - | - | - | 0 |  |  | 0 | - | FALSE | FALSE | FALSE | 36 | 31 | 27 | 319 | 290 | 276 | 393 | 382 | 335 | 406 | 291 | 341 | 369
1241 | Группа от QF |  |  |  | - | - | - | - | - | - | - | - | - | - | 0 |  |  | 0 | - | FALSE | FALSE | FALSE | 49 | 41 | 24 | 324 | 262 | 290 | 255 | 250 | 264 | 254 | 324 | 387 | 278
1242 | Группа от QF |  |  |  | - | - | - | - | - | - | - | - | - | - | 0 |  |  | 0 | - | FALSE | FALSE | FALSE | 24 | 28 | 40 | 477 | 434 | 503 | 517 | 450 | 435 | 471 | 434 | 457 | 519
1243 | Группа от QF |  |  |  | - | - | - | - | - | - | - | - | - | - | 0 |  |  | 0 | - | FALSE | FALSE | FALSE | 43 | 23 | 21 | 286 | 266 | 323 | 269 | 286 | 360 | 348 | 355 | 258 | 345
1244 | Группа от QF |  |  |  | - | - | - | - | - | - | - | - | - | - | 0 |  |  | 0 | - | FALSE | FALSE | FALSE | 44 | 29 | 48 | 519 | 492 | 487 | 613 | 585 | 565 | 494 | 531 | 506 | 565
1245 | Группа от QF |  |  |  | - | - | - | - | - | - | - | - | - | - | 0 |  |  | 0 | - | FALSE | FALSE | FALSE | 34 | 23 | 41 | 490 | 432 | 496 | 417 | 490 | 519 | 454 | 422 | 549 | 542
1246 | Группа от QF |  |  |  | - | - | - | - | - | - | - | - | - | - | 0 |  |  | 0 | - | FALSE | FALSE | FALSE | 29 | 43 | 48 | 601 | 492 | 506 | 492 | 601 | 569 | 548 | 530 | 508 | 492
1247 | Группа от QF |  |  |  | - | - | - | - | - | - | - | - | - | - | 0 |  |  | 0 | - | FALSE | FALSE | FALSE | 33 | 25 | 41 | 540 | 555 | 502 | 512 | 517 | 475 | 460 | 488 | 439 | 484
1248 | Группа от QF |  |  |  | - | - | - | - | - | - | - | - | - | - | 0 |  |  | 0 | - | FALSE | FALSE | FALSE | 31 | 26 | 26 | 291 | 397 | 298 | 307 | 306 | 368 | 277 | 271 | 360 | 343
1249 | Группа от QF |  |  |  | - | - | - | - | - | - | - | - | - | - | 0 |  |  | 0 | - | FALSE | FALSE | FALSE | 48 | 32 | 23 | 268 | 257 | 266 | 304 | 342 | 371 | 251 | 358 | 330 | 302
1250 | Группа от QF |  |  |  | - | - | - | - | - | - | - | - | - | - | 0 |  |  | 0 | - | FALSE | FALSE | FALSE | 20 | 37 | 37 | 520 | 395 | 408 | 434 | 417 | 507 | 517 | 405 | 515 | 457
1251 | Группа от QF |  |  |  | - | - | - | - | - | - | - | - | - | - | 0 |  |  | 0 | - | FALSE | FALSE | FALSE | 49 | 44 | 34 | 364 | 371 | 457 | 478 | 482 | 347 | 459 | 360 | 355 | 479
1252 | Группа от QF |  |  |  | - | - | - | - | - | - | - | - | - | - | 0 |  |  | 0 | - | FALSE | FALSE | FALSE | 29 | 31 | 42 | 490 | 434 | 545 | 539 | 500 | 568 | 558 | 519 | 437 | 519
1253 | Группа от QF |  |  |  | - | - | - | - | - | - | - | - | - | - | 0 |  |  | 0 | - | FALSE | FALSE | FALSE | 48 | 49 | 45 | 461 | 458 | 468 | 591 | 485 | 578 | 582 | 471 | 466 | 589
1254 | Группа от QF |  |  |  | - | - | - | - | - | - | - | - | - | - | 0 |  |  | 0 | - | FALSE | FALSE | FALSE | 38 | 43 | 40 | 548 | 532 | 508 | 546 | 508 | 477 | 476 | 429 | 421 | 506
1255 | Группа от QF |  |  |  | - | - | - | - | - | - | - | - | - | - | 0 |  |  | 0 | - | FALSE | FALSE | FALSE | 27 | 43 | 45 | 547 | 594 | 586 | 530 | 583 | 487 | 581 | 561 | 541 | 584
1256 | Группа от QF |  |  |  | - | - | - | - | - | - | - | - | - | - | 0 |  |  | 0 | - | FALSE | FALSE | FALSE | 40 | 38 | 45 | 477 | 483 | 578 | 530 | 591 | 496 | 590 | 581 | 468 | 487
1257 | Группа от QF |  |  |  | - | - | - | - | - | - | - | - | - | - | 0 |  |  | 0 | - | FALSE | FALSE | FALSE | 49 | 27 | 46 | 569 | 478 | 604 | 527 | 546 | 474 | 525 | 577 | 478 | 524
1258 | Группа от QF |  |  |  | - | - | - | - | - | - | - | - | - | - | 0 |  |  | 0 | - | FALSE | FALSE | FALSE | 28 | 45 | 48 | 503 | 487 | 559 | 573 | 621 | 539 | 575 | 517 | 568 | 510
1259 | Группа от QF |  |  |  | - | - | - | - | - | - | - | - | - | - | 0 |  |  | 0 | - | FALSE | FALSE | FALSE | 48 | 42 | 26 | 271 | 339 | 338 | 307 | 333 | 288 | 366 | 324 | 331 | 407
1260 | Группа от QF |  |  |  | - | - | - | - | - | - | - | - | - | - | 0 |  |  | 0 | - | FALSE | FALSE | FALSE | 32 | 25 | 44 | 461 | 551 | 494 | 459 | 445 | 456 | 453 | 571 | 555 | 539
1261 | Группа от QF |  |  |  | - | - | - | - | - | - | - | - | - | - | 0 |  |  | 0 | - | FALSE | FALSE | FALSE | 31 | 47 | 44 | 559 | 461 | 517 | 520 | 493 | 562 | 559 | 590 | 515 | 462
1262 | Группа от QF |  |  |  | - | - | - | - | - | - | - | - | - | - | 0 |  |  | 0 | - | FALSE | FALSE | FALSE | 39 | 48 | 45 | 474 | 464 | 544 | 484 | 572 | 509 | 588 | 560 | 548 | 482
1263 | Группа от QF |  |  |  | - | - | - | - | - | - | - | - | - | - | 0 |  |  | 0 | - | FALSE | FALSE | FALSE | 27 | 25 | 33 | 439 | 393 | 429 | 468 | 416 | 465 | 442 | 350 | 450 | 403
1264 | Группа от QF |  |  |  | - | - | - | - | - | - | - | - | - | - | 0 |  |  | 0 | - | FALSE | FALSE | FALSE | 30 | 27 | 40 | 430 | 466 | 443 | 498 | 542 | 501 | 542 | 447 | 547 | 412
1265 | Группа от QF |  |  |  | - | - | - | - | - | - | - | - | - | - | 0 |  |  | 0 | - | FALSE | FALSE | FALSE | 29 | 42 | 36 | 454 | 470 | 461 | 450 | 481 | 389 | 490 | 461 | 381 | 469
1266 | Группа от QF |  |  |  | - | - | - | - | - | - | - | - | - | - | 0 |  |  | 0 | - | FALSE | FALSE | FALSE | 44 | 47 | 26 | 317 | 316 | 330 | 356 | 362 | 301 | 365 | 305 | 270 | 363
1267 | Группа от QF |  |  |  | - | - | - | - | - | - | - | - | - | - | 0 |  |  | 0 | - | FALSE | FALSE | FALSE | 33 | 45 | 46 | 528 | 553 | 530 | 607 | 505 | 492 | 534 | 470 | 483 | 534
1268 | Группа от QF |  |  |  | - | - | - | - | - | - | - | - | - | - | 0 |  |  | 0 | - | FALSE | FALSE | FALSE | 43 | 37 | 20 | 315 | 266 | 325 | 206 | 260 | 328 | 327 | 286 | 302 | 338
1269 | Группа от QF |  |  |  | - | - | - | - | - | - | - | - | - | - | 0 |  |  | 0 | - | FALSE | FALSE | FALSE | 41 | 25 | 40 | 453 | 424 | 503 | 534 | 425 | 483 | 484 | 538 | 425 | 423
1270 | Группа от QF |  |  |  | - | - | - | - | - | - | - | - | - | - | 0 |  |  | 0 | - | FALSE | FALSE | FALSE | 29 | 33 | 20 | 229 | 298 | 340 | 236 | 310 | 312 | 224 | 278 | 240 | 305
1271 | Группа от QF |  |  |  | - | - | - | - | - | - | - | - | - | - | 0 |  |  | 0 | - | FALSE | FALSE | FALSE | 40 | 47 | 41 | 454 | 559 | 453 | 523 | 504 | 430 | 467 | 427 | 483 | 518
1272 | Группа от QF |  |  |  | - | - | - | - | - | - | - | - | - | - | 0 |  |  | 0 | - | FALSE | FALSE | FALSE | 29 | 39 | 20 | 341 | 248 | 208 | 277 | 264 | 232 | 271 | 284 | 241 | 328
1273 | Группа от QF |  |  |  | - | - | - | - | - | - | - | - | - | - | 0 |  |  | 0 | - | FALSE | FALSE | FALSE | 26 | 42 | 26 | 386 | 296 | 286 | 290 | 273 | 381 | 370 | 318 | 381 | 268
1274 | Группа от QF |  |  |  | - | - | - | - | - | - | - | - | - | - | 0 |  |  | 0 | - | FALSE | FALSE | FALSE | 31 | 46 | 27 | 336 | 329 | 336 | 307 | 282 | 375 | 414 | 371 | 416 | 338
1275 | Группа от QF |  |  |  | - | - | - | - | - | - | - | - | - | - | 0 |  |  | 0 | - | FALSE | FALSE | FALSE | 23 | 39 | 25 | 265 | 258 | 364 | 379 | 358 | 376 | 325 | 313 | 362 | 365
1276 | Группа от QF |  |  |  | - | - | - | - | - | - | - | - | - | - | 0 |  |  | 0 | - | FALSE | FALSE | FALSE | 40 | 20 | 36 | 367 | 452 | 386 | 502 | 417 | 395 | 388 | 433 | 397 | 412
1277 | Группа от QF |  |  |  | - | - | - | - | - | - | - | - | - | - | 0 |  |  | 0 | - | FALSE | FALSE | FALSE | 37 | 47 | 41 | 519 | 435 | 432 | 555 | 537 | 429 | 539 | 438 | 418 | 492
1278 | Группа от QF |  |  |  | - | - | - | - | - | - | - | - | - | - | 0 |  |  | 0 | - | FALSE | FALSE | FALSE | 24 | 37 | 43 | 541 | 576 | 491 | 514 | 565 | 464 | 468 | 549 | 533 | 436
1279 | Группа от QF |  |  |  | - | - | - | - | - | - | - | - | - | - | 0 |  |  | 0 | - | FALSE | FALSE | FALSE | 35 | 29 | 26 | 310 | 328 | 370 | 372 | 340 | 301 | 387 | 295 | 374 | 347
1280 | Группа от QF |  |  |  | - | - | - | - | - | - | - | - | - | - | 0 |  |  | 0 | - | FALSE | FALSE | FALSE | 35 | 46 | 34 | 453 | 443 | 472 | 459 | 469 | 405 | 450 | 388 | 488 | 402
1281 | Группа от QF |  |  |  | - | - | - | - | - | - | - | - | - | - | 0 |  |  | 0 | - | FALSE | FALSE | FALSE | 30 | 41 | 40 | 475 | 442 | 531 | 531 | 514 | 430 | 477 | 459 | 468 | 427
1282 | Группа от QF |  |  |  | - | - | - | - | - | - | - | - | - | - | 0 |  |  | 0 | - | FALSE | FALSE | FALSE | 46 | 38 | 42 | 427 | 461 | 441 | 448 | 561 | 447 | 459 | 511 | 568 | 494
1283 | Группа от QF |  |  |  | - | - | - | - | - | - | - | - | - | - | 0 |  |  | 0 | - | FALSE | FALSE | FALSE | 26 | 43 | 20 | 211 | 252 | 225 | 215 | 259 | 261 | 239 | 221 | 224 | 334
1284 | Группа от QF |  |  |  | - | - | - | - | - | - | - | - | - | - | 0 |  |  | 0 | - | FALSE | FALSE | FALSE | 36 | 39 | 33 | 414 | 424 | 393 | 437 | 404 | 343 | 431 | 452 | 466 | 347
1285 | Группа от QF |  |  |  | - | - | - | - | - | - | - | - | - | - | 0 |  |  | 0 | - | FALSE | FALSE | FALSE | 40 | 42 | 20 | 278 | 235 | 315 | 342 | 242 | 291 | 301 | 242 | 324 | 324
1286 | Группа от QF |  |  |  | - | - | - | - | - | - | - | - | - | - | 0 |  |  | 0 | - | FALSE | FALSE | FALSE | 39 | 38 | 31 | 331 | 403 | 375 | 451 | 367 | 413 | 423 | 337 | 410 | 360
1287 | Группа от QF |  |  |  | - | - | - | - | - | - | - | - | - | - | 0 |  |  | 0 | - | FALSE | FALSE | FALSE | 47 | 24 | 36 | 366 | 481 | 498 | 382 | 414 | 492 | 448 | 510 | 390 | 380
1288 | Группа от QF |  |  |  | - | - | - | - | - | - | - | - | - | - | 0 |  |  | 0 | - | FALSE | FALSE | FALSE | 35 | 47 | 35 | 428 | 413 | 485 | 456 | 497 | 477 | 496 | 485 | 451 | 460
1289 | Группа от QF |  |  |  | - | - | - | - | - | - | - | - | - | - | 0 |  |  | 0 | - | FALSE | FALSE | FALSE | 44 | 43 | 22 | 248 | 283 | 370 | 289 | 329 | 345 | 329 | 302 | 245 | 248
1290 | Группа от QF |  |  |  | - | - | - | - | - | - | - | - | - | - | 0 |  |  | 0 | - | FALSE | FALSE | FALSE | 38 | 37 | 48 | 498 | 561 | 514 | 527 | 508 | 550 | 537 | 583 | 609 | 570
1291 | Группа от QF |  |  |  | - | - | - | - | - | - | - | - | - | - | 0 |  |  | 0 | - | FALSE | FALSE | FALSE | 20 | 40 | 32 | 402 | 350 | 368 | 352 | 365 | 342 | 449 | 426 | 418 | 366
1292 | Группа от QF |  |  |  | - | - | - | - | - | - | - | - | - | - | 0 |  |  | 0 | - | FALSE | FALSE | FALSE | 34 | 43 | 38 | 438 | 498 | 481 | 405 | 461 | 442 | 482 | 508 | 452 | 422
1293 | Группа от QF |  |  |  | - | - | - | - | - | - | - | - | - | - | 0 |  |  | 0 | - | FALSE | FALSE | FALSE | 30 | 35 | 34 | 364 | 373 | 354 | 451 | 384 | 478 | 350 | 393 | 439 | 436
1294 | Группа от QF |  |  |  | - | - | - | - | - | - | - | - | - | - | 0 |  |  | 0 | - | FALSE | FALSE | FALSE | 29 | 20 | 28 | 339 | 297 | 371 | 288 | 411 | 311 | 316 | 320 | 430 | 408
1295 | Группа от QF |  |  |  | - | - | - | - | - | - | - | - | - | - | 0 |  |  | 0 | - | FALSE | FALSE | FALSE | 46 | 38 | 49 | 625 | 634 | 592 | 516 | 561 | 608 | 531 | 635 | 514 | 505
1296 | Группа от QF |  |  |  | - | - | - | - | - | - | - | - | - | - | 0 |  |  | 0 | - | FALSE | FALSE | FALSE | 20 | 37 | 35 | 446 | 382 | 358 | 443 | 449 | 414 | 357 | 446 | 445 | 370
1297 | Группа от QF |  |  |  | - | - | - | - | - | - | - | - | - | - | 0 |  |  | 0 | - | FALSE | FALSE | FALSE | 31 | 21 | 28 | 386 | 300 | 402 | 340 | 353 | 430 | 325 | 350 | 345 | 294
1298 | Группа от QF |  |  |  | - | - | - | - | - | - | - | - | - | - | 0 |  |  | 0 | - | FALSE | FALSE | FALSE | 45 | 21 | 49 | 542 | 541 | 497 | 538 | 557 | 597 | 524 | 609 | 560 | 563
1299 | Группа от QF |  |  |  | - | - | - | - | - | - | - | - | - | - | 0 |  |  | 0 | - | FALSE | FALSE | FALSE | 35 | 47 | 42 | 518 | 500 | 531 | 488 | 520 | 426 | 535 | 498 | 487 | 549
1300 | Группа от QF |  |  |  | - | - | - | - | - | - | - | - | - | - | 0 |  |  | 0 | - | FALSE | FALSE | FALSE | 34 | 49 | 43 | 437 | 506 | 448 | 536 | 496 | 519 | 475 | 556 | 506 | 481
1301 | Группа от QF |  |  |  | - | - | - | - | - | - | - | - | - | - | 0 |  |  | 0 | - | FALSE | FALSE | FALSE | 29 | 20 | 30 | 355 | 306 | 343 | 308 | 348 | 406 | 338 | 449 | 355 | 314
1302 | Группа от QF |  |  |  | - | - | - | - | - | - | - | - | - | - | 0 |  |  | 0 | - | FALSE | FALSE | FALSE | 26 | 39 | 30 | 366 | 359 | 414 | 349 | 390 | 425 | 377 | 402 | 405 | 385
1303 | Группа от QF |  |  |  | - | - | - | - | - | - | - | - | - | - | 0 |  |  | 0 | - | FALSE | FALSE | FALSE | 20 | 31 | 48 | 598 | 492 | 538 | 532 | 544 | 549 | 560 | 622 | 491 | 555
1304 | Группа от QF |  |  |  | - | - | - | - | - | - | - | - | - | - | 0 |  |  | 0 | - | FALSE | FALSE | FALSE | 21 | 41 | 36 | 377 | 436 | 444 | 435 | 455 | 493 | 414 | 508 | 386 | 428
1305 | Группа от QF |  |  |  | - | - | - | - | - | - | - | - | - | - | 0 |  |  | 0 | - | FALSE | FALSE | FALSE | 36 | 49 | 42 | 519 | 429 | 479 | 565 | 460 | 526 | 556 | 542 | 556 | 478
1306 | Группа от QF |  |  |  | - | - | - | - | - | - | - | - | - | - | 0 |  |  | 0 | - | FALSE | FALSE | FALSE | 22 | 44 | 25 | 394 | 269 | 317 | 385 | 365 | 396 | 379 | 370 | 314 | 340
1307 | Группа от QF |  |  |  | - | - | - | - | - | - | - | - | - | - | 0 |  |  | 0 | - | FALSE | FALSE | FALSE | 33 | 33 | 36 | 396 | 369 | 399 | 508 | 371 | 436 | 441 | 421 | 477 | 406
1308 | Группа от QF |  |  |  | - | - | - | - | - | - | - | - | - | - | 0 |  |  | 0 | - | FALSE | FALSE | FALSE | 37 | 34 | 49 | 549 | 544 | 628 | 590 | 547 | 546 | 542 | 621 | 539 | 606
1309 | Группа от QF |  |  |  | - | - | - | - | - | - | - | - | - | - | 0 |  |  | 0 | - | FALSE | FALSE | FALSE | 39 | 24 | 36 | 456 | 449 | 402 | 371 | 451 | 434 | 453 | 433 | 468 | 464
1310 | Группа от QF |  |  |  | - | - | - | - | - | - | - | - | - | - | 0 |  |  | 0 | - | FALSE | FALSE | FALSE | 47 | 23 | 31 | 451 | 368 | 440 | 318 | 369 | 402 | 406 | 372 | 324 | 446
1311 | Группа от QF |  |  |  | - | - | - | - | - | - | - | - | - | - | 0 |  |  | 0 | - | FALSE | FALSE | FALSE | 41 | 45 | 33 | 462 | 408 | 427 | 412 | 403 | 472 | 441 | 339 | 428 | 381
1312 | Группа от QF |  |  |  | - | - | - | - | - | - | - | - | - | - | 0 |  |  | 0 | - | FALSE | FALSE | FALSE | 24 | 42 | 24 | 293 | 262 | 363 | 361 | 247 | 260 | 313 | 291 | 372 | 270
1313 | Группа от QF |  |  |  | - | - | - | - | - | - | - | - | - | - | 0 |  |  | 0 | - | FALSE | FALSE | FALSE | 34 | 32 | 26 | 302 | 307 | 407 | 272 | 382 | 400 | 265 | 369 | 409 | 299
1314 | Группа от QF |  |  |  | - | - | - | - | - | - | - | - | - | - | 0 |  |  | 0 | - | FALSE | FALSE | FALSE | 50 | 27 | 42 | 513 | 556 | 477 | 427 | 568 | 536 | 503 | 484 | 553 | 495
1315 | Группа от QF |  |  |  | - | - | - | - | - | - | - | - | - | - | 0 |  |  | 0 | - | FALSE | FALSE | FALSE | 26 | 36 | 30 | 326 | 404 | 365 | 389 | 394 | 333 | 427 | 385 | 352 | 331
1316 | Группа от QF |  |  |  | - | - | - | - | - | - | - | - | - | - | 0 |  |  | 0 | - | FALSE | FALSE | FALSE | 43 | 37 | 46 | 556 | 577 | 590 | 486 | 576 | 585 | 515 | 468 | 492 | 483
1317 | Группа от QF |  |  |  | - | - | - | - | - | - | - | - | - | - | 0 |  |  | 0 | - | FALSE | FALSE | FALSE | 33 | 36 | 28 | 416 | 374 | 325 | 378 | 314 | 422 | 387 | 294 | 415 | 383
1318 | Группа от QF |  |  |  | - | - | - | - | - | - | - | - | - | - | 0 |  |  | 0 | - | FALSE | FALSE | FALSE | 24 | 49 | 47 | 548 | 604 | 516 | 600 | 580 | 588 | 521 | 524 | 515 | 571
1319 | Группа от QF |  |  |  | - | - | - | - | - | - | - | - | - | - | 0 |  |  | 0 | - | FALSE | FALSE | FALSE | 48 | 30 | 48 | 503 | 628 | 535 | 565 | 607 | 496 | 549 | 521 | 535 | 529
1320 | Группа от QF |  |  |  | - | - | - | - | - | - | - | - | - | - | 0 |  |  | 0 | - | FALSE | FALSE | FALSE | 29 | 47 | 47 | 582 | 609 | 577 | 517 | 556 | 505 | 525 | 571 | 617 | 608
1321 | Группа от QF |  |  |  | - | - | - | - | - | - | - | - | - | - | 0 |  |  | 0 | - | FALSE | FALSE | FALSE | 38 | 34 | 45 | 479 | 537 | 510 | 535 | 518 | 481 | 486 | 554 | 598 | 509
1322 | Группа от QF |  |  |  | - | - | - | - | - | - | - | - | - | - | 0 |  |  | 0 | - | FALSE | FALSE | FALSE | 34 | 27 | 20 | 321 | 211 | 235 | 330 | 302 | 321 | 310 | 310 | 241 | 268
1323 | Группа от QF |  |  |  | - | - | - | - | - | - | - | - | - | - | 0 |  |  | 0 | - | FALSE | FALSE | FALSE | 44 | 46 | 23 | 323 | 238 | 249 | 259 | 375 | 258 | 258 | 268 | 371 | 291
1324 | Группа от QF |  |  |  | - | - | - | - | - | - | - | - | - | - | 0 |  |  | 0 | - | FALSE | FALSE | FALSE | 22 | 29 | 50 | 623 | 578 | 550 | 632 | 648 | 573 | 551 | 578 | 590 | 642
1325 | Группа от QF |  |  |  | - | - | - | - | - | - | - | - | - | - | 0 |  |  | 0 | - | FALSE | FALSE | FALSE | 45 | 31 | 50 | 506 | 549 | 633 | 621 | 609 | 513 | 585 | 552 | 601 | 530
1326 | Группа от QF |  |  |  | - | - | - | - | - | - | - | - | - | - | 0 |  |  | 0 | - | FALSE | FALSE | FALSE | 31 | 21 | 34 | 456 | 345 | 480 | 430 | 467 | 483 | 413 | 436 | 394 | 427
1327 | Группа от QF |  |  |  | - | - | - | - | - | - | - | - | - | - | 0 |  |  | 0 | - | FALSE | FALSE | FALSE | 32 | 38 | 41 | 543 | 469 | 427 | 471 | 560 | 422 | 467 | 520 | 548 | 465
1328 | Группа от QF |  |  |  | - | - | - | - | - | - | - | - | - | - | 0 |  |  | 0 | - | FALSE | FALSE | FALSE | 30 | 48 | 22 | 265 | 228 | 238 | 362 | 370 | 370 | 306 | 256 | 314 | 246
1329 | Группа от QF |  |  |  | - | - | - | - | - | - | - | - | - | - | 0 |  |  | 0 | - | FALSE | FALSE | FALSE | 35 | 43 | 50 | 514 | 550 | 556 | 608 | 548 | 565 | 596 | 616 | 511 | 531
1330 | Группа от QF |  |  |  | - | - | - | - | - | - | - | - | - | - | 0 |  |  | 0 | - | FALSE | FALSE | FALSE | 33 | 46 | 39 | 538 | 522 | 495 | 424 | 445 | 537 | 465 | 534 | 413 | 443
1331 | Группа от QF |  |  |  | - | - | - | - | - | - | - | - | - | - | 0 |  |  | 0 | - | FALSE | FALSE | FALSE | 48 | 28 | 44 | 450 | 450 | 545 | 461 | 464 | 495 | 491 | 491 | 472 | 494
1332 | Группа от QF |  |  |  | - | - | - | - | - | - | - | - | - | - | 0 |  |  | 0 | - | FALSE | FALSE | FALSE | 43 | 31 | 38 | 435 | 502 | 521 | 444 | 510 | 469 | 499 | 492 | 503 | 519
1333 | Группа от QF |  |  |  | - | - | - | - | - | - | - | - | - | - | 0 |  |  | 0 | - | FALSE | FALSE | FALSE | 25 | 48 | 39 | 488 | 533 | 435 | 509 | 505 | 534 | 516 | 526 | 473 | 459
1334 | Группа от QF |  |  |  | - | - | - | - | - | - | - | - | - | - | 0 |  |  | 0 | - | FALSE | FALSE | FALSE | 39 | 44 | 35 | 468 | 480 | 378 | 458 | 428 | 368 | 378 | 388 | 410 | 374
1335 | Группа от QF |  |  |  | - | - | - | - | - | - | - | - | - | - | 0 |  |  | 0 | - | FALSE | FALSE | FALSE | 29 | 46 | 32 | 396 | 356 | 430 | 372 | 415 | 408 | 357 | 380 | 447 | 443
1336 | Группа от QF |  |  |  | - | - | - | - | - | - | - | - | - | - | 0 |  |  | 0 | - | FALSE | FALSE | FALSE | 30 | 45 | 50 | 522 | 512 | 584 | 543 | 569 | 533 | 613 | 592 | 601 | 645
1337 | Группа от QF |  |  |  | - | - | - | - | - | - | - | - | - | - | 0 |  |  | 0 | - | FALSE | FALSE | FALSE | 38 | 36 | 37 | 450 | 468 | 401 | 416 | 503 | 407 | 416 | 432 | 382 | 452
1338 | Группа от QF |  |  |  | - | - | - | - | - | - | - | - | - | - | 0 |  |  | 0 | - | FALSE | FALSE | FALSE | 39 | 36 | 48 | 511 | 487 | 557 | 528 | 564 | 569 | 600 | 503 | 619 | 598
1339 | Группа от QF |  |  |  | - | - | - | - | - | - | - | - | - | - | 0 |  |  | 0 | - | FALSE | FALSE | FALSE | 33 | 46 | 32 | 349 | 397 | 345 | 470 | 370 | 385 | 403 | 453 | 354 | 470
1340 | Группа от QF |  |  |  | - | - | - | - | - | - | - | - | - | - | 0 |  |  | 0 | - | FALSE | FALSE | FALSE | 37 | 47 | 40 | 493 | 505 | 505 | 432 | 539 | 485 | 411 | 490 | 504 | 459
1341 | Группа от QF |  |  |  | - | - | - | - | - | - | - | - | - | - | 0 |  |  | 0 | - | FALSE | FALSE | FALSE | 34 | 30 | 41 | 520 | 464 | 433 | 422 | 461 | 472 | 451 | 542 | 522 | 428
1342 | Группа от QF |  |  |  | - | - | - | - | - | - | - | - | - | - | 0 |  |  | 0 | - | FALSE | FALSE | FALSE | 38 | 31 | 37 | 444 | 499 | 477 | 509 | 431 | 382 | 447 | 474 | 428 | 380
1343 | Группа от QF |  |  |  | - | - | - | - | - | - | - | - | - | - | 0 |  |  | 0 | - | FALSE | FALSE | FALSE | 50 | 37 | 32 | 365 | 458 | 427 | 442 | 400 | 344 | 417 | 368 | 390 | 410
1344 | Группа от QF |  |  |  | - | - | - | - | - | - | - | - | - | - | 0 |  |  | 0 | - | FALSE | FALSE | FALSE | 25 | 49 | 22 | 254 | 261 | 236 | 259 | 299 | 316 | 305 | 338 | 367 | 359
1345 | Группа от QF |  |  |  | - | - | - | - | - | - | - | - | - | - | 0 |  |  | 0 | - | FALSE | FALSE | FALSE | 21 | 46 | 38 | 484 | 451 | 519 | 421 | 438 | 407 | 489 | 440 | 408 | 429
1346 | Группа от QF |  |  |  | - | - | - | - | - | - | - | - | - | - | 0 |  |  | 0 | - | FALSE | FALSE | FALSE | 37 | 44 | 39 | 399 | 400 | 527 | 471 | 439 | 455 | 502 | 395 | 469 | 442
1347 | Группа от QF |  |  |  | - | - | - | - | - | - | - | - | - | - | 0 |  |  | 0 | - | FALSE | FALSE | FALSE | 39 | 25 | 48 | 509 | 540 | 534 | 536 | 620 | 535 | 610 | 533 | 567 | 507
1348 | Группа от QF |  |  |  | - | - | - | - | - | - | - | - | - | - | 0 |  |  | 0 | - | FALSE | FALSE | FALSE | 31 | 47 | 24 | 323 | 248 | 274 | 336 | 383 | 341 | 336 | 271 | 259 | 343
1349 | Группа от QF |  |  |  | - | - | - | - | - | - | - | - | - | - | 0 |  |  | 0 | - | FALSE | FALSE | FALSE | 46 | 43 | 27 | 389 | 378 | 299 | 413 | 279 | 378 | 319 | 338 | 283 | 291
1350 | Группа от QF |  |  |  | - | - | - | - | - | - | - | - | - | - | 0 |  |  | 0 | - | FALSE | FALSE | FALSE | 20 | 48 | 36 | 379 | 486 | 400 | 474 | 413 | 409 | 474 | 387 | 402 | 483
1351 | Группа от QF |  |  |  | - | - | - | - | - | - | - | - | - | - | 0 |  |  | 0 | - | FALSE | FALSE | FALSE | 27 | 41 | 50 | 580 | 624 | 606 | 622 | 616 | 598 | 506 | 619 | 603 | 534
1352 | Группа от QF |  |  |  | - | - | - | - | - | - | - | - | - | - | 0 |  |  | 0 | - | FALSE | FALSE | FALSE | 34 | 47 | 22 | 282 | 249 | 302 | 264 | 252 | 272 | 323 | 273 | 273 | 313
1353 | Группа от QF |  |  |  | - | - | - | - | - | - | - | - | - | - | 0 |  |  | 0 | - | FALSE | FALSE | FALSE | 35 | 39 | 39 | 468 | 418 | 462 | 503 | 502 | 431 | 477 | 538 | 461 | 417
1354 | Группа от QF |  |  |  | - | - | - | - | - | - | - | - | - | - | 0 |  |  | 0 | - | FALSE | FALSE | FALSE | 45 | 23 | 46 | 475 | 528 | 577 | 597 | 520 | 544 | 574 | 531 | 534 | 482
1355 | Группа от QF |  |  |  | - | - | - | - | - | - | - | - | - | - | 0 |  |  | 0 | - | FALSE | FALSE | FALSE | 41 | 23 | 47 | 612 | 607 | 601 | 513 | 566 | 497 | 487 | 511 | 514 | 511
1356 | Группа от QF |  |  |  | - | - | - | - | - | - | - | - | - | - | 0 |  |  | 0 | - | FALSE | FALSE | FALSE | 37 | 49 | 27 | 402 | 322 | 391 | 372 | 378 | 410 | 345 | 376 | 352 | 381
1357 | Группа от QF |  |  |  | - | - | - | - | - | - | - | - | - | - | 0 |  |  | 0 | - | FALSE | FALSE | FALSE | 24 | 24 | 38 | 458 | 464 | 434 | 513 | 482 | 529 | 479 | 521 | 460 | 435
1358 | Группа от QF |  |  |  | - | - | - | - | - | - | - | - | - | - | 0 |  |  | 0 | - | FALSE | FALSE | FALSE | 24 | 20 | 22 | 225 | 333 | 354 | 283 | 228 | 277 | 350 | 313 | 292 | 355
1359 | Группа от QF |  |  |  | - | - | - | - | - | - | - | - | - | - | 0 |  |  | 0 | - | FALSE | FALSE | FALSE | 39 | 37 | 31 | 384 | 389 | 446 | 428 | 455 | 353 | 391 | 355 | 444 | 316
1360 | Группа от QF |  |  |  | - | - | - | - | - | - | - | - | - | - | 0 |  |  | 0 | - | FALSE | FALSE | FALSE | 36 | 25 | 49 | 587 | 524 | 553 | 626 | 516 | 626 | 526 | 504 | 524 | 562
1361 | Группа от QF |  |  |  | - | - | - | - | - | - | - | - | - | - | 0 |  |  | 0 | - | FALSE | FALSE | FALSE | 25 | 37 | 28 | 368 | 406 | 315 | 413 | 396 | 417 | 417 | 304 | 392 | 342
1362 | Группа от QF |  |  |  | - | - | - | - | - | - | - | - | - | - | 0 |  |  | 0 | - | FALSE | FALSE | FALSE | 33 | 40 | 35 | 468 | 419 | 371 | 484 | 475 | 375 | 375 | 490 | 478 | 433
1363 | Группа от QF |  |  |  | - | - | - | - | - | - | - | - | - | - | 0 |  |  | 0 | - | FALSE | FALSE | FALSE | 33 | 48 | 27 | 309 | 360 | 380 | 364 | 275 | 383 | 290 | 384 | 281 | 340
1364 | Группа от QF |  |  |  | - | - | - | - | - | - | - | - | - | - | 0 |  |  | 0 | - | FALSE | FALSE | FALSE | 32 | 30 | 37 | 416 | 402 | 518 | 440 | 382 | 505 | 443 | 463 | 382 | 485
1365 | Группа от QF |  |  |  | - | - | - | - | - | - | - | - | - | - | 0 |  |  | 0 | - | FALSE | FALSE | FALSE | 49 | 45 | 25 | 380 | 349 | 299 | 390 | 333 | 363 | 273 | 291 | 393 | 377
1366 | Группа от QF |  |  |  | - | - | - | - | - | - | - | - | - | - | 0 |  |  | 0 | - | FALSE | FALSE | FALSE | 36 | 44 | 49 | 612 | 606 | 558 | 607 | 501 | 620 | 586 | 607 | 531 | 596
1367 | Группа от QF |  |  |  | - | - | - | - | - | - | - | - | - | - | 0 |  |  | 0 | - | FALSE | FALSE | FALSE | 37 | 37 | 44 | 540 | 499 | 496 | 551 | 448 | 525 | 551 | 477 | 522 | 530
1368 | Группа от QF |  |  |  | - | - | - | - | - | - | - | - | - | - | 0 |  |  | 0 | - | FALSE | FALSE | FALSE | 21 | 41 | 39 | 422 | 403 | 465 | 398 | 482 | 453 | 401 | 482 | 497 | 516
1369 | Группа от QF |  |  |  | - | - | - | - | - | - | - | - | - | - | 0 |  |  | 0 | - | FALSE | FALSE | FALSE | 21 | 40 | 30 | 342 | 353 | 388 | 420 | 349 | 305 | 355 | 339 | 414 | 449
1370 | Группа от QF |  |  |  | - | - | - | - | - | - | - | - | - | - | 0 |  |  | 0 | - | FALSE | FALSE | FALSE | 26 | 28 | 38 | 431 | 445 | 451 | 393 | 515 | 524 | 445 | 395 | 424 | 502
1371 | Группа от QF |  |  |  | - | - | - | - | - | - | - | - | - | - | 0 |  |  | 0 | - | FALSE | FALSE | FALSE | 29 | 33 | 29 | 297 | 428 | 401 | 348 | 395 | 384 | 379 | 331 | 373 | 407
1372 | Группа от QF |  |  |  | - | - | - | - | - | - | - | - | - | - | 0 |  |  | 0 | - | FALSE | FALSE | FALSE | 36 | 26 | 21 | 284 | 350 | 297 | 237 | 255 | 347 | 282 | 267 | 261 | 360
1373 | Группа от QF |  |  |  | - | - | - | - | - | - | - | - | - | - | 0 |  |  | 0 | - | FALSE | FALSE | FALSE | 38 | 22 | 47 | 494 | 509 | 561 | 506 | 530 | 520 | 544 | 503 | 511 | 526
1374 | Группа от QF |  |  |  | - | - | - | - | - | - | - | - | - | - | 0 |  |  | 0 | - | FALSE | FALSE | FALSE | 34 | 24 | 50 | 585 | 553 | 557 | 506 | 522 | 640 | 549 | 564 | 588 | 600
1375 | Группа от QF |  |  |  | - | - | - | - | - | - | - | - | - | - | 0 |  |  | 0 | - | FALSE | FALSE | FALSE | 45 | 21 | 30 | 319 | 404 | 339 | 364 | 422 | 322 | 307 | 328 | 436 | 324
1376 | Группа от QF |  |  |  | - | - | - | - | - | - | - | - | - | - | 0 |  |  | 0 | - | FALSE | FALSE | FALSE | 28 | 50 | 31 | 398 | 329 | 434 | 455 | 395 | 325 | 431 | 398 | 329 | 320
1377 | Группа от QF |  |  |  | - | - | - | - | - | - | - | - | - | - | 0 |  |  | 0 | - | FALSE | FALSE | FALSE | 44 | 30 | 28 | 352 | 404 | 392 | 285 | 367 | 385 | 322 | 338 | 380 | 350
1378 | Группа от QF |  |  |  | - | - | - | - | - | - | - | - | - | - | 0 |  |  | 0 | - | FALSE | FALSE | FALSE | 27 | 42 | 41 | 434 | 542 | 517 | 520 | 520 | 527 | 416 | 533 | 488 | 415
1379 | Группа от QF |  |  |  | - | - | - | - | - | - | - | - | - | - | 0 |  |  | 0 | - | FALSE | FALSE | FALSE | 38 | 28 | 26 | 284 | 268 | 393 | 326 | 385 | 320 | 297 | 404 | 344 | 307
1380 | Группа от QF |  |  |  | - | - | - | - | - | - | - | - | - | - | 0 |  |  | 0 | - | FALSE | FALSE | FALSE | 49 | 48 | 30 | 413 | 338 | 356 | 413 | 400 | 329 | 306 | 319 | 325 | 374
1381 | Группа от QF |  |  |  | - | - | - | - | - | - | - | - | - | - | 0 |  |  | 0 | - | FALSE | FALSE | FALSE | 47 | 21 | 25 | 307 | 335 | 326 | 319 | 362 | 390 | 386 | 307 | 399 | 316
1382 | Группа от QF |  |  |  | - | - | - | - | - | - | - | - | - | - | 0 |  |  | 0 | - | FALSE | FALSE | FALSE | 23 | 34 | 21 | 220 | 220 | 305 | 357 | 237 | 304 | 261 | 359 | 251 | 224
1383 | Группа от QF |  |  |  | - | - | - | - | - | - | - | - | - | - | 0 |  |  | 0 | - | FALSE | FALSE | FALSE | 42 | 42 | 20 | 275 | 225 | 243 | 206 | 261 | 248 | 218 | 275 | 270 | 330
1384 | Группа от QF |  |  |  | - | - | - | - | - | - | - | - | - | - | 0 |  |  | 0 | - | FALSE | FALSE | FALSE | 40 | 35 | 49 | 565 | 556 | 495 | 600 | 572 | 550 | 614 | 621 | 521 | 621
1385 | Группа от QF |  |  |  | - | - | - | - | - | - | - | - | - | - | 0 |  |  | 0 | - | FALSE | FALSE | FALSE | 21 | 27 | 43 | 440 | 557 | 474 | 579 | 501 | 551 | 455 | 534 | 453 | 508
1386 | Группа от QF |  |  |  | - | - | - | - | - | - | - | - | - | - | 0 |  |  | 0 | - | FALSE | FALSE | FALSE | 49 | 35 | 50 | 641 | 583 | 618 | 621 | 600 | 606 | 524 | 582 | 549 | 522
1387 | Группа от QF |  |  |  | - | - | - | - | - | - | - | - | - | - | 0 |  |  | 0 | - | FALSE | FALSE | FALSE | 30 | 30 | 33 | 469 | 464 | 355 | 409 | 453 | 358 | 437 | 384 | 440 | 426
1388 | Группа от QF |  |  |  | - | - | - | - | - | - | - | - | - | - | 0 |  |  | 0 | - | FALSE | FALSE | FALSE | 45 | 24 | 22 | 312 | 234 | 314 | 306 | 344 | 352 | 324 | 274 | 315 | 287
1389 | Группа от QF |  |  |  | - | - | - | - | - | - | - | - | - | - | 0 |  |  | 0 | - | FALSE | FALSE | FALSE | 48 | 46 | 38 | 436 | 498 | 508 | 411 | 465 | 504 | 398 | 414 | 509 | 405
1390 | Группа от QF |  |  |  | - | - | - | - | - | - | - | - | - | - | 0 |  |  | 0 | - | FALSE | FALSE | FALSE | 47 | 20 | 47 | 514 | 569 | 563 | 487 | 516 | 507 | 492 | 545 | 500 | 487
1391 | Группа от QF |  |  |  | - | - | - | - | - | - | - | - | - | - | 0 |  |  | 0 | - | FALSE | FALSE | FALSE | 33 | 32 | 47 | 594 | 516 | 512 | 556 | 517 | 573 | 586 | 551 | 482 | 618
1392 | Группа от QF |  |  |  | - | - | - | - | - | - | - | - | - | - | 0 |  |  | 0 | - | FALSE | FALSE | FALSE | 24 | 27 | 31 | 422 | 340 | 350 | 432 | 460 | 354 | 425 | 453 | 361 | 418
1393 | Группа от QF |  |  |  | - | - | - | - | - | - | - | - | - | - | 0 |  |  | 0 | - | FALSE | FALSE | FALSE | 26 | 21 | 34 | 369 | 431 | 440 | 354 | 379 | 433 | 430 | 437 | 409 | 383
1394 | Группа от QF |  |  |  | - | - | - | - | - | - | - | - | - | - | 0 |  |  | 0 | - | FALSE | FALSE | FALSE | 37 | 30 | 44 | 570 | 475 | 477 | 588 | 567 | 451 | 466 | 453 | 563 | 521
1395 | Группа от QF |  |  |  | - | - | - | - | - | - | - | - | - | - | 0 |  |  | 0 | - | FALSE | FALSE | FALSE | 43 | 27 | 37 | 418 | 406 | 389 | 418 | 412 | 443 | 509 | 478 | 462 | 481
1396 | Группа от QF |  |  |  | - | - | - | - | - | - | - | - | - | - | 0 |  |  | 0 | - | FALSE | FALSE | FALSE | 46 | 31 | 26 | 297 | 275 | 409 | 383 | 338 | 399 | 345 | 309 | 323 | 382
1397 | Группа от QF |  |  |  | - | - | - | - | - | - | - | - | - | - | 0 |  |  | 0 | - | FALSE | FALSE | FALSE | 20 | 29 | 23 | 298 | 311 | 267 | 275 | 320 | 278 | 317 | 261 | 313 | 240
1398 | Группа от QF |  |  |  | - | - | - | - | - | - | - | - | - | - | 0 |  |  | 0 | - | FALSE | FALSE | FALSE | 25 | 23 | 44 | 590 | 467 | 533 | 553 | 564 | 520 | 459 | 477 | 457 | 503
1399 | Группа от QF |  |  |  | - | - | - | - | - | - | - | - | - | - | 0 |  |  | 0 | - | FALSE | FALSE | FALSE | 47 | 36 | 43 | 454 | 461 | 437 | 556 | 446 | 445 | 475 | 489 | 548 | 532
1400 | Группа от QF |  |  |  | - | - | - | - | - | - | - | - | - | - | 0 |  |  | 0 | - | FALSE | FALSE | FALSE | 32 | 50 | 29 | 372 | 310 | 409 | 377 | 371 | 319 | 361 | 310 | 332 | 378
1401 | Группа от QF |  |  |  | - | - | - | - | - | - | - | - | - | - | 0 |  |  | 0 | - | FALSE | FALSE | FALSE | 43 | 22 | 36 | 390 | 457 | 478 | 422 | 494 | 424 | 443 | 437 | 490 | 459
1402 | Группа от QF |  |  |  | - | - | - | - | - | - | - | - | - | - | 0 |  |  | 0 | - | FALSE | FALSE | FALSE | 30 | 30 | 43 | 497 | 575 | 544 | 442 | 565 | 546 | 562 | 435 | 500 | 456
1403 | Группа от QF |  |  |  | - | - | - | - | - | - | - | - | - | - | 0 |  |  | 0 | - | FALSE | FALSE | FALSE | 20 | 31 | 40 | 467 | 545 | 473 | 476 | 407 | 503 | 482 | 452 | 534 | 499
1404 | Группа от QF |  |  |  | - | - | - | - | - | - | - | - | - | - | 0 |  |  | 0 | - | FALSE | FALSE | FALSE | 42 | 37 | 43 | 449 | 570 | 488 | 466 | 497 | 577 | 525 | 510 | 500 | 457
1405 | Группа от QF |  |  |  | - | - | - | - | - | - | - | - | - | - | 0 |  |  | 0 | - | FALSE | FALSE | FALSE | 49 | 35 | 29 | 393 | 406 | 431 | 314 | 425 | 382 | 300 | 415 | 332 | 377
1406 | Группа от QF |  |  |  | - | - | - | - | - | - | - | - | - | - | 0 |  |  | 0 | - | FALSE | FALSE | FALSE | 46 | 24 | 33 | 362 | 398 | 363 | 412 | 393 | 411 | 422 | 361 | 470 | 471
1407 | Группа от QF |  |  |  | - | - | - | - | - | - | - | - | - | - | 0 |  |  | 0 | - | FALSE | FALSE | FALSE | 44 | 47 | 34 | 423 | 437 | 373 | 401 | 409 | 387 | 373 | 471 | 442 | 428
1408 | Группа от QF |  |  |  | - | - | - | - | - | - | - | - | - | - | 0 |  |  | 0 | - | FALSE | FALSE | FALSE | 25 | 32 | 32 | 343 | 439 | 366 | 454 | 375 | 459 | 436 | 391 | 442 | 394
1409 | Группа от QF |  |  |  | - | - | - | - | - | - | - | - | - | - | 0 |  |  | 0 | - | FALSE | FALSE | FALSE | 26 | 47 | 37 | 393 | 450 | 408 | 402 | 508 | 379 | 486 | 391 | 440 | 466
1410 | Группа от QF |  |  |  | - | - | - | - | - | - | - | - | - | - | 0 |  |  | 0 | - | FALSE | FALSE | FALSE | 34 | 41 | 49 | 547 | 585 | 517 | 583 | 628 | 568 | 503 | 594 | 551 | 611
1411 | Группа от QF |  |  |  | - | - | - | - | - | - | - | - | - | - | 0 |  |  | 0 | - | FALSE | FALSE | FALSE | 39 | 26 | 44 | 452 | 567 | 475 | 453 | 574 | 512 | 542 | 576 | 455 | 509
1412 | Группа от QF |  |  |  | - | - | - | - | - | - | - | - | - | - | 0 |  |  | 0 | - | FALSE | FALSE | FALSE | 30 | 25 | 43 | 531 | 552 | 500 | 509 | 580 | 523 | 486 | 557 | 549 | 440
1413 | Группа от QF |  |  |  | - | - | - | - | - | - | - | - | - | - | 0 |  |  | 0 | - | FALSE | FALSE | FALSE | 48 | 29 | 32 | 429 | 367 | 441 | 436 | 327 | 348 | 375 | 463 | 436 | 450
1414 | Группа от QF |  |  |  | - | - | - | - | - | - | - | - | - | - | 0 |  |  | 0 | - | FALSE | FALSE | FALSE | 33 | 38 | 30 | 396 | 323 | 311 | 447 | 410 | 439 | 343 | 306 | 371 | 313
1415 | Группа от QF |  |  |  | - | - | - | - | - | - | - | - | - | - | 0 |  |  | 0 | - | FALSE | FALSE | FALSE | 40 | 33 | 38 | 454 | 408 | 397 | 465 | 388 | 390 | 402 | 524 | 436 | 395
1416 | Группа от QF |  |  |  | - | - | - | - | - | - | - | - | - | - | 0 |  |  | 0 | - | FALSE | FALSE | FALSE | 26 | 28 | 28 | 334 | 385 | 414 | 334 | 346 | 302 | 340 | 366 | 328 | 340
1417 | Группа от QF |  |  |  | - | - | - | - | - | - | - | - | - | - | 0 |  |  | 0 | - | FALSE | FALSE | FALSE | 42 | 30 | 41 | 418 | 495 | 542 | 469 | 537 | 502 | 530 | 499 | 524 | 448
1418 | Группа от QF |  |  |  | - | - | - | - | - | - | - | - | - | - | 0 |  |  | 0 | - | FALSE | FALSE | FALSE | 38 | 33 | 28 | 309 | 406 | 336 | 379 | 297 | 353 | 425 | 309 | 344 | 323
1419 | Группа от QF |  |  |  | - | - | - | - | - | - | - | - | - | - | 0 |  |  | 0 | - | FALSE | FALSE | FALSE | 34 | 35 | 45 | 525 | 489 | 540 | 466 | 584 | 585 | 455 | 480 | 478 | 568
1420 | Группа от QF |  |  |  | - | - | - | - | - | - | - | - | - | - | 0 |  |  | 0 | - | FALSE | FALSE | FALSE | 32 | 20 | 41 | 515 | 445 | 534 | 551 | 525 | 431 | 457 | 433 | 430 | 482
1421 | Группа от QF |  |  |  | - | - | - | - | - | - | - | - | - | - | 0 |  |  | 0 | - | FALSE | FALSE | FALSE | 33 | 47 | 26 | 387 | 384 | 316 | 284 | 367 | 335 | 408 | 347 | 377 | 340
1422 | Группа от QF |  |  |  | - | - | - | - | - | - | - | - | - | - | 0 |  |  | 0 | - | FALSE | FALSE | FALSE | 38 | 47 | 20 | 273 | 259 | 217 | 249 | 301 | 255 | 248 | 298 | 271 | 293
1423 | Группа от QF |  |  |  | - | - | - | - | - | - | - | - | - | - | 0 |  |  | 0 | - | FALSE | FALSE | FALSE | 31 | 24 | 33 | 425 | 359 | 455 | 418 | 376 | 410 | 374 | 472 | 410 | 381
1424 | Группа от QF |  |  |  | - | - | - | - | - | - | - | - | - | - | 0 |  |  | 0 | - | FALSE | FALSE | FALSE | 24 | 47 | 37 | 434 | 433 | 488 | 483 | 461 | 381 | 516 | 393 | 377 | 518
1425 | Группа от QF |  |  |  | - | - | - | - | - | - | - | - | - | - | 0 |  |  | 0 | - | FALSE | FALSE | FALSE | 39 | 29 | 48 | 615 | 499 | 499 | 620 | 560 | 548 | 537 | 569 | 600 | 507
1426 | Группа от QF |  |  |  | - | - | - | - | - | - | - | - | - | - | 0 |  |  | 0 | - | FALSE | FALSE | FALSE | 41 | 34 | 38 | 449 | 485 | 494 | 418 | 411 | 454 | 525 | 508 | 408 | 503
1427 | Группа от QF |  |  |  | - | - | - | - | - | - | - | - | - | - | 0 |  |  | 0 | - | FALSE | FALSE | FALSE | 41 | 31 | 28 | 301 | 407 | 405 | 394 | 325 | 345 | 372 | 414 | 332 | 394
1428 | Группа от QF |  |  |  | - | - | - | - | - | - | - | - | - | - | 0 |  |  | 0 | - | FALSE | FALSE | FALSE | 34 | 33 | 49 | 592 | 516 | 526 | 555 | 514 | 628 | 529 | 529 | 542 | 564
1429 | Группа от QF |  |  |  | - | - | - | - | - | - | - | - | - | - | 0 |  |  | 0 | - | FALSE | FALSE | FALSE | 33 | 42 | 29 | 328 | 331 | 346 | 415 | 297 | 401 | 343 | 419 | 440 | 390
1430 | Группа от QF |  |  |  | - | - | - | - | - | - | - | - | - | - | 0 |  |  | 0 | - | FALSE | FALSE | FALSE | 41 | 40 | 37 | 504 | 424 | 510 | 435 | 419 | 460 | 512 | 485 | 462 | 489
1431 | Группа от QF |  |  |  | - | - | - | - | - | - | - | - | - | - | 0 |  |  | 0 | - | FALSE | FALSE | FALSE | 39 | 41 | 39 | 512 | 444 | 480 | 450 | 538 | 414 | 423 | 489 | 507 | 458
1432 | Группа от QF |  |  |  | - | - | - | - | - | - | - | - | - | - | 0 |  |  | 0 | - | FALSE | FALSE | FALSE | 28 | 47 | 26 | 407 | 313 | 404 | 345 | 404 | 330 | 327 | 339 | 305 | 373
1433 | Группа от QF |  |  |  | - | - | - | - | - | - | - | - | - | - | 0 |  |  | 0 | - | FALSE | FALSE | FALSE | 32 | 41 | 20 | 235 | 207 | 281 | 267 | 317 | 336 | 288 | 332 | 249 | 207
1434 | Группа от QF |  |  |  | - | - | - | - | - | - | - | - | - | - | 0 |  |  | 0 | - | FALSE | FALSE | FALSE | 42 | 45 | 22 | 247 | 355 | 360 | 289 | 312 | 286 | 283 | 241 | 286 | 329
1435 | Группа от QF |  |  |  | - | - | - | - | - | - | - | - | - | - | 0 |  |  | 0 | - | FALSE | FALSE | FALSE | 33 | 21 | 27 | 408 | 304 | 286 | 396 | 357 | 349 | 297 | 331 | 419 | 331
1436 | Группа от QF |  |  |  | - | - | - | - | - | - | - | - | - | - | 0 |  |  | 0 | - | FALSE | FALSE | FALSE | 27 | 41 | 46 | 550 | 505 | 503 | 529 | 480 | 591 | 478 | 600 | 468 | 519
1437 | Группа от QF |  |  |  | - | - | - | - | - | - | - | - | - | - | 0 |  |  | 0 | - | FALSE | FALSE | FALSE | 39 | 45 | 29 | 377 | 402 | 369 | 347 | 376 | 302 | 389 | 431 | 403 | 415
1438 | Группа от QF |  |  |  | - | - | - | - | - | - | - | - | - | - | 0 |  |  | 0 | - | FALSE | FALSE | FALSE | 42 | 50 | 38 | 389 | 486 | 423 | 439 | 471 | 386 | 523 | 516 | 516 | 485
1439 | Группа от QF |  |  |  | - | - | - | - | - | - | - | - | - | - | 0 |  |  | 0 | - | FALSE | FALSE | FALSE | 24 | 40 | 29 | 304 | 429 | 330 | 322 | 359 | 425 | 430 | 418 | 363 | 390
1440 | Группа от QF |  |  |  | - | - | - | - | - | - | - | - | - | - | 0 |  |  | 0 | - | FALSE | FALSE | FALSE | 43 | 38 | 23 | 239 | 242 | 243 | 237 | 360 | 301 | 250 | 380 | 355 | 362
1441 | Группа от QF |  |  |  | - | - | - | - | - | - | - | - | - | - | 0 |  |  | 0 | - | FALSE | FALSE | FALSE | 24 | 32 | 33 | 389 | 444 | 337 | 357 | 383 | 373 | 386 | 410 | 454 | 452
1442 | Группа от QF |  |  |  | - | - | - | - | - | - | - | - | - | - | 0 |  |  | 0 | - | FALSE | FALSE | FALSE | 42 | 41 | 33 | 365 | 424 | 423 | 345 | 446 | 344 | 362 | 480 | 446 | 349
1443 | Группа от QF |  |  |  | - | - | - | - | - | - | - | - | - | - | 0 |  |  | 0 | - | FALSE | FALSE | FALSE | 27 | 32 | 30 | 420 | 350 | 406 | 331 | 395 | 397 | 353 | 439 | 376 | 321
1444 | Группа от QF |  |  |  | - | - | - | - | - | - | - | - | - | - | 0 |  |  | 0 | - | FALSE | FALSE | FALSE | 33 | 34 | 27 | 406 | 346 | 279 | 412 | 381 | 279 | 296 | 372 | 282 | 287
1445 | Группа от QF |  |  |  | - | - | - | - | - | - | - | - | - | - | 0 |  |  | 0 | - | FALSE | FALSE | FALSE | 46 | 31 | 35 | 415 | 421 | 425 | 421 | 358 | 500 | 465 | 424 | 467 | 499
1446 | Группа от QF |  |  |  | - | - | - | - | - | - | - | - | - | - | 0 |  |  | 0 | - | FALSE | FALSE | FALSE | 21 | 48 | 41 | 498 | 529 | 491 | 477 | 428 | 445 | 435 | 504 | 505 | 496
1447 | Группа от QF |  |  |  | - | - | - | - | - | - | - | - | - | - | 0 |  |  | 0 | - | FALSE | FALSE | FALSE | 41 | 50 | 36 | 451 | 501 | 379 | 386 | 407 | 499 | 479 | 408 | 506 | 376
1448 | Группа от QF |  |  |  | - | - | - | - | - | - | - | - | - | - | 0 |  |  | 0 | - | FALSE | FALSE | FALSE | 26 | 24 | 50 | 612 | 513 | 507 | 582 | 596 | 610 | 546 | 550 | 565 | 521
1449 | Группа от QF |  |  |  | - | - | - | - | - | - | - | - | - | - | 0 |  |  | 0 | - | FALSE | FALSE | FALSE | 36 | 44 | 50 | 604 | 606 | 595 | 548 | 607 | 509 | 523 | 614 | 641 | 636
1450 | Группа от QF |  |  |  | - | - | - | - | - | - | - | - | - | - | 0 |  |  | 0 | - | FALSE | FALSE | FALSE | 39 | 43 | 49 | 605 | 629 | 529 | 546 | 636 | 541 | 572 | 630 | 531 | 597
1451 | Группа от QF |  |  |  | - | - | - | - | - | - | - | - | - | - | 0 |  |  | 0 | - | FALSE | FALSE | FALSE | 34 | 45 | 35 | 492 | 371 | 415 | 457 | 383 | 420 | 438 | 397 | 487 | 491
1452 | Группа от QF |  |  |  | - | - | - | - | - | - | - | - | - | - | 0 |  |  | 0 | - | FALSE | FALSE | FALSE | 27 | 41 | 48 | 505 | 618 | 572 | 622 | 591 | 594 | 579 | 487 | 602 | 602
1453 | Группа от QF |  |  |  | - | - | - | - | - | - | - | - | - | - | 0 |  |  | 0 | - | FALSE | FALSE | FALSE | 35 | 36 | 49 | 535 | 495 | 587 | 511 | 564 | 546 | 546 | 496 | 510 | 547
1454 | Группа от QF |  |  |  | - | - | - | - | - | - | - | - | - | - | 0 |  |  | 0 | - | FALSE | FALSE | FALSE | 40 | 44 | 22 | 355 | 328 | 283 | 240 | 254 | 231 | 311 | 273 | 249 | 290
1455 | Группа от QF |  |  |  | - | - | - | - | - | - | - | - | - | - | 0 |  |  | 0 | - | FALSE | FALSE | FALSE | 34 | 25 | 32 | 442 | 466 | 362 | 439 | 351 | 352 | 383 | 387 | 407 | 356
1456 | Группа от QF |  |  |  | - | - | - | - | - | - | - | - | - | - | 0 |  |  | 0 | - | FALSE | FALSE | FALSE | 40 | 49 | 50 | 528 | 570 | 512 | 623 | 632 | 612 | 575 | 604 | 505 | 581
1457 | Группа от QF |  |  |  | - | - | - | - | - | - | - | - | - | - | 0 |  |  | 0 | - | FALSE | FALSE | FALSE | 23 | 49 | 27 | 356 | 370 | 293 | 312 | 409 | 416 | 351 | 284 | 284 | 329
1458 | Группа от QF |  |  |  | - | - | - | - | - | - | - | - | - | - | 0 |  |  | 0 | - | FALSE | FALSE | FALSE | 40 | 47 | 20 | 335 | 272 | 335 | 260 | 330 | 326 | 293 | 212 | 258 | 286
1459 | Группа от QF |  |  |  | - | - | - | - | - | - | - | - | - | - | 0 |  |  | 0 | - | FALSE | FALSE | FALSE | 22 | 50 | 50 | 576 | 577 | 524 | 514 | 597 | 575 | 518 | 611 | 603 | 515
1460 | Группа от QF |  |  |  | - | - | - | - | - | - | - | - | - | - | 0 |  |  | 0 | - | FALSE | FALSE | FALSE | 34 | 47 | 25 | 376 | 296 | 355 | 325 | 344 | 297 | 362 | 313 | 336 | 290
1461 | Группа от QF |  |  |  | - | - | - | - | - | - | - | - | - | - | 0 |  |  | 0 | - | FALSE | FALSE | FALSE | 21 | 47 | 40 | 528 | 470 | 532 | 503 | 409 | 546 | 424 | 502 | 527 | 468
1462 | Группа от QF |  |  |  | - | - | - | - | - | - | - | - | - | - | 0 |  |  | 0 | - | FALSE | FALSE | FALSE | 40 | 48 | 26 | 408 | 370 | 403 | 297 | 323 | 359 | 386 | 318 | 332 | 299
1463 | Группа от QF |  |  |  | - | - | - | - | - | - | - | - | - | - | 0 |  |  | 0 | - | FALSE | FALSE | FALSE | 46 | 20 | 42 | 483 | 487 | 499 | 525 | 493 | 541 | 545 | 520 | 486 | 484
1464 | Группа от QF |  |  |  | - | - | - | - | - | - | - | - | - | - | 0 |  |  | 0 | - | FALSE | FALSE | FALSE | 42 | 33 | 42 | 561 | 492 | 497 | 538 | 434 | 538 | 467 | 481 | 568 | 555
1465 | Группа от QF |  |  |  | - | - | - | - | - | - | - | - | - | - | 0 |  |  | 0 | - | FALSE | FALSE | FALSE | 27 | 47 | 29 | 344 | 421 | 420 | 344 | 336 | 402 | 323 | 371 | 412 | 359
1466 | Группа от QF |  |  |  | - | - | - | - | - | - | - | - | - | - | 0 |  |  | 0 | - | FALSE | FALSE | FALSE | 21 | 25 | 23 | 245 | 333 | 330 | 319 | 320 | 281 | 310 | 266 | 237 | 281
1467 | Группа от QF |  |  |  | - | - | - | - | - | - | - | - | - | - | 0 |  |  | 0 | - | FALSE | FALSE | FALSE | 34 | 36 | 40 | 546 | 416 | 483 | 477 | 427 | 545 | 497 | 435 | 473 | 453
1468 | Группа от QF |  |  |  | - | - | - | - | - | - | - | - | - | - | 0 |  |  | 0 | - | FALSE | FALSE | FALSE | 21 | 35 | 20 | 344 | 214 | 322 | 307 | 349 | 211 | 280 | 238 | 344 | 229
1469 | Группа от QF |  |  |  | - | - | - | - | - | - | - | - | - | - | 0 |  |  | 0 | - | FALSE | FALSE | FALSE | 35 | 34 | 41 | 524 | 508 | 521 | 467 | 518 | 464 | 526 | 527 | 416 | 484
1470 | Группа от QF |  |  |  | - | - | - | - | - | - | - | - | - | - | 0 |  |  | 0 | - | FALSE | FALSE | FALSE | 48 | 27 | 34 | 487 | 422 | 477 | 461 | 467 | 474 | 359 | 454 | 448 | 473
1471 | Группа от QF |  |  |  | - | - | - | - | - | - | - | - | - | - | 0 |  |  | 0 | - | FALSE | FALSE | FALSE | 34 | 47 | 50 | 628 | 577 | 505 | 564 | 623 | 618 | 526 | 544 | 580 | 603
1472 | Группа от QF |  |  |  | - | - | - | - | - | - | - | - | - | - | 0 |  |  | 0 | - | FALSE | FALSE | FALSE | 50 | 22 | 41 | 540 | 486 | 430 | 483 | 523 | 521 | 510 | 432 | 519 | 436
1473 | Группа от QF |  |  |  | - | - | - | - | - | - | - | - | - | - | 0 |  |  | 0 | - | FALSE | FALSE | FALSE | 33 | 45 | 29 | 366 | 344 | 368 | 322 | 387 | 402 | 308 | 384 | 340 | 440
1474 | Группа от QF |  |  |  | - | - | - | - | - | - | - | - | - | - | 0 |  |  | 0 | - | FALSE | FALSE | FALSE | 35 | 45 | 39 | 511 | 530 | 501 | 458 | 502 | 447 | 422 | 435 | 498 | 438
1475 | Группа от QF |  |  |  | - | - | - | - | - | - | - | - | - | - | 0 |  |  | 0 | - | FALSE | FALSE | FALSE | 20 | 42 | 41 | 528 | 440 | 519 | 428 | 558 | 415 | 437 | 436 | 459 | 545
1476 | Группа от QF |  |  |  | - | - | - | - | - | - | - | - | - | - | 0 |  |  | 0 | - | FALSE | FALSE | FALSE | 31 | 34 | 37 | 375 | 424 | 432 | 442 | 478 | 463 | 465 | 420 | 504 | 501
1477 | Группа от QF |  |  |  | - | - | - | - | - | - | - | - | - | - | 0 |  |  | 0 | - | FALSE | FALSE | FALSE | 28 | 23 | 21 | 243 | 300 | 270 | 342 | 262 | 280 | 321 | 331 | 241 | 323
1478 | Группа от QF |  |  |  | - | - | - | - | - | - | - | - | - | - | 0 |  |  | 0 | - | FALSE | FALSE | FALSE | 44 | 45 | 29 | 330 | 362 | 325 | 416 | 316 | 355 | 373 | 403 | 429 | 386
1479 | Группа от QF |  |  |  | - | - | - | - | - | - | - | - | - | - | 0 |  |  | 0 | - | FALSE | FALSE | FALSE | 46 | 24 | 34 | 484 | 418 | 456 | 478 | 387 | 448 | 422 | 346 | 360 | 351
1480 | Группа от QF |  |  |  | - | - | - | - | - | - | - | - | - | - | 0 |  |  | 0 | - | FALSE | FALSE | FALSE | 39 | 37 | 35 | 476 | 406 | 430 | 484 | 471 | 494 | 391 | 358 | 499 | 474
1481 | Группа от QF |  |  |  | - | - | - | - | - | - | - | - | - | - | 0 |  |  | 0 | - | FALSE | FALSE | FALSE | 35 | 29 | 33 | 356 | 437 | 369 | 409 | 424 | 473 | 415 | 421 | 339 | 443
1482 | Группа от QF |  |  |  | - | - | - | - | - | - | - | - | - | - | 0 |  |  | 0 | - | FALSE | FALSE | FALSE | 47 | 50 | 46 | 609 | 503 | 542 | 536 | 504 | 527 | 584 | 568 | 474 | 562
1483 | Группа от QF |  |  |  | - | - | - | - | - | - | - | - | - | - | 0 |  |  | 0 | - | FALSE | FALSE | FALSE | 42 | 32 | 41 | 495 | 415 | 415 | 448 | 552 | 533 | 515 | 481 | 445 | 488
1484 | Группа от QF |  |  |  | - | - | - | - | - | - | - | - | - | - | 0 |  |  | 0 | - | FALSE | FALSE | FALSE | 48 | 44 | 42 | 489 | 518 | 504 | 558 | 506 | 492 | 494 | 492 | 521 | 545
1485 | Группа от QF |  |  |  | - | - | - | - | - | - | - | - | - | - | 0 |  |  | 0 | - | FALSE | FALSE | FALSE | 43 | 48 | 38 | 400 | 453 | 501 | 435 | 430 | 522 | 443 | 458 | 428 | 414
1486 | Группа от QF |  |  |  | - | - | - | - | - | - | - | - | - | - | 0 |  |  | 0 | - | FALSE | FALSE | FALSE | 37 | 46 | 49 | 521 | 607 | 497 | 612 | 540 | 558 | 536 | 621 | 538 | 543
1487 | Группа от QF |  |  |  | - | - | - | - | - | - | - | - | - | - | 0 |  |  | 0 | - | FALSE | FALSE | FALSE | 48 | 29 | 48 | 614 | 511 | 569 | 576 | 589 | 539 | 538 | 613 | 504 | 542
1488 | Группа от QF |  |  |  | - | - | - | - | - | - | - | - | - | - | 0 |  |  | 0 | - | FALSE | FALSE | FALSE | 49 | 43 | 29 | 406 | 314 | 359 | 400 | 295 | 382 | 355 | 301 | 413 | 433
1489 | Группа от QF |  |  |  | - | - | - | - | - | - | - | - | - | - | 0 |  |  | 0 | - | FALSE | FALSE | FALSE | 28 | 42 | 44 | 529 | 533 | 497 | 470 | 577 | 479 | 526 | 507 | 533 | 545
1490 | Группа от QF |  |  |  | - | - | - | - | - | - | - | - | - | - | 0 |  |  | 0 | - | FALSE | FALSE | FALSE | 21 | 32 | 34 | 355 | 384 | 408 | 434 | 482 | 486 | 421 | 357 | 399 | 418
1491 | Группа от QF |  |  |  | - | - | - | - | - | - | - | - | - | - | 0 |  |  | 0 | - | FALSE | FALSE | FALSE | 50 | 35 | 37 | 474 | 488 | 448 | 392 | 499 | 383 | 490 | 454 | 450 | 475
1492 | Группа от QF |  |  |  | - | - | - | - | - | - | - | - | - | - | 0 |  |  | 0 | - | FALSE | FALSE | FALSE | 26 | 43 | 42 | 515 | 506 | 527 | 428 | 474 | 537 | 485 | 542 | 427 | 454
1493 | Группа от QF |  |  |  | - | - | - | - | - | - | - | - | - | - | 0 |  |  | 0 | - | FALSE | FALSE | FALSE | 46 | 42 | 39 | 523 | 401 | 440 | 517 | 446 | 414 | 408 | 495 | 443 | 500
1494 | Группа от QF |  |  |  | - | - | - | - | - | - | - | - | - | - | 0 |  |  | 0 | - | FALSE | FALSE | FALSE | 36 | 41 | 37 | 462 | 489 | 441 | 407 | 422 | 382 | 402 | 397 | 378 | 466

## Ф-Н №4
№ п/п | Проверяемый участок цепи, место установки аппарата защиты | Аппарат защиты от сверхтока |  |  |  | Измеренное значение сопротивления цепи «фаза – нуль», (Ом) |  |  | Измеренное (расчётное) значение тока однофазного замыкания, (А) |  |  | Время срабатывания аппарата защиты, (с) |  | 1 | 13 | 123 |  |  | 4 | 35 | 0.4
[14 empty] | 2 | 12
[14 empty] | 3 | 23
|  | Типовое обозначение | Тип расцепителя | Номин. ток, А | Диапазон тока срабатывания расцепителя короткого замыкания | А | В | С | А | В | С | Допуст. | По время-токовой хар-ке | фаза |  |  |  |  | ток срабатывания мин |  | ток срабатывания макс
1 | 2 | 3 | 4 | 5 | 6 | 7 | 8 | 9 | 10 | 11 | 12 | 13 | 14 |  | A | B | C
| ЩР1 |  |  |  |  | - | - | - | - | - | - |  |  | 0 | TRUE | TRUE | TRUE | [5 empty] | #VALUE! | #VALUE! | #VALUE! | #VALUE! | #VALUE! | #VALUE! | #VALUE!
1 | Ввод 0.1 QD Ввод | FH204 | ОВВ | 40 | 200-400 | - | - | - | - | - | - | 0.4 | 0.09 | 1,2,3 | FALSE | FALSE | FALSE | - | 200 | - | 400 | 40 | 480 | 0.34429 | 0.33083 | 0.32544 | 639 | 665 | 676
2 | Ввод 0.2 QF Ввод | SH203L | МД-С-ОВВ | 32 | 160-320 | - | - | - | - | - | - | 0.4 | 0.07 | 1,2,3 | FALSE | FALSE | FALSE | - | 160 | - | 320 | 32 | 384 | 0.39286 | 0.38869 | 0.4878 | 560 | 566 | 451
3 | Группа от QF 1 | SH 201 L | МД-С-ОВВ | 32 | 160-320 | 0.47619 | - | - | 462 | - | - | 0.4 | 0.1 | 1 | TRUE | FALSE | TRUE | - | 160 | - | 320 | 32 | 384 | 0.47619 | 0.48246 | 0.4 | 462 | 456 | 550
4 | Группа от QF 2 | SH 202 L | МД С ОВВ |  | #VALUE! | - | - | - | - | - | - | 0.4 | 0.26 | 1,3 | FALSE | FALSE | FALSE | - | #VALUE! | - | #VALUE! |  | #VALUE! | #VALUE! | #VALUE! | #VALUE! | #VALUE! | #VALUE! | #VALUE!
5 | Группа от QF 3 | SH 203 L | МД-С-ОВВ | 32 | 160-320 | - | - | - | - | - | - | 0.4 | 0.04 | 2,3 | FALSE | FALSE | FALSE | - | 160 | - | 320 | 32 | 384 | 0.38869 | 0.42065 | 0.49887 | 566 | 523 | 441
6 | Группа от QFD 4 | DS941 | МД-С-ОВВ | 16 | 80-160 | 0.73333 | - | - | 300 | - | - | 0.4 | 0.29 | 1 | TRUE | FALSE | TRUE | - | 80 | - | 160 | 16 | 192 | 0.73333 | 0.81181 | 0.94828 | 300 | 271 | 232
7 | Группа от QFD 5 | DS943 | МДСОВВ | 16 | 80-160 | - | - | - | - | - | - | 0.4 | 0.2 | 1,2,3 | FALSE | FALSE | FALSE | - | 80 | - | 160 | 16 | 192 | 0.65672 | 0.94421 | 0.72368 | 335 | 233 | 304
8 | Группа от QF 6 | SH 201 L | МД-С-ОВВ | 32 | 160-320 | 0.42969 | - | - | 512 | - | - | 0.4 | 0.31 | 1 | TRUE | FALSE | TRUE | - | 160 | - | 320 | 32 | 384 | 0.42969 | 0.44715 | 0.39927 | 512 | 492 | 551
9 | Группа от QF 7 | SH 202 L | МД-С-ОВВ | 16 | 80-160 | - | - | - | - | - | - | 0.4 | 0.13 | 1, N | FALSE | FALSE | FALSE | - | 80 | - | 160 | 16 | 192 | 0.97778 | 0.70064 | 0.66667 | 225 | 314 | 330
10 | Группа от QD 8 | FH202 | МД ОВВ | 40 | 200-400 | 0.39076 | - | - | 563 | - | - | 0.4 | 0.19 | 1 | TRUE | FALSE | TRUE | - | 200 | - | 400 | 40 | 480 | 0.39076 | 0.33283 | 0.36125 | 563 | 661 | 609
11 | Группа от QF 8 | SH 201 L | МД-С-ОВВ | 32 | 160-320 | 0.41667 | - | - | 528 | - | - | 0.4 | 0.23 | 1 | TRUE | FALSE | TRUE | - | 160 | - | 320 | 32 | 384 | 0.41667 | 0.38801 | 0.39783 | 528 | 567 | 553
12 | Группа от QD 9 | FH204 | МД ОВВ | 40 | 200-400 | - | - | - | - | - | - | 0.4 | 0.34 | 1,2,3 | FALSE | FALSE | FALSE | - | 200 | - | 400 | 40 | 480 | 0.33283 | 0.36424 | 0.33898 | 661 | 604 | 649
13 | Группа от QF 9 | SH203L | МД-С-ОВВ | 32 |  | - | - | - | - | - | - | 0.4 | 0.19 | 1,2,3 | FALSE | FALSE | FALSE | - | 160 | - | 320 | 32 | 384 | 0.41353 | 0.4878 | 0.47414 | 532 | 451 | 464
14 | Группа от QF 10 | SH203L | МД-С-ОВВ | 33 | 165-330 | - | - | - | - | - | - | 0.4 | 0.07 | 1,2,3 | FALSE | FALSE | FALSE | - | 165 | - | 330 | 33 | 396 | 0.45361 | 0.44444 | 0.41199 | 485 | 495 | 534
15 | Группа от QF 11 | SH203L | МД-С-ОВВ | 34 | 170-340 | - | - | - | - | - | - | 0.4 | 0.24 | 1,2,3 | FALSE | FALSE | FALSE | - | 170 | - | 340 | 34 | 408 | 0.42308 | 0.44534 | 0.4499 | 520 | 494 | 489
16 | Группа от QF 12 | SH203L | МД-С-ОВВ | 35 | 175-350 | - | - | - | - | - | - | 0.4 | 0.28 | 1,2,3 | FALSE | FALSE | FALSE | - | 175 | - | 350 | 35 | 420 | 0.40968 | 0.44 | 0.40367 | 537 | 500 | 545
17 | Группа от QF 13 | SH203L | МД-С-ОВВ | 36 | 180-360 | - | - | - | - | - | - | 0.4 | 0.12 | 1,2,3 | FALSE | FALSE | FALSE | - | 180 | - | 360 | 36 | 432 | 0.36424 | 0.42226 | 0.37997 | 604 | 521 | 579
18 | Группа от QF 14 | SH203L | МД-С-ОВВ | 37 | 185-370 | - | - | - | - | - | - | 0.4 | 0.28 | 1,2,3 | FALSE | FALSE | FALSE | - | 185 | - | 370 | 37 | 444 | 0.39076 | 0.36728 | 0.40892 | 563 | 599 | 538
19 | Группа от QF 15 | SH203L | МД-С-ОВВ | 38 | 190-380 | - | - | - | - | - | - | 0.4 | 0.16 | 1,2,3 | FALSE | FALSE | FALSE | - | 190 | - | 380 | 38 | 456 | 0.41825 | 0.38664 | 0.37415 | 526 | 569 | 588
20 | Группа от QF 16 | SH203L | МД-С-ОВВ | 39 | 195-390 | - | - | - | - | - | - | 0.4 | 0.15 | 1,2,3 | FALSE | FALSE | FALSE | - | 195 | - | 390 | 39 | 468 | 0.41905 | 0.38462 | 0.40219 | 525 | 572 | 547
21 | Группа от QF 17 | SH203L | МД-С-ОВВ | 40 | 200-400 | - | - | - | - | - | - | 0.4 | 0.14 | 1,2,3 | FALSE | FALSE | FALSE | - | 200 | - | 400 | 40 | 480 | 0.33384 | 0.38394 | 0.37225 | 659 | 573 | 591
22 | Группа от QF 18 | SH203L | МД-С-ОВВ | 41 | 205-410 | - | - | - | - | - | - | 0.4 | 0.26 | 1,2,3 | FALSE | FALSE | FALSE | - | 205 | - | 410 | 41 | 492 | 0.32593 | 0.37479 | 0.39007 | 675 | 587 | 564
23 | Группа от QF 19 | SH203L | МД-С-ОВВ | 42 | 210-420 | - | - | - | - | - | - | 0.4 | 0.29 | 1,2,3 | FALSE | FALSE | FALSE | - | 210 | - | 420 | 42 | 504 | 0.31746 | 0.37037 | 0.352 | 693 | 594 | 625
24 | Группа от QF 20 | SH203L | МД-С-ОВВ | 43 | 215-430 | - | - | - | - | - | - | 0.4 | 0.27 | 1,2,3 | FALSE | FALSE | FALSE | - | 215 | - | 430 | 43 | 516 | 0.35313 | 0.31746 | 0.36007 | 623 | 693 | 611
25 | Группа от QF Ввод |  |  |  | #VALUE! | - | - | - | - | - | - |  |  | 0 | TRUE | TRUE | TRUE | - | #VALUE! | - | #VALUE! |  | #VALUE! | #VALUE! | #VALUE! | #VALUE! | #VALUE! | #VALUE! | #VALUE!
26 | Группа от QF Ввод |  | МД ОВВ |  | #VALUE! | - | - | - | - | - | - | 0.4 | 0.21 | 1 | FALSE | FALSE | FALSE | - | #VALUE! | - | #VALUE! |  | #VALUE! | #VALUE! | #VALUE! | #VALUE! | #VALUE! | #VALUE! | #VALUE!
27 | Группа от QF 1 | SH203L | МД-С-ОВВ | 46 | 230-460 | - | - | - | - | - | - | 0.4 | 0.19 | 1,2,3 | FALSE | FALSE | FALSE | - | 230 | - | 460 | 46 | 552 | 0.29491 | 0.32305 | 0.33133 | 746 | 681 | 664
28 | Группа от QF 2 | SH203L | МД-С-ОВВ | 47 | 235-470 | - | - | - | - | - | - | 0.4 | 0.3 | 1,2,3 | FALSE | FALSE | FALSE | - | 235 | - | 470 | 47 | 564 | 0.31384 | 0.2961 | 0.29891 | 701 | 743 | 736
29 | Группа от QF 3 | SH203L | МД-С-ОВВ | 48 | 240-480 | - | - | - | - | - | - | 0.4 | 0.06 | 1,2,3 | FALSE | FALSE | FALSE | - | 240 | - | 480 | 48 | 576 | 0.30986 | 0.29024 | 0.32353 | 710 | 758 | 680
30 | Группа от QF 4 | SH203L | МД-С-ОВВ | 49 | 245-490 | - | - | - | - | - | - | 0.4 | 0.21 | 1,2,3 | FALSE | FALSE | FALSE | - | 245 | - | 490 | 49 | 588 | 0.32117 | 0.2799 | 0.31117 | 685 | 786 | 707
31 | Группа от QF 5 | SH203L | МД-С-ОВВ | 50 | 250-500 | - | - | - | - | - | - | 0.4 | 0.13 | 1,2,3 | FALSE | FALSE | FALSE | - | 250 | - | 500 | 50 | 600 | 0.30178 | 0.32689 | 0.32593 | 729 | 673 | 675
32 | Группа от QF 6 | SH203L | МД-С-ОВВ | 51 | 255-510 | - | - | - | - | - | - | 0.4 | 0.21 | 1,2,3 | FALSE | FALSE | FALSE | - | 255 | - | 510 | 51 | 612 | 0.31746 | 0.3125 | 0.27813 | 693 | 704 | 791
33 | Группа от QF 7 | SH203L | МД-С-ОВВ | 52 | 260-520 | - | - | - | - | - | - | 0.4 | 0.17 | 1,2,3 | FALSE | FALSE | FALSE | - | 260 | - | 520 | 52 | 624 | 0.26829 | 0.29062 | 0.30942 | 820 | 757 | 711
34 | Группа от QF 8 | SH203L | МД-С-ОВВ | 53 | 265-530 | - | - | - | - | - | - | 0.4 | 0.25 | 1,2,3 | FALSE | FALSE | FALSE | - | 265 | - | 530 | 53 | 636 | 0.26284 | 0.28097 | 0.27883 | 837 | 783 | 789
35 | Группа от QF Ввод | SH203L | ОВВ | 45 | 225-450 | - | - | - | - | - | - | 0.4 | 0.16 | 1,2,3 | FALSE | FALSE | FALSE | - | 225 | - | 450 | 45 | 540 | 0.32401 | 0.33384 | 0.34755 | 679 | 659 | 633
36 | Группа от QF 1 | SH203L | -С-ОВВ | 46 | 230-460 | - | - | - | - | - | - | 0.4 | 0.12 | 1,2,3 | FALSE | FALSE | FALSE | - | 230 | - | 460 | 46 | 552 | 0.2957 | 0.2957 | 0.33033 | 744 | 744 | 666
37 | Группа от QF 2 | SH203L | -С-ОВВ | 47 | 235-470 | - | - | - | - | - | - | 0.4 | 0.16 | 1,2,3 | FALSE | FALSE | FALSE | - | 235 | - | 470 | 47 | 564 | 0.28646 | 0.30345 | 0.29412 | 768 | 725 | 748
38 | Группа от QF 3 | SH203L | -С-ОВВ | 48 | 240-480 | - | - | - | - | - | - | 0.4 | 0.23 | 1,2,3 | FALSE | FALSE | FALSE | - | 240 | - | 480 | 48 | 576 | 0.2969 | 0.28986 | 0.34109 | 741 | 759 | 645
39 | Группа от QF 4 | SH203L | -С-ОВВ | 49 | 245-490 | - | - | - | - | - | - | 0.4 | 0.16 | 1,2,3 | FALSE | FALSE | FALSE | - | 245 | - | 490 | 49 | 588 | 0.28351 | 0.30096 | 0.32738 | 776 | 731 | 672
40 | Группа от QF 5 | SH203L | -С-ОВВ | 50 | 250-500 | - | - | - | - | - | - | 0.4 | 0.34 | 1,2,3 | FALSE | FALSE | FALSE | - | 250 | - | 500 | 50 | 600 | 0.28871 | 0.27295 | 0.28387 | 762 | 806 | 775
41 | Группа от QF 6 | SH203L | -С-ОВВ | 51 | 255-510 | - | - | - | - | - | - | 0.4 | 0.1 | 1,2,3 | FALSE | FALSE | FALSE | - | 255 | - | 510 | 51 | 612 | 0.27261 | 0.27813 | 0.28683 | 807 | 791 | 767
42 | Группа от QF 7 | SH203L | -С-ОВВ | 52 | 260-520 | - | - | - | - | - | - | 0.4 | 0.34 | 1,2,3 | FALSE | FALSE | FALSE | - | 260 | - | 520 | 52 | 624 | 0.28061 | 0.30856 | 0.27708 | 784 | 713 | 794
43 | Группа от QF 8 | SH203L | -С-ОВВ | 53 | 265-530 | - | - | - | - | - | - | 0.4 | 0.3 | 1,2,3 | FALSE | FALSE | FALSE | - | 265 | - | 530 | 53 | 636 | 0.26895 | 0.2977 | 0.2799 | 818 | 739 | 786
44 | Группа от QF 9 | SH203L | -С-ОВВ | 46 | 230-460 | - | - | - | - | - | - | 0.4 | 0.17 | 1,2,3 | FALSE | FALSE | FALSE | - | 230 | - | 460 | 46 | 552 | 0.34321 | 0.31519 | 0.32211 | 641 | 698 | 683
45 | Группа от QF 10 | SH203L | -С-ОВВ | 47 | 235-470 | - | - | - | - | - | - | 0.4 | 0.23 | 1,2,3 | FALSE | FALSE | FALSE | - | 235 | - | 470 | 47 | 564 | 0.32641 | 0.33183 | 0.29932 | 674 | 663 | 735
46 | Группа от QF 11 | SH203L | -С-ОВВ | 48 | 240-480 | - | - | - | - | - | - | 0.4 | 0.15 | 1,2,3 | FALSE | FALSE | FALSE | - | 240 | - | 480 | 48 | 576 | 0.32934 | 0.33951 | 0.28683 | 668 | 648 | 767
47 | Группа от QF 12 | SH203L | -С-ОВВ | 49 | 245-490 | - | - | - | - | - | - | 0.4 | 0.14 | 1,2,3 | FALSE | FALSE | FALSE | - | 245 | - | 490 | 49 | 588 | 0.2799 | 0.31474 | 0.28097 | 786 | 699 | 783
48 | Группа от QF 13 | SH203L | -С-ОВВ | 50 | 250-500 | - | - | - | - | - | - | 0.4 | 0.3 | 1,2,3 | FALSE | FALSE | FALSE | - | 250 | - | 500 | 50 | 600 | 0.31609 | 0.28609 | 0.2716 | 696 | 769 | 810
49 | Группа от QF 14 | SH203L | -С-ОВВ | 51 | 255-510 | - | - | - | - | - | - | 0.4 | 0.26 | 1,2,3 | FALSE | FALSE | FALSE | - | 255 | - | 510 | 51 | 612 | 0.27569 | 0.31519 | 0.29178 | 798 | 698 | 754
50 | Группа от QF 15 | SH203L | -С-ОВВ | 52 | 260-520 | - | - | - | - | - | - | 0.4 | 0.22 | 1,2,3 | FALSE | FALSE | FALSE | - | 260 | - | 520 | 52 | 624 | 0.29024 | 0.26347 | 0.30137 | 758 | 835 | 730
51 | Группа от QF 16 | SH203L | -С-ОВВ | 53 | 265-530 | - | - | - | - | - | - | 0.4 | 0.08 | 1,2,3 | FALSE | FALSE | FALSE | - | 265 | - | 530 | 53 | 636 | 0.2619 | 0.2969 | 0.3022 | 840 | 741 | 728
52 | Группа от QF 17 | SH203L | -С-ОВВ | 46 | 230-460 | - | - | - | - | - | - | 0.4 | 0.2 | 1,2,3 | FALSE | FALSE | FALSE | - | 230 | - | 460 | 46 | 552 | 0.33233 | 0.30471 | 0.34591 | 662 | 722 | 636
53 | Группа от QF 18 | SH203L | -С-ОВВ | 47 | 235-470 | - | - | - | - | - | - | 0.4 | 0.12 | 1,2,3 | FALSE | FALSE | FALSE | - | 235 | - | 470 | 47 | 564 | 0.32593 | 0.32448 | 0.3022 | 675 | 678 | 728
54 | Группа от QF 19 | SH203L | -С-ОВВ | 48 | 240-480 | - | - | - | - | - | - | 0.4 | 0.27 | 1,2,3 | FALSE | FALSE | FALSE | - | 240 | - | 480 | 48 | 576 | 0.34161 | 0.31609 | 0.31117 | 644 | 696 | 707
55 | Группа от QF 20 | SH203L | -С-ОВВ | 49 | 245-490 | - | - | - | - | - | - | 0.4 | 0.16 | 1,2,3 | FALSE | FALSE | FALSE | - | 245 | - | 490 | 49 | 588 | 0.28351 | 0.27673 | 0.29973 | 776 | 795 | 734
56 | Группа от QF 21 | SH203L | -С-ОВВ | 50 | 250-500 | - | - | - | - | - | - | 0.4 | 0.33 | 1,2,3 | FALSE | FALSE | FALSE | - | 250 | - | 500 | 50 | 600 | 0.30014 | 0.29973 | 0.27228 | 733 | 734 | 808
57 | Группа от QF 22 | SH203L | -С-ОВВ | 51 | 255-510 | - | - | - | - | - | - | 0.4 | 0.06 | 1,2,3 | FALSE | FALSE | FALSE | - | 255 | - | 510 | 51 | 612 | 0.27848 | 0.30556 | 0.28278 | 790 | 720 | 778
58 | Группа от QF 23 | SH203L | -С-ОВВ | 52 | 260-520 | - | - | - | - | - | - | 0.4 | 0.05 | 1,2,3 | FALSE | FALSE | FALSE | - | 260 | - | 520 | 52 | 624 | 0.28834 | 0.2969 | 0.31161 | 763 | 741 | 706
59 | Группа от QF 24 | SH203L | -С-ОВВ | 53 | 265-530 | - | - | - | - | - | - | 0.4 | 0.25 | 1,2,3 | FALSE | FALSE | FALSE | - | 265 | - | 530 | 53 | 636 | 0.29973 | 0.26699 | 0.30471 | 734 | 824 | 722
60 | Группа от QF 25 | SH203L | -С-ОВВ | 46 | 230-460 | - | - | - | - | - | - | 0.4 | 0.35 | 1,2,3 | FALSE | FALSE | FALSE | - | 230 | - | 460 | 46 | 552 | 0.34976 | 0.30726 | 0.35313 | 629 | 716 | 623
61 | Группа от QF 26 | SH203L | -С-ОВВ | 47 | 235-470 | - | - | - | - | - | - | 0.4 | 0.16 | 1,2,3 | FALSE | FALSE | FALSE | - | 235 | - | 470 | 47 | 564 | 0.29294 | 0.34755 | 0.29491 | 751 | 633 | 746
62 | Группа от QF 27 | SH203L | -С-ОВВ | 48 | 240-480 | - | - | - | - | - | - | 0.4 | 0.22 | 1,2,3 | FALSE | FALSE | FALSE | - | 240 | - | 480 | 48 | 576 | 0.28314 | 0.33133 | 0.28721 | 777 | 664 | 766
63 | Группа от QF 28 | SH203L | -С-ОВВ | 49 | 245-490 | - | - | - | - | - | - | 0.4 | 0.11 | 1,2,3 | FALSE | FALSE | FALSE | - | 245 | - | 490 | 49 | 588 | 0.28909 | 0.30986 | 0.30429 | 761 | 710 | 723
64 | Группа от QF 29 | SH203L | -С-ОВВ | 50 | 250-500 | - | - | - | - | - | - | 0.4 | 0.13 | 1,2,3 | FALSE | FALSE | FALSE | - | 250 | - | 500 | 50 | 600 | 0.32593 | 0.29255 | 0.28169 | 675 | 752 | 781
65 | Группа от QF 30 | SH203L | -С-ОВВ | 51 | 255-510 | - | - | - | - | - | - | 0.4 | 0.21 | 1,2,3 | FALSE | FALSE | FALSE | - | 255 | - | 510 | 51 | 612 | 0.27194 | 0.28909 | 0.27883 | 809 | 761 | 789
66 | Группа от QF 31 | SH203L | -С-ОВВ | 52 | 260-520 | - | - | - | - | - | - | 0.4 | 0.32 | 1,2,3 | FALSE | FALSE | FALSE | - | 260 | - | 520 | 52 | 624 | 0.28241 | 0.28947 | 0.26928 | 779 | 760 | 817
67 | Группа от QF 32 | SH203L | ОВВ | 53 | 265-530 | - | - | - | - | - | - | 0.4 | 0.18 | 1,2,3 | FALSE | FALSE | FALSE | - | 265 | - | 530 | 53 | 636 | 0.27027 | 0.2657 | 0.27466 | 814 | 828 | 801
68 | Группа от QF |  |  |  | #VALUE! | - | - | - | - | - | - |  |  | 0 | TRUE | TRUE | TRUE | - | #VALUE! | - | #VALUE! |  | #VALUE! | #VALUE! | #VALUE! | #VALUE! | #VALUE! | #VALUE! | #VALUE!
69 | Группа от QF |  |  |  | #VALUE! | - | - | - | - | - | - |  |  | 0 | TRUE | TRUE | TRUE | - | #VALUE! | - | #VALUE! |  | #VALUE! | #VALUE! | #VALUE! | #VALUE! | #VALUE! | #VALUE! | #VALUE!
70 | Группа от QF |  |  |  | #VALUE! | - | - | - | - | - | - |  |  | 0 | TRUE | TRUE | TRUE | - | #VALUE! | - | #VALUE! |  | #VALUE! | #VALUE! | #VALUE! | #VALUE! | #VALUE! | #VALUE! | #VALUE!
71 | Группа от QF |  |  |  | #VALUE! | - | - | - | - | - | - |  |  | 0 | TRUE | TRUE | TRUE | - | #VALUE! | - | #VALUE! |  | #VALUE! | #VALUE! | #VALUE! | #VALUE! | #VALUE! | #VALUE! | #VALUE!
72 | Группа от QF |  |  |  | #VALUE! | - | - | - | - | - | - |  |  | 0 | TRUE | TRUE | TRUE | - | #VALUE! | - | #VALUE! |  | #VALUE! | #VALUE! | #VALUE! | #VALUE! | #VALUE! | #VALUE! | #VALUE!
73 | Группа от QF |  |  |  | #VALUE! | - | - | - | - | - | - |  |  | 0 | TRUE | TRUE | TRUE | - | #VALUE! | - | #VALUE! |  | #VALUE! | #VALUE! | #VALUE! | #VALUE! | #VALUE! | #VALUE! | #VALUE!
74 | Группа от QF |  |  |  | #VALUE! | - | - | - | - | - | - |  |  | 0 | TRUE | TRUE | TRUE | - | #VALUE! | - | #VALUE! |  | #VALUE! | #VALUE! | #VALUE! | #VALUE! | #VALUE! | #VALUE! | #VALUE!
75 | Группа от QF |  |  |  | #VALUE! | - | - | - | - | - | - |  |  | 0 | TRUE | TRUE | TRUE | - | #VALUE! | - | #VALUE! |  | #VALUE! | #VALUE! | #VALUE! | #VALUE! | #VALUE! | #VALUE! | #VALUE!
76 | Группа от QF |  |  |  | #VALUE! | - | - | - | - | - | - |  |  | 0 | TRUE | TRUE | TRUE | - | #VALUE! | - | #VALUE! |  | #VALUE! | #VALUE! | #VALUE! | #VALUE! | #VALUE! | #VALUE! | #VALUE!
77 | Группа от QF |  |  |  | #VALUE! | - | - | - | - | - | - |  |  | 0 | TRUE | TRUE | TRUE | - | #VALUE! | - | #VALUE! |  | #VALUE! | #VALUE! | #VALUE! | #VALUE! | #VALUE! | #VALUE! | #VALUE!
78 | Группа от QF |  |  |  | #VALUE! | - | - | - | - | - | - |  |  | 0 | TRUE | TRUE | TRUE | - | #VALUE! | - | #VALUE! |  | #VALUE! | #VALUE! | #VALUE! | #VALUE! | #VALUE! | #VALUE! | #VALUE!
79 | Группа от QF |  |  |  | #VALUE! | - | - | - | - | - | - |  |  | 0 | TRUE | TRUE | TRUE | - | #VALUE! | - | #VALUE! |  | #VALUE! | #VALUE! | #VALUE! | #VALUE! | #VALUE! | #VALUE! | #VALUE!
80 | Группа от QF |  |  |  | #VALUE! | - | - | - | - | - | - |  |  | 0 | TRUE | TRUE | TRUE | - | #VALUE! | - | #VALUE! |  | #VALUE! | #VALUE! | #VALUE! | #VALUE! | #VALUE! | #VALUE! | #VALUE!
81 | Группа от QF |  |  |  | #VALUE! | - | - | - | - | - | - |  |  | 0 | TRUE | TRUE | TRUE | - | #VALUE! | - | #VALUE! |  | #VALUE! | #VALUE! | #VALUE! | #VALUE! | #VALUE! | #VALUE! | #VALUE!
82 | Группа от QF |  |  |  | #VALUE! | - | - | - | - | - | - |  |  | 0 | TRUE | TRUE | TRUE | - | #VALUE! | - | #VALUE! |  | #VALUE! | #VALUE! | #VALUE! | #VALUE! | #VALUE! | #VALUE! | #VALUE!
83 | Группа от QF |  |  |  | #VALUE! | - | - | - | - | - | - |  |  | 0 | TRUE | TRUE | TRUE | - | #VALUE! | - | #VALUE! |  | #VALUE! | #VALUE! | #VALUE! | #VALUE! | #VALUE! | #VALUE! | #VALUE!
84 | Группа от QF |  |  |  | #VALUE! | - | - | - | - | - | - |  |  | 0 | TRUE | TRUE | TRUE | - | #VALUE! | - | #VALUE! |  | #VALUE! | #VALUE! | #VALUE! | #VALUE! | #VALUE! | #VALUE! | #VALUE!
85 | Группа от QF |  |  |  | #VALUE! | - | - | - | - | - | - |  |  | 0 | TRUE | TRUE | TRUE | - | #VALUE! | - | #VALUE! |  | #VALUE! | #VALUE! | #VALUE! | #VALUE! | #VALUE! | #VALUE! | #VALUE!
86 | Группа от QF |  |  |  | #VALUE! | - | - | - | - | - | - |  |  | 0 | TRUE | TRUE | TRUE | - | #VALUE! | - | #VALUE! |  | #VALUE! | #VALUE! | #VALUE! | #VALUE! | #VALUE! | #VALUE! | #VALUE!
87 | Группа от QF |  |  |  | #VALUE! | - | - | - | - | - | - |  |  | 0 | TRUE | TRUE | TRUE | - | #VALUE! | - | #VALUE! |  | #VALUE! | #VALUE! | #VALUE! | #VALUE! | #VALUE! | #VALUE! | #VALUE!
88 | Группа от QF |  |  |  | #VALUE! | - | - | - | - | - | - |  |  | 0 | TRUE | TRUE | TRUE | - | #VALUE! | - | #VALUE! |  | #VALUE! | #VALUE! | #VALUE! | #VALUE! | #VALUE! | #VALUE! | #VALUE!
89 | Группа от QF |  |  |  | #VALUE! | - | - | - | - | - | - |  |  | 0 | TRUE | TRUE | TRUE | - | #VALUE! | - | #VALUE! |  | #VALUE! | #VALUE! | #VALUE! | #VALUE! | #VALUE! | #VALUE! | #VALUE!
90 | Группа от QF |  |  |  | #VALUE! | - | - | - | - | - | - |  |  | 0 | TRUE | TRUE | TRUE | - | #VALUE! | - | #VALUE! |  | #VALUE! | #VALUE! | #VALUE! | #VALUE! | #VALUE! | #VALUE! | #VALUE!
91 | Группа от QF |  |  |  | #VALUE! | - | - | - | - | - | - |  |  | 0 | TRUE | TRUE | TRUE | - | #VALUE! | - | #VALUE! |  | #VALUE! | #VALUE! | #VALUE! | #VALUE! | #VALUE! | #VALUE! | #VALUE!
92 | Группа от QF |  |  |  | #VALUE! | - | - | - | - | - | - |  |  | 0 | TRUE | TRUE | TRUE | - | #VALUE! | - | #VALUE! |  | #VALUE! | #VALUE! | #VALUE! | #VALUE! | #VALUE! | #VALUE! | #VALUE!
93 | Группа от QF |  |  |  | #VALUE! | - | - | - | - | - | - |  |  | 0 | TRUE | TRUE | TRUE | - | #VALUE! | - | #VALUE! |  | #VALUE! | #VALUE! | #VALUE! | #VALUE! | #VALUE! | #VALUE! | #VALUE!
94 | Группа от QF |  |  |  | #VALUE! | - | - | - | - | - | - |  |  | 0 | TRUE | TRUE | TRUE | - | #VALUE! | - | #VALUE! |  | #VALUE! | #VALUE! | #VALUE! | #VALUE! | #VALUE! | #VALUE! | #VALUE!
95 | Группа от QF |  |  |  | #VALUE! | - | - | - | - | - | - |  |  | 0 | TRUE | TRUE | TRUE | - | #VALUE! | - | #VALUE! |  | #VALUE! | #VALUE! | #VALUE! | #VALUE! | #VALUE! | #VALUE! | #VALUE!
96 | Группа от QF |  |  |  | #VALUE! | - | - | - | - | - | - |  |  | 0 | TRUE | TRUE | TRUE | - | #VALUE! | - | #VALUE! |  | #VALUE! | #VALUE! | #VALUE! | #VALUE! | #VALUE! | #VALUE! | #VALUE!
97 | Группа от QF |  |  |  | #VALUE! | - | - | - | - | - | - |  |  | 0 | TRUE | TRUE | TRUE | - | #VALUE! | - | #VALUE! |  | #VALUE! | #VALUE! | #VALUE! | #VALUE! | #VALUE! | #VALUE! | #VALUE!
98 | Группа от QF |  |  |  | #VALUE! | - | - | - | - | - | - |  |  | 0 | TRUE | TRUE | TRUE | - | #VALUE! | - | #VALUE! |  | #VALUE! | #VALUE! | #VALUE! | #VALUE! | #VALUE! | #VALUE! | #VALUE!
99 | Группа от QF |  |  |  | #VALUE! | - | - | - | - | - | - |  |  | 0 | TRUE | TRUE | TRUE | - | #VALUE! | - | #VALUE! |  | #VALUE! | #VALUE! | #VALUE! | #VALUE! | #VALUE! | #VALUE! | #VALUE!
100 | Группа от QF |  |  |  | #VALUE! | - | - | - | - | - | - |  |  | 0 | TRUE | TRUE | TRUE | - | #VALUE! | - | #VALUE! |  | #VALUE! | #VALUE! | #VALUE! | #VALUE! | #VALUE! | #VALUE! | #VALUE!
101 | Группа от QF |  |  |  | #VALUE! | - | - | - | - | - | - |  |  | 0 | TRUE | TRUE | TRUE | - | #VALUE! | - | #VALUE! |  | #VALUE! | #VALUE! | #VALUE! | #VALUE! | #VALUE! | #VALUE! | #VALUE!
102 | Группа от QF |  |  |  | #VALUE! | - | - | - | - | - | - |  |  | 0 | TRUE | TRUE | TRUE | - | #VALUE! | - | #VALUE! |  | #VALUE! | #VALUE! | #VALUE! | #VALUE! | #VALUE! | #VALUE! | #VALUE!
103 | Группа от QF |  |  |  | #VALUE! | - | - | - | - | - | - |  |  | 0 | TRUE | TRUE | TRUE | - | #VALUE! | - | #VALUE! |  | #VALUE! | #VALUE! | #VALUE! | #VALUE! | #VALUE! | #VALUE! | #VALUE!
104 | Группа от QF |  |  |  | #VALUE! | - | - | - | - | - | - |  |  | 0 | TRUE | TRUE | TRUE | - | #VALUE! | - | #VALUE! |  | #VALUE! | #VALUE! | #VALUE! | #VALUE! | #VALUE! | #VALUE! | #VALUE!
105 | Группа от QF |  |  |  | #VALUE! | - | - | - | - | - | - |  |  | 0 | TRUE | TRUE | TRUE | - | #VALUE! | - | #VALUE! |  | #VALUE! | #VALUE! | #VALUE! | #VALUE! | #VALUE! | #VALUE! | #VALUE!
106 | Группа от QF |  |  |  | #VALUE! | - | - | - | - | - | - |  |  | 0 | TRUE | TRUE | TRUE | - | #VALUE! | - | #VALUE! |  | #VALUE! | #VALUE! | #VALUE! | #VALUE! | #VALUE! | #VALUE! | #VALUE!
107 | Группа от QF |  |  |  | #VALUE! | - | - | - | - | - | - |  |  | 0 | TRUE | TRUE | TRUE | - | #VALUE! | - | #VALUE! |  | #VALUE! | #VALUE! | #VALUE! | #VALUE! | #VALUE! | #VALUE! | #VALUE!
108 | Группа от QF |  |  |  | #VALUE! | - | - | - | - | - | - |  |  | 0 | TRUE | TRUE | TRUE | - | #VALUE! | - | #VALUE! |  | #VALUE! | #VALUE! | #VALUE! | #VALUE! | #VALUE! | #VALUE! | #VALUE!
109 | Группа от QF |  |  |  | #VALUE! | - | - | - | - | - | - |  |  | 0 | TRUE | TRUE | TRUE | - | #VALUE! | - | #VALUE! |  | #VALUE! | #VALUE! | #VALUE! | #VALUE! | #VALUE! | #VALUE! | #VALUE!
110 | Группа от QF |  |  |  | #VALUE! | - | - | - | - | - | - |  |  | 0 | TRUE | TRUE | TRUE | - | #VALUE! | - | #VALUE! |  | #VALUE! | #VALUE! | #VALUE! | #VALUE! | #VALUE! | #VALUE! | #VALUE!
111 | Группа от QF |  |  |  | #VALUE! | - | - | - | - | - | - |  |  | 0 | TRUE | TRUE | TRUE | - | #VALUE! | - | #VALUE! |  | #VALUE! | #VALUE! | #VALUE! | #VALUE! | #VALUE! | #VALUE! | #VALUE!
112 | Группа от QF |  |  |  | #VALUE! | - | - | - | - | - | - |  |  | 0 | TRUE | TRUE | TRUE | - | #VALUE! | - | #VALUE! |  | #VALUE! | #VALUE! | #VALUE! | #VALUE! | #VALUE! | #VALUE! | #VALUE!
113 | Группа от QF |  |  |  | #VALUE! | - | - | - | - | - | - |  |  | 0 | TRUE | TRUE | TRUE | - | #VALUE! | - | #VALUE! |  | #VALUE! | #VALUE! | #VALUE! | #VALUE! | #VALUE! | #VALUE! | #VALUE!
114 | Группа от QF |  |  |  | #VALUE! | - | - | - | - | - | - |  |  | 0 | TRUE | TRUE | TRUE | - | #VALUE! | - | #VALUE! |  | #VALUE! | #VALUE! | #VALUE! | #VALUE! | #VALUE! | #VALUE! | #VALUE!
115 | Группа от QF |  |  |  | #VALUE! | - | - | - | - | - | - |  |  | 0 | TRUE | TRUE | TRUE | - | #VALUE! | - | #VALUE! |  | #VALUE! | #VALUE! | #VALUE! | #VALUE! | #VALUE! | #VALUE! | #VALUE!
116 | Группа от QF |  |  |  | #VALUE! | - | - | - | - | - | - |  |  | 0 | TRUE | TRUE | TRUE | - | #VALUE! | - | #VALUE! |  | #VALUE! | #VALUE! | #VALUE! | #VALUE! | #VALUE! | #VALUE! | #VALUE!
117 | Группа от QF |  |  |  | #VALUE! | - | - | - | - | - | - |  |  | 0 | TRUE | TRUE | TRUE | - | #VALUE! | - | #VALUE! |  | #VALUE! | #VALUE! | #VALUE! | #VALUE! | #VALUE! | #VALUE! | #VALUE!
118 | Группа от QF |  |  |  | #VALUE! | - | - | - | - | - | - |  |  | 0 | TRUE | TRUE | TRUE | - | #VALUE! | - | #VALUE! |  | #VALUE! | #VALUE! | #VALUE! | #VALUE! | #VALUE! | #VALUE! | #VALUE!
119 | Группа от QF |  |  |  | #VALUE! | - | - | - | - | - | - |  |  | 0 | TRUE | TRUE | TRUE | - | #VALUE! | - | #VALUE! |  | #VALUE! | #VALUE! | #VALUE! | #VALUE! | #VALUE! | #VALUE! | #VALUE!
120 | Группа от QF |  |  |  | #VALUE! | - | - | - | - | - | - |  |  | 0 | TRUE | TRUE | TRUE | - | #VALUE! | - | #VALUE! |  | #VALUE! | #VALUE! | #VALUE! | #VALUE! | #VALUE! | #VALUE! | #VALUE!
121 | Группа от QF |  |  |  | #VALUE! | - | - | - | - | - | - |  |  | 0 | TRUE | TRUE | TRUE | - | #VALUE! | - | #VALUE! |  | #VALUE! | #VALUE! | #VALUE! | #VALUE! | #VALUE! | #VALUE! | #VALUE!
122 | Группа от QF |  |  |  | #VALUE! | - | - | - | - | - | - |  |  | 0 | TRUE | TRUE | TRUE | - | #VALUE! | - | #VALUE! |  | #VALUE! | #VALUE! | #VALUE! | #VALUE! | #VALUE! | #VALUE! | #VALUE!
123 | Группа от QF |  |  |  | #VALUE! | - | - | - | - | - | - |  |  | 0 | TRUE | TRUE | TRUE | - | #VALUE! | - | #VALUE! |  | #VALUE! | #VALUE! | #VALUE! | #VALUE! | #VALUE! | #VALUE! | #VALUE!
124 | Группа от QF |  |  |  | #VALUE! | - | - | - | - | - | - |  |  | 0 | TRUE | TRUE | TRUE | - | #VALUE! | - | #VALUE! |  | #VALUE! | #VALUE! | #VALUE! | #VALUE! | #VALUE! | #VALUE! | #VALUE!
125 | Группа от QF |  |  |  | #VALUE! | - | - | - | - | - | - |  |  | 0 | TRUE | TRUE | TRUE | - | #VALUE! | - | #VALUE! |  | #VALUE! | #VALUE! | #VALUE! | #VALUE! | #VALUE! | #VALUE! | #VALUE!
126 | Группа от QF |  |  |  | #VALUE! | - | - | - | - | - | - |  |  | 0 | TRUE | TRUE | TRUE | - | #VALUE! | - | #VALUE! |  | #VALUE! | #VALUE! | #VALUE! | #VALUE! | #VALUE! | #VALUE! | #VALUE!
127 | Группа от QF |  |  |  | #VALUE! | - | - | - | - | - | - |  |  | 0 | TRUE | TRUE | TRUE | - | #VALUE! | - | #VALUE! |  | #VALUE! | #VALUE! | #VALUE! | #VALUE! | #VALUE! | #VALUE! | #VALUE!
128 | Группа от QF |  |  |  | #VALUE! | - | - | - | - | - | - |  |  | 0 | TRUE | TRUE | TRUE | - | #VALUE! | - | #VALUE! |  | #VALUE! | #VALUE! | #VALUE! | #VALUE! | #VALUE! | #VALUE! | #VALUE!
129 | Группа от QF |  |  |  | #VALUE! | - | - | - | - | - | - |  |  | 0 | TRUE | TRUE | TRUE | - | #VALUE! | - | #VALUE! |  | #VALUE! | #VALUE! | #VALUE! | #VALUE! | #VALUE! | #VALUE! | #VALUE!
130 | Группа от QF |  |  |  | #VALUE! | - | - | - | - | - | - |  |  | 0 | TRUE | TRUE | TRUE | - | #VALUE! | - | #VALUE! |  | #VALUE! | #VALUE! | #VALUE! | #VALUE! | #VALUE! | #VALUE! | #VALUE!
131 | Группа от QF |  |  |  | #VALUE! | - | - | - | - | - | - |  |  | 0 | TRUE | TRUE | TRUE | - | #VALUE! | - | #VALUE! |  | #VALUE! | #VALUE! | #VALUE! | #VALUE! | #VALUE! | #VALUE! | #VALUE!
132 | Группа от QF |  |  |  | #VALUE! | - | - | - | - | - | - |  |  | 0 | TRUE | TRUE | TRUE | - | #VALUE! | - | #VALUE! |  | #VALUE! | #VALUE! | #VALUE! | #VALUE! | #VALUE! | #VALUE! | #VALUE!
133 | Группа от QF |  |  |  | #VALUE! | - | - | - | - | - | - |  |  | 0 | TRUE | TRUE | TRUE | - | #VALUE! | - | #VALUE! |  | #VALUE! | #VALUE! | #VALUE! | #VALUE! | #VALUE! | #VALUE! | #VALUE!
134 | Группа от QF |  |  |  | #VALUE! | - | - | - | - | - | - |  |  | 0 | TRUE | TRUE | TRUE | - | #VALUE! | - | #VALUE! |  | #VALUE! | #VALUE! | #VALUE! | #VALUE! | #VALUE! | #VALUE! | #VALUE!
135 | Группа от QF |  |  |  | #VALUE! | - | - | - | - | - | - |  |  | 0 | TRUE | TRUE | TRUE | - | #VALUE! | - | #VALUE! |  | #VALUE! | #VALUE! | #VALUE! | #VALUE! | #VALUE! | #VALUE! | #VALUE!
136 | Группа от QF |  |  |  | #VALUE! | - | - | - | - | - | - |  |  | 0 | TRUE | TRUE | TRUE | - | #VALUE! | - | #VALUE! |  | #VALUE! | #VALUE! | #VALUE! | #VALUE! | #VALUE! | #VALUE! | #VALUE!
137 | Группа от QF |  |  |  | #VALUE! | - | - | - | - | - | - |  |  | 0 | TRUE | TRUE | TRUE | - | #VALUE! | - | #VALUE! |  | #VALUE! | #VALUE! | #VALUE! | #VALUE! | #VALUE! | #VALUE! | #VALUE!
138 | Группа от QF |  |  |  | #VALUE! | - | - | - | - | - | - |  |  | 0 | TRUE | TRUE | TRUE | - | #VALUE! | - | #VALUE! |  | #VALUE! | #VALUE! | #VALUE! | #VALUE! | #VALUE! | #VALUE! | #VALUE!
139 | Группа от QF |  |  |  | #VALUE! | - | - | - | - | - | - |  |  | 0 | TRUE | TRUE | TRUE | - | #VALUE! | - | #VALUE! |  | #VALUE! | #VALUE! | #VALUE! | #VALUE! | #VALUE! | #VALUE! | #VALUE!
140 | Группа от QF |  |  |  | #VALUE! | - | - | - | - | - | - |  |  | 0 | TRUE | TRUE | TRUE | - | #VALUE! | - | #VALUE! |  | #VALUE! | #VALUE! | #VALUE! | #VALUE! | #VALUE! | #VALUE! | #VALUE!
141 | Группа от QF |  |  |  | #VALUE! | - | - | - | - | - | - |  |  | 0 | TRUE | TRUE | TRUE | - | #VALUE! | - | #VALUE! |  | #VALUE! | #VALUE! | #VALUE! | #VALUE! | #VALUE! | #VALUE! | #VALUE!
142 | Группа от QF |  |  |  | #VALUE! | - | - | - | - | - | - |  |  | 0 | TRUE | TRUE | TRUE | - | #VALUE! | - | #VALUE! |  | #VALUE! | #VALUE! | #VALUE! | #VALUE! | #VALUE! | #VALUE! | #VALUE!
143 | Группа от QF |  |  |  | #VALUE! | - | - | - | - | - | - |  |  | 0 | TRUE | TRUE | TRUE | - | #VALUE! | - | #VALUE! |  | #VALUE! | #VALUE! | #VALUE! | #VALUE! | #VALUE! | #VALUE! | #VALUE!
144 | Группа от QF |  |  |  | #VALUE! | - | - | - | - | - | - |  |  | 0 | TRUE | TRUE | TRUE | - | #VALUE! | - | #VALUE! |  | #VALUE! | #VALUE! | #VALUE! | #VALUE! | #VALUE! | #VALUE! | #VALUE!
145 | Группа от QF |  |  |  | #VALUE! | - | - | - | - | - | - |  |  | 0 | TRUE | TRUE | TRUE | - | #VALUE! | - | #VALUE! |  | #VALUE! | #VALUE! | #VALUE! | #VALUE! | #VALUE! | #VALUE! | #VALUE!
146 | Группа от QF |  |  |  | #VALUE! | - | - | - | - | - | - |  |  | 0 | TRUE | TRUE | TRUE | - | #VALUE! | - | #VALUE! |  | #VALUE! | #VALUE! | #VALUE! | #VALUE! | #VALUE! | #VALUE! | #VALUE!
147 | Группа от QF |  |  |  | #VALUE! | - | - | - | - | - | - |  |  | 0 | TRUE | TRUE | TRUE | - | #VALUE! | - | #VALUE! |  | #VALUE! | #VALUE! | #VALUE! | #VALUE! | #VALUE! | #VALUE! | #VALUE!
148 | Группа от QF |  |  |  | #VALUE! | - | - | - | - | - | - |  |  | 0 | TRUE | TRUE | TRUE | - | #VALUE! | - | #VALUE! |  | #VALUE! | #VALUE! | #VALUE! | #VALUE! | #VALUE! | #VALUE! | #VALUE!
149 | Группа от QF |  |  |  | #VALUE! | - | - | - | - | - | - |  |  | 0 | TRUE | TRUE | TRUE | - | #VALUE! | - | #VALUE! |  | #VALUE! | #VALUE! | #VALUE! | #VALUE! | #VALUE! | #VALUE! | #VALUE!
150 | Группа от QF |  |  |  | #VALUE! | - | - | - | - | - | - |  |  | 0 | TRUE | TRUE | TRUE | - | #VALUE! | - | #VALUE! |  | #VALUE! | #VALUE! | #VALUE! | #VALUE! | #VALUE! | #VALUE! | #VALUE!
151 | Группа от QF |  |  |  | #VALUE! | - | - | - | - | - | - |  |  | 0 | TRUE | TRUE | TRUE | - | #VALUE! | - | #VALUE! |  | #VALUE! | #VALUE! | #VALUE! | #VALUE! | #VALUE! | #VALUE! | #VALUE!
152 | Группа от QF |  |  |  | #VALUE! | - | - | - | - | - | - |  |  | 0 | TRUE | TRUE | TRUE | - | #VALUE! | - | #VALUE! |  | #VALUE! | #VALUE! | #VALUE! | #VALUE! | #VALUE! | #VALUE! | #VALUE!
153 | Группа от QF |  |  |  | #VALUE! | - | - | - | - | - | - |  |  | 0 | TRUE | TRUE | TRUE | - | #VALUE! | - | #VALUE! |  | #VALUE! | #VALUE! | #VALUE! | #VALUE! | #VALUE! | #VALUE! | #VALUE!
154 | Группа от QF |  |  |  | #VALUE! | - | - | - | - | - | - |  |  | 0 | TRUE | TRUE | TRUE | - | #VALUE! | - | #VALUE! |  | #VALUE! | #VALUE! | #VALUE! | #VALUE! | #VALUE! | #VALUE! | #VALUE!
155 | Группа от QF |  |  |  | #VALUE! | - | - | - | - | - | - |  |  | 0 | TRUE | TRUE | TRUE | - | #VALUE! | - | #VALUE! |  | #VALUE! | #VALUE! | #VALUE! | #VALUE! | #VALUE! | #VALUE! | #VALUE!
156 | Группа от QF |  |  |  | #VALUE! | - | - | - | - | - | - |  |  | 0 | TRUE | TRUE | TRUE | - | #VALUE! | - | #VALUE! |  | #VALUE! | #VALUE! | #VALUE! | #VALUE! | #VALUE! | #VALUE! | #VALUE!
157 | Группа от QF |  |  |  | #VALUE! | - | - | - | - | - | - |  |  | 0 | TRUE | TRUE | TRUE | - | #VALUE! | - | #VALUE! |  | #VALUE! | #VALUE! | #VALUE! | #VALUE! | #VALUE! | #VALUE! | #VALUE!
158 | Группа от QF |  |  |  | #VALUE! | - | - | - | - | - | - |  |  | 0 | TRUE | TRUE | TRUE | - | #VALUE! | - | #VALUE! |  | #VALUE! | #VALUE! | #VALUE! | #VALUE! | #VALUE! | #VALUE! | #VALUE!
159 | Группа от QF |  |  |  | #VALUE! | - | - | - | - | - | - |  |  | 0 | TRUE | TRUE | TRUE | - | #VALUE! | - | #VALUE! |  | #VALUE! | #VALUE! | #VALUE! | #VALUE! | #VALUE! | #VALUE! | #VALUE!
160 | Группа от QF |  |  |  | #VALUE! | - | - | - | - | - | - |  |  | 0 | TRUE | TRUE | TRUE | - | #VALUE! | - | #VALUE! |  | #VALUE! | #VALUE! | #VALUE! | #VALUE! | #VALUE! | #VALUE! | #VALUE!
161 | Группа от QF |  |  |  | #VALUE! | - | - | - | - | - | - |  |  | 0 | TRUE | TRUE | TRUE | - | #VALUE! | - | #VALUE! |  | #VALUE! | #VALUE! | #VALUE! | #VALUE! | #VALUE! | #VALUE! | #VALUE!
162 | Группа от QF |  |  |  | #VALUE! | - | - | - | - | - | - |  |  | 0 | TRUE | TRUE | TRUE | - | #VALUE! | - | #VALUE! |  | #VALUE! | #VALUE! | #VALUE! | #VALUE! | #VALUE! | #VALUE! | #VALUE!
163 | Группа от QF |  |  |  | #VALUE! | - | - | - | - | - | - |  |  | 0 | TRUE | TRUE | TRUE | - | #VALUE! | - | #VALUE! |  | #VALUE! | #VALUE! | #VALUE! | #VALUE! | #VALUE! | #VALUE! | #VALUE!
164 | Группа от QF |  |  |  | #VALUE! | - | - | - | - | - | - |  |  | 0 | TRUE | TRUE | TRUE | - | #VALUE! | - | #VALUE! |  | #VALUE! | #VALUE! | #VALUE! | #VALUE! | #VALUE! | #VALUE! | #VALUE!
165 | Группа от QF |  |  |  | #VALUE! | - | - | - | - | - | - |  |  | 0 | TRUE | TRUE | TRUE | - | #VALUE! | - | #VALUE! |  | #VALUE! | #VALUE! | #VALUE! | #VALUE! | #VALUE! | #VALUE! | #VALUE!
166 | Группа от QF |  |  |  | #VALUE! | - | - | - | - | - | - |  |  | 0 | TRUE | TRUE | TRUE | - | #VALUE! | - | #VALUE! |  | #VALUE! | #VALUE! | #VALUE! | #VALUE! | #VALUE! | #VALUE! | #VALUE!
167 | Группа от QF |  |  |  | #VALUE! | - | - | - | - | - | - |  |  | 0 | TRUE | TRUE | TRUE | - | #VALUE! | - | #VALUE! |  | #VALUE! | #VALUE! | #VALUE! | #VALUE! | #VALUE! | #VALUE! | #VALUE!
168 | Группа от QF |  |  |  | #VALUE! | - | - | - | - | - | - |  |  | 0 | TRUE | TRUE | TRUE | - | #VALUE! | - | #VALUE! |  | #VALUE! | #VALUE! | #VALUE! | #VALUE! | #VALUE! | #VALUE! | #VALUE!
169 | Группа от QF |  |  |  | #VALUE! | - | - | - | - | - | - |  |  | 0 | TRUE | TRUE | TRUE | - | #VALUE! | - | #VALUE! |  | #VALUE! | #VALUE! | #VALUE! | #VALUE! | #VALUE! | #VALUE! | #VALUE!
170 | Группа от QF |  |  |  | #VALUE! | - | - | - | - | - | - |  |  | 0 | TRUE | TRUE | TRUE | - | #VALUE! | - | #VALUE! |  | #VALUE! | #VALUE! | #VALUE! | #VALUE! | #VALUE! | #VALUE! | #VALUE!
171 | Группа от QF |  |  |  | #VALUE! | - | - | - | - | - | - |  |  | 0 | TRUE | TRUE | TRUE | - | #VALUE! | - | #VALUE! |  | #VALUE! | #VALUE! | #VALUE! | #VALUE! | #VALUE! | #VALUE! | #VALUE!
172 | Группа от QF |  |  |  | #VALUE! | - | - | - | - | - | - |  |  | 0 | TRUE | TRUE | TRUE | - | #VALUE! | - | #VALUE! |  | #VALUE! | #VALUE! | #VALUE! | #VALUE! | #VALUE! | #VALUE! | #VALUE!
173 | Группа от QF |  |  |  | #VALUE! | - | - | - | - | - | - |  |  | 0 | TRUE | TRUE | TRUE | - | #VALUE! | - | #VALUE! |  | #VALUE! | #VALUE! | #VALUE! | #VALUE! | #VALUE! | #VALUE! | #VALUE!
174 | Группа от QF |  |  |  | #VALUE! | - | - | - | - | - | - |  |  | 0 | TRUE | TRUE | TRUE | - | #VALUE! | - | #VALUE! |  | #VALUE! | #VALUE! | #VALUE! | #VALUE! | #VALUE! | #VALUE! | #VALUE!
175 | Группа от QF |  |  |  | #VALUE! | - | - | - | - | - | - |  |  | 0 | TRUE | TRUE | TRUE | - | #VALUE! | - | #VALUE! |  | #VALUE! | #VALUE! | #VALUE! | #VALUE! | #VALUE! | #VALUE! | #VALUE!
176 | Группа от QF |  |  |  | #VALUE! | - | - | - | - | - | - |  |  | 0 | TRUE | TRUE | TRUE | - | #VALUE! | - | #VALUE! |  | #VALUE! | #VALUE! | #VALUE! | #VALUE! | #VALUE! | #VALUE! | #VALUE!
177 | Группа от QF |  |  |  | #VALUE! | - | - | - | - | - | - |  |  | 0 | TRUE | TRUE | TRUE | - | #VALUE! | - | #VALUE! |  | #VALUE! | #VALUE! | #VALUE! | #VALUE! | #VALUE! | #VALUE! | #VALUE!
178 | Группа от QF |  |  |  | #VALUE! | - | - | - | - | - | - |  |  | 0 | TRUE | TRUE | TRUE | - | #VALUE! | - | #VALUE! |  | #VALUE! | #VALUE! | #VALUE! | #VALUE! | #VALUE! | #VALUE! | #VALUE!
179 | Группа от QF |  |  |  | #VALUE! | - | - | - | - | - | - |  |  | 0 | TRUE | TRUE | TRUE | - | #VALUE! | - | #VALUE! |  | #VALUE! | #VALUE! | #VALUE! | #VALUE! | #VALUE! | #VALUE! | #VALUE!
180 | Группа от QF |  |  |  | #VALUE! | - | - | - | - | - | - |  |  | 0 | TRUE | TRUE | TRUE | - | #VALUE! | - | #VALUE! |  | #VALUE! | #VALUE! | #VALUE! | #VALUE! | #VALUE! | #VALUE! | #VALUE!
181 | Группа от QF |  |  |  | #VALUE! | - | - | - | - | - | - |  |  | 0 | TRUE | TRUE | TRUE | - | #VALUE! | - | #VALUE! |  | #VALUE! | #VALUE! | #VALUE! | #VALUE! | #VALUE! | #VALUE! | #VALUE!
182 | Группа от QF |  |  |  | #VALUE! | - | - | - | - | - | - |  |  | 0 | TRUE | TRUE | TRUE | - | #VALUE! | - | #VALUE! |  | #VALUE! | #VALUE! | #VALUE! | #VALUE! | #VALUE! | #VALUE! | #VALUE!
183 | Группа от QF |  |  |  | #VALUE! | - | - | - | - | - | - |  |  | 0 | TRUE | TRUE | TRUE | - | #VALUE! | - | #VALUE! |  | #VALUE! | #VALUE! | #VALUE! | #VALUE! | #VALUE! | #VALUE! | #VALUE!
184 | Группа от QF |  |  |  | #VALUE! | - | - | - | - | - | - |  |  | 0 | TRUE | TRUE | TRUE | - | #VALUE! | - | #VALUE! |  | #VALUE! | #VALUE! | #VALUE! | #VALUE! | #VALUE! | #VALUE! | #VALUE!
185 | Группа от QF |  |  |  | #VALUE! | - | - | - | - | - | - |  |  | 0 | TRUE | TRUE | TRUE | - | #VALUE! | - | #VALUE! |  | #VALUE! | #VALUE! | #VALUE! | #VALUE! | #VALUE! | #VALUE! | #VALUE!
186 | Группа от QF |  |  |  | #VALUE! | - | - | - | - | - | - |  |  | 0 | TRUE | TRUE | TRUE | - | #VALUE! | - | #VALUE! |  | #VALUE! | #VALUE! | #VALUE! | #VALUE! | #VALUE! | #VALUE! | #VALUE!
187 | Группа от QF |  |  |  | #VALUE! | - | - | - | - | - | - |  |  | 0 | TRUE | TRUE | TRUE | - | #VALUE! | - | #VALUE! |  | #VALUE! | #VALUE! | #VALUE! | #VALUE! | #VALUE! | #VALUE! | #VALUE!
188 | Группа от QF |  |  |  | #VALUE! | - | - | - | - | - | - |  |  | 0 | TRUE | TRUE | TRUE | - | #VALUE! | - | #VALUE! |  | #VALUE! | #VALUE! | #VALUE! | #VALUE! | #VALUE! | #VALUE! | #VALUE!
189 | Группа от QF |  |  |  | #VALUE! | - | - | - | - | - | - |  |  | 0 | TRUE | TRUE | TRUE | - | #VALUE! | - | #VALUE! |  | #VALUE! | #VALUE! | #VALUE! | #VALUE! | #VALUE! | #VALUE! | #VALUE!
190 | Группа от QF |  |  |  | #VALUE! | - | - | - | - | - | - |  |  | 0 | TRUE | TRUE | TRUE | - | #VALUE! | - | #VALUE! |  | #VALUE! | #VALUE! | #VALUE! | #VALUE! | #VALUE! | #VALUE! | #VALUE!
191 | Группа от QF |  |  |  | #VALUE! | - | - | - | - | - | - |  |  | 0 | TRUE | TRUE | TRUE | - | #VALUE! | - | #VALUE! |  | #VALUE! | #VALUE! | #VALUE! | #VALUE! | #VALUE! | #VALUE! | #VALUE!
192 | Группа от QF |  |  |  | #VALUE! | - | - | - | - | - | - |  |  | 0 | TRUE | TRUE | TRUE | - | #VALUE! | - | #VALUE! |  | #VALUE! | #VALUE! | #VALUE! | #VALUE! | #VALUE! | #VALUE! | #VALUE!
193 | Группа от QF |  |  |  | #VALUE! | - | - | - | - | - | - |  |  | 0 | TRUE | TRUE | TRUE | - | #VALUE! | - | #VALUE! |  | #VALUE! | #VALUE! | #VALUE! | #VALUE! | #VALUE! | #VALUE! | #VALUE!
194 | Группа от QF |  |  |  | #VALUE! | - | - | - | - | - | - |  |  | 0 | TRUE | TRUE | TRUE | - | #VALUE! | - | #VALUE! |  | #VALUE! | #VALUE! | #VALUE! | #VALUE! | #VALUE! | #VALUE! | #VALUE!
195 | Группа от QF |  |  |  | #VALUE! | - | - | - | - | - | - |  |  | 0 | TRUE | TRUE | TRUE | - | #VALUE! | - | #VALUE! |  | #VALUE! | #VALUE! | #VALUE! | #VALUE! | #VALUE! | #VALUE! | #VALUE!
196 | Группа от QF |  |  |  | #VALUE! | - | - | - | - | - | - |  |  | 0 | TRUE | TRUE | TRUE | - | #VALUE! | - | #VALUE! |  | #VALUE! | #VALUE! | #VALUE! | #VALUE! | #VALUE! | #VALUE! | #VALUE!
197 | Группа от QF |  |  |  | #VALUE! | - | - | - | - | - | - |  |  | 0 | TRUE | TRUE | TRUE | - | #VALUE! | - | #VALUE! |  | #VALUE! | #VALUE! | #VALUE! | #VALUE! | #VALUE! | #VALUE! | #VALUE!
198 | Группа от QF |  |  |  | #VALUE! | - | - | - | - | - | - |  |  | 0 | TRUE | TRUE | TRUE | - | #VALUE! | - | #VALUE! |  | #VALUE! | #VALUE! | #VALUE! | #VALUE! | #VALUE! | #VALUE! | #VALUE!
199 | Группа от QF |  |  |  | #VALUE! | - | - | - | - | - | - |  |  | 0 | TRUE | TRUE | TRUE | - | #VALUE! | - | #VALUE! |  | #VALUE! | #VALUE! | #VALUE! | #VALUE! | #VALUE! | #VALUE! | #VALUE!
200 | Группа от QF |  |  |  | #VALUE! | - | - | - | - | - | - |  |  | 0 | TRUE | TRUE | TRUE | - | #VALUE! | - | #VALUE! |  | #VALUE! | #VALUE! | #VALUE! | #VALUE! | #VALUE! | #VALUE! | #VALUE!
201 | Группа от QF |  |  |  | #VALUE! | - | - | - | - | - | - |  |  | 0 | TRUE | TRUE | TRUE | - | #VALUE! | - | #VALUE! |  | #VALUE! | #VALUE! | #VALUE! | #VALUE! | #VALUE! | #VALUE! | #VALUE!
202 | Группа от QF |  |  |  | #VALUE! | - | - | - | - | - | - |  |  | 0 | TRUE | TRUE | TRUE | - | #VALUE! | - | #VALUE! |  | #VALUE! | #VALUE! | #VALUE! | #VALUE! | #VALUE! | #VALUE! | #VALUE!
203 | Группа от QF |  |  |  | #VALUE! | - | - | - | - | - | - |  |  | 0 | TRUE | TRUE | TRUE | - | #VALUE! | - | #VALUE! |  | #VALUE! | #VALUE! | #VALUE! | #VALUE! | #VALUE! | #VALUE! | #VALUE!
204 | Группа от QF |  |  |  | #VALUE! | - | - | - | - | - | - |  |  | 0 | TRUE | TRUE | TRUE | - | #VALUE! | - | #VALUE! |  | #VALUE! | #VALUE! | #VALUE! | #VALUE! | #VALUE! | #VALUE! | #VALUE!
205 | Группа от QF |  |  |  | #VALUE! | - | - | - | - | - | - |  |  | 0 | TRUE | TRUE | TRUE | - | #VALUE! | - | #VALUE! |  | #VALUE! | #VALUE! | #VALUE! | #VALUE! | #VALUE! | #VALUE! | #VALUE!
206 | Группа от QF |  |  |  | #VALUE! | - | - | - | - | - | - |  |  | 0 | TRUE | TRUE | TRUE | - | #VALUE! | - | #VALUE! |  | #VALUE! | #VALUE! | #VALUE! | #VALUE! | #VALUE! | #VALUE! | #VALUE!
207 | Группа от QF |  |  |  | #VALUE! | - | - | - | - | - | - |  |  | 0 | TRUE | TRUE | TRUE | - | #VALUE! | - | #VALUE! |  | #VALUE! | #VALUE! | #VALUE! | #VALUE! | #VALUE! | #VALUE! | #VALUE!
208 | Группа от QF |  |  |  | #VALUE! | - | - | - | - | - | - |  |  | 0 | TRUE | TRUE | TRUE | - | #VALUE! | - | #VALUE! |  | #VALUE! | #VALUE! | #VALUE! | #VALUE! | #VALUE! | #VALUE! | #VALUE!
209 | Группа от QF |  |  |  | #VALUE! | - | - | - | - | - | - |  |  | 0 | TRUE | TRUE | TRUE | - | #VALUE! | - | #VALUE! |  | #VALUE! | #VALUE! | #VALUE! | #VALUE! | #VALUE! | #VALUE! | #VALUE!
210 | Группа от QF |  |  |  | #VALUE! | - | - | - | - | - | - |  |  | 0 | TRUE | TRUE | TRUE | - | #VALUE! | - | #VALUE! |  | #VALUE! | #VALUE! | #VALUE! | #VALUE! | #VALUE! | #VALUE! | #VALUE!
211 | Группа от QF |  |  |  | #VALUE! | - | - | - | - | - | - |  |  | 0 | TRUE | TRUE | TRUE | - | #VALUE! | - | #VALUE! |  | #VALUE! | #VALUE! | #VALUE! | #VALUE! | #VALUE! | #VALUE! | #VALUE!
212 | Группа от QF |  |  |  | #VALUE! | - | - | - | - | - | - |  |  | 0 | TRUE | TRUE | TRUE | - | #VALUE! | - | #VALUE! |  | #VALUE! | #VALUE! | #VALUE! | #VALUE! | #VALUE! | #VALUE! | #VALUE!
213 | Группа от QF |  |  |  | #VALUE! | - | - | - | - | - | - |  |  | 0 | TRUE | TRUE | TRUE | - | #VALUE! | - | #VALUE! |  | #VALUE! | #VALUE! | #VALUE! | #VALUE! | #VALUE! | #VALUE! | #VALUE!
214 | Группа от QF |  |  |  | #VALUE! | - | - | - | - | - | - |  |  | 0 | TRUE | TRUE | TRUE | - | #VALUE! | - | #VALUE! |  | #VALUE! | #VALUE! | #VALUE! | #VALUE! | #VALUE! | #VALUE! | #VALUE!
215 | Группа от QF |  |  |  | #VALUE! | - | - | - | - | - | - |  |  | 0 | TRUE | TRUE | TRUE | - | #VALUE! | - | #VALUE! |  | #VALUE! | #VALUE! | #VALUE! | #VALUE! | #VALUE! | #VALUE! | #VALUE!
216 | Группа от QF |  |  |  | #VALUE! | - | - | - | - | - | - |  |  | 0 | TRUE | TRUE | TRUE | - | #VALUE! | - | #VALUE! |  | #VALUE! | #VALUE! | #VALUE! | #VALUE! | #VALUE! | #VALUE! | #VALUE!
217 | Группа от QF |  |  |  | #VALUE! | - | - | - | - | - | - |  |  | 0 | TRUE | TRUE | TRUE | - | #VALUE! | - | #VALUE! |  | #VALUE! | #VALUE! | #VALUE! | #VALUE! | #VALUE! | #VALUE! | #VALUE!
218 | Группа от QF |  |  |  | #VALUE! | - | - | - | - | - | - |  |  | 0 | TRUE | TRUE | TRUE | - | #VALUE! | - | #VALUE! |  | #VALUE! | #VALUE! | #VALUE! | #VALUE! | #VALUE! | #VALUE! | #VALUE!
219 | Группа от QF |  |  |  | #VALUE! | - | - | - | - | - | - |  |  | 0 | TRUE | TRUE | TRUE | - | #VALUE! | - | #VALUE! |  | #VALUE! | #VALUE! | #VALUE! | #VALUE! | #VALUE! | #VALUE! | #VALUE!
220 | Группа от QF |  |  |  | #VALUE! | - | - | - | - | - | - |  |  | 0 | TRUE | TRUE | TRUE | - | #VALUE! | - | #VALUE! |  | #VALUE! | #VALUE! | #VALUE! | #VALUE! | #VALUE! | #VALUE! | #VALUE!
221 | Группа от QF |  |  |  | #VALUE! | - | - | - | - | - | - |  |  | 0 | TRUE | TRUE | TRUE | - | #VALUE! | - | #VALUE! |  | #VALUE! | #VALUE! | #VALUE! | #VALUE! | #VALUE! | #VALUE! | #VALUE!
222 | Группа от QF |  |  |  | #VALUE! | - | - | - | - | - | - |  |  | 0 | TRUE | TRUE | TRUE | - | #VALUE! | - | #VALUE! |  | #VALUE! | #VALUE! | #VALUE! | #VALUE! | #VALUE! | #VALUE! | #VALUE!
223 | Группа от QF |  |  |  | #VALUE! | - | - | - | - | - | - |  |  | 0 | TRUE | TRUE | TRUE | - | #VALUE! | - | #VALUE! |  | #VALUE! | #VALUE! | #VALUE! | #VALUE! | #VALUE! | #VALUE! | #VALUE!
224 | Группа от QF |  |  |  | #VALUE! | - | - | - | - | - | - |  |  | 0 | TRUE | TRUE | TRUE | - | #VALUE! | - | #VALUE! |  | #VALUE! | #VALUE! | #VALUE! | #VALUE! | #VALUE! | #VALUE! | #VALUE!
225 | Группа от QF |  |  |  | #VALUE! | - | - | - | - | - | - |  |  | 0 | TRUE | TRUE | TRUE | - | #VALUE! | - | #VALUE! |  | #VALUE! | #VALUE! | #VALUE! | #VALUE! | #VALUE! | #VALUE! | #VALUE!
226 | Группа от QF |  |  |  | #VALUE! | - | - | - | - | - | - |  |  | 0 | TRUE | TRUE | TRUE | - | #VALUE! | - | #VALUE! |  | #VALUE! | #VALUE! | #VALUE! | #VALUE! | #VALUE! | #VALUE! | #VALUE!
227 | Группа от QF |  |  |  | #VALUE! | - | - | - | - | - | - |  |  | 0 | TRUE | TRUE | TRUE | - | #VALUE! | - | #VALUE! |  | #VALUE! | #VALUE! | #VALUE! | #VALUE! | #VALUE! | #VALUE! | #VALUE!
228 | Группа от QF |  |  |  | #VALUE! | - | - | - | - | - | - |  |  | 0 | TRUE | TRUE | TRUE | - | #VALUE! | - | #VALUE! |  | #VALUE! | #VALUE! | #VALUE! | #VALUE! | #VALUE! | #VALUE! | #VALUE!
229 | Группа от QF |  |  |  | #VALUE! | - | - | - | - | - | - |  |  | 0 | TRUE | TRUE | TRUE | - | #VALUE! | - | #VALUE! |  | #VALUE! | #VALUE! | #VALUE! | #VALUE! | #VALUE! | #VALUE! | #VALUE!
230 | Группа от QF |  |  |  | #VALUE! | - | - | - | - | - | - |  |  | 0 | TRUE | TRUE | TRUE | - | #VALUE! | - | #VALUE! |  | #VALUE! | #VALUE! | #VALUE! | #VALUE! | #VALUE! | #VALUE! | #VALUE!
231 | Группа от QF |  |  |  | #VALUE! | - | - | - | - | - | - |  |  | 0 | TRUE | TRUE | TRUE | - | #VALUE! | - | #VALUE! |  | #VALUE! | #VALUE! | #VALUE! | #VALUE! | #VALUE! | #VALUE! | #VALUE!
232 | Группа от QF |  |  |  | #VALUE! | - | - | - | - | - | - |  |  | 0 | TRUE | TRUE | TRUE | - | #VALUE! | - | #VALUE! |  | #VALUE! | #VALUE! | #VALUE! | #VALUE! | #VALUE! | #VALUE! | #VALUE!
233 | Группа от QF |  |  |  | #VALUE! | - | - | - | - | - | - |  |  | 0 | TRUE | TRUE | TRUE | - | #VALUE! | - | #VALUE! |  | #VALUE! | #VALUE! | #VALUE! | #VALUE! | #VALUE! | #VALUE! | #VALUE!
234 | Группа от QF |  |  |  | #VALUE! | - | - | - | - | - | - |  |  | 0 | TRUE | TRUE | TRUE | - | #VALUE! | - | #VALUE! |  | #VALUE! | #VALUE! | #VALUE! | #VALUE! | #VALUE! | #VALUE! | #VALUE!
235 | Группа от QF |  |  |  | #VALUE! | - | - | - | - | - | - |  |  | 0 | TRUE | TRUE | TRUE | - | #VALUE! | - | #VALUE! |  | #VALUE! | #VALUE! | #VALUE! | #VALUE! | #VALUE! | #VALUE! | #VALUE!
236 | Группа от QF |  |  |  | #VALUE! | - | - | - | - | - | - |  |  | 0 | TRUE | TRUE | TRUE | - | #VALUE! | - | #VALUE! |  | #VALUE! | #VALUE! | #VALUE! | #VALUE! | #VALUE! | #VALUE! | #VALUE!
237 | Группа от QF |  |  |  | #VALUE! | - | - | - | - | - | - |  |  | 0 | TRUE | TRUE | TRUE | - | #VALUE! | - | #VALUE! |  | #VALUE! | #VALUE! | #VALUE! | #VALUE! | #VALUE! | #VALUE! | #VALUE!
238 | Группа от QF |  |  |  | #VALUE! | - | - | - | - | - | - |  |  | 0 | TRUE | TRUE | TRUE | - | #VALUE! | - | #VALUE! |  | #VALUE! | #VALUE! | #VALUE! | #VALUE! | #VALUE! | #VALUE! | #VALUE!
239 | Группа от QF |  |  |  | #VALUE! | - | - | - | - | - | - |  |  | 0 | TRUE | TRUE | TRUE | - | #VALUE! | - | #VALUE! |  | #VALUE! | #VALUE! | #VALUE! | #VALUE! | #VALUE! | #VALUE! | #VALUE!
240 | Группа от QF |  |  |  | #VALUE! | - | - | - | - | - | - |  |  | 0 | TRUE | TRUE | TRUE | - | #VALUE! | - | #VALUE! |  | #VALUE! | #VALUE! | #VALUE! | #VALUE! | #VALUE! | #VALUE! | #VALUE!
241 | Группа от QF |  |  |  | #VALUE! | - | - | - | - | - | - |  |  | 0 | TRUE | TRUE | TRUE | - | #VALUE! | - | #VALUE! |  | #VALUE! | #VALUE! | #VALUE! | #VALUE! | #VALUE! | #VALUE! | #VALUE!
242 | Группа от QF |  |  |  | #VALUE! | - | - | - | - | - | - |  |  | 0 | TRUE | TRUE | TRUE | - | #VALUE! | - | #VALUE! |  | #VALUE! | #VALUE! | #VALUE! | #VALUE! | #VALUE! | #VALUE! | #VALUE!
243 | Группа от QF |  |  |  | #VALUE! | - | - | - | - | - | - |  |  | 0 | TRUE | TRUE | TRUE | - | #VALUE! | - | #VALUE! |  | #VALUE! | #VALUE! | #VALUE! | #VALUE! | #VALUE! | #VALUE! | #VALUE!
244 | Группа от QF |  |  |  | #VALUE! | - | - | - | - | - | - |  |  | 0 | TRUE | TRUE | TRUE | - | #VALUE! | - | #VALUE! |  | #VALUE! | #VALUE! | #VALUE! | #VALUE! | #VALUE! | #VALUE! | #VALUE!
245 | Группа от QF |  |  |  | #VALUE! | - | - | - | - | - | - |  |  | 0 | TRUE | TRUE | TRUE | - | #VALUE! | - | #VALUE! |  | #VALUE! | #VALUE! | #VALUE! | #VALUE! | #VALUE! | #VALUE! | #VALUE!
246 | Группа от QF |  |  |  | #VALUE! | - | - | - | - | - | - |  |  | 0 | TRUE | TRUE | TRUE | - | #VALUE! | - | #VALUE! |  | #VALUE! | #VALUE! | #VALUE! | #VALUE! | #VALUE! | #VALUE! | #VALUE!
247 | Группа от QF |  |  |  | #VALUE! | - | - | - | - | - | - |  |  | 0 | TRUE | TRUE | TRUE | - | #VALUE! | - | #VALUE! |  | #VALUE! | #VALUE! | #VALUE! | #VALUE! | #VALUE! | #VALUE! | #VALUE!
248 | Группа от QF |  |  |  | #VALUE! | - | - | - | - | - | - |  |  | 0 | TRUE | TRUE | TRUE | - | #VALUE! | - | #VALUE! |  | #VALUE! | #VALUE! | #VALUE! | #VALUE! | #VALUE! | #VALUE! | #VALUE!
249 | Группа от QF |  |  |  | #VALUE! | - | - | - | - | - | - |  |  | 0 | TRUE | TRUE | TRUE | - | #VALUE! | - | #VALUE! |  | #VALUE! | #VALUE! | #VALUE! | #VALUE! | #VALUE! | #VALUE! | #VALUE!
250 | Группа от QF |  |  |  | #VALUE! | - | - | - | - | - | - |  |  | 0 | TRUE | TRUE | TRUE | - | #VALUE! | - | #VALUE! |  | #VALUE! | #VALUE! | #VALUE! | #VALUE! | #VALUE! | #VALUE! | #VALUE!
251 | Группа от QF |  |  |  | #VALUE! | - | - | - | - | - | - |  |  | 0 | TRUE | TRUE | TRUE | - | #VALUE! | - | #VALUE! |  | #VALUE! | #VALUE! | #VALUE! | #VALUE! | #VALUE! | #VALUE! | #VALUE!
252 | Группа от QF |  |  |  | #VALUE! | - | - | - | - | - | - |  |  | 0 | TRUE | TRUE | TRUE | - | #VALUE! | - | #VALUE! |  | #VALUE! | #VALUE! | #VALUE! | #VALUE! | #VALUE! | #VALUE! | #VALUE!
253 | Группа от QF |  |  |  | #VALUE! | - | - | - | - | - | - |  |  | 0 | TRUE | TRUE | TRUE | - | #VALUE! | - | #VALUE! |  | #VALUE! | #VALUE! | #VALUE! | #VALUE! | #VALUE! | #VALUE! | #VALUE!
254 | Группа от QF |  |  |  | #VALUE! | - | - | - | - | - | - |  |  | 0 | TRUE | TRUE | TRUE | - | #VALUE! | - | #VALUE! |  | #VALUE! | #VALUE! | #VALUE! | #VALUE! | #VALUE! | #VALUE! | #VALUE!
255 | Группа от QF |  |  |  | #VALUE! | - | - | - | - | - | - |  |  | 0 | TRUE | TRUE | TRUE | - | #VALUE! | - | #VALUE! |  | #VALUE! | #VALUE! | #VALUE! | #VALUE! | #VALUE! | #VALUE! | #VALUE!
256 | Группа от QF |  |  |  | #VALUE! | - | - | - | - | - | - |  |  | 0 | TRUE | TRUE | TRUE | - | #VALUE! | - | #VALUE! |  | #VALUE! | #VALUE! | #VALUE! | #VALUE! | #VALUE! | #VALUE! | #VALUE!
257 | Группа от QF |  |  |  | #VALUE! | - | - | - | - | - | - |  |  | 0 | TRUE | TRUE | TRUE | - | #VALUE! | - | #VALUE! |  | #VALUE! | #VALUE! | #VALUE! | #VALUE! | #VALUE! | #VALUE! | #VALUE!
258 | Группа от QF |  |  |  | #VALUE! | - | - | - | - | - | - |  |  | 0 | TRUE | TRUE | TRUE | - | #VALUE! | - | #VALUE! |  | #VALUE! | #VALUE! | #VALUE! | #VALUE! | #VALUE! | #VALUE! | #VALUE!
259 | Группа от QF |  |  |  | #VALUE! | - | - | - | - | - | - |  |  | 0 | TRUE | TRUE | TRUE | - | #VALUE! | - | #VALUE! |  | #VALUE! | #VALUE! | #VALUE! | #VALUE! | #VALUE! | #VALUE! | #VALUE!
260 | Группа от QF |  |  |  | #VALUE! | - | - | - | - | - | - |  |  | 0 | TRUE | TRUE | TRUE | - | #VALUE! | - | #VALUE! |  | #VALUE! | #VALUE! | #VALUE! | #VALUE! | #VALUE! | #VALUE! | #VALUE!
261 | Группа от QF |  |  |  | #VALUE! | - | - | - | - | - | - |  |  | 0 | TRUE | TRUE | TRUE | - | #VALUE! | - | #VALUE! |  | #VALUE! | #VALUE! | #VALUE! | #VALUE! | #VALUE! | #VALUE! | #VALUE!
262 | Группа от QF |  |  |  | #VALUE! | - | - | - | - | - | - |  |  | 0 | TRUE | TRUE | TRUE | - | #VALUE! | - | #VALUE! |  | #VALUE! | #VALUE! | #VALUE! | #VALUE! | #VALUE! | #VALUE! | #VALUE!
263 | Группа от QF |  |  |  | #VALUE! | - | - | - | - | - | - |  |  | 0 | TRUE | TRUE | TRUE | - | #VALUE! | - | #VALUE! |  | #VALUE! | #VALUE! | #VALUE! | #VALUE! | #VALUE! | #VALUE! | #VALUE!
264 | Группа от QF |  |  |  | #VALUE! | - | - | - | - | - | - |  |  | 0 | TRUE | TRUE | TRUE | - | #VALUE! | - | #VALUE! |  | #VALUE! | #VALUE! | #VALUE! | #VALUE! | #VALUE! | #VALUE! | #VALUE!
265 | Группа от QF |  |  |  | #VALUE! | - | - | - | - | - | - |  |  | 0 | TRUE | TRUE | TRUE | - | #VALUE! | - | #VALUE! |  | #VALUE! | #VALUE! | #VALUE! | #VALUE! | #VALUE! | #VALUE! | #VALUE!
266 | Группа от QF |  |  |  | #VALUE! | - | - | - | - | - | - |  |  | 0 | TRUE | TRUE | TRUE | - | #VALUE! | - | #VALUE! |  | #VALUE! | #VALUE! | #VALUE! | #VALUE! | #VALUE! | #VALUE! | #VALUE!
267 | Группа от QF |  |  |  | #VALUE! | - | - | - | - | - | - |  |  | 0 | TRUE | TRUE | TRUE | - | #VALUE! | - | #VALUE! |  | #VALUE! | #VALUE! | #VALUE! | #VALUE! | #VALUE! | #VALUE! | #VALUE!
268 | Группа от QF |  |  |  | #VALUE! | - | - | - | - | - | - |  |  | 0 | TRUE | TRUE | TRUE | - | #VALUE! | - | #VALUE! |  | #VALUE! | #VALUE! | #VALUE! | #VALUE! | #VALUE! | #VALUE! | #VALUE!
269 | Группа от QF |  |  |  | #VALUE! | - | - | - | - | - | - |  |  | 0 | TRUE | TRUE | TRUE | - | #VALUE! | - | #VALUE! |  | #VALUE! | #VALUE! | #VALUE! | #VALUE! | #VALUE! | #VALUE! | #VALUE!
270 | Группа от QF |  |  |  | #VALUE! | - | - | - | - | - | - |  |  | 0 | TRUE | TRUE | TRUE | - | #VALUE! | - | #VALUE! |  | #VALUE! | #VALUE! | #VALUE! | #VALUE! | #VALUE! | #VALUE! | #VALUE!
271 | Группа от QF |  |  |  | #VALUE! | - | - | - | - | - | - |  |  | 0 | TRUE | TRUE | TRUE | - | #VALUE! | - | #VALUE! |  | #VALUE! | #VALUE! | #VALUE! | #VALUE! | #VALUE! | #VALUE! | #VALUE!
272 | Группа от QF |  |  |  | #VALUE! | - | - | - | - | - | - |  |  | 0 | TRUE | TRUE | TRUE | - | #VALUE! | - | #VALUE! |  | #VALUE! | #VALUE! | #VALUE! | #VALUE! | #VALUE! | #VALUE! | #VALUE!
273 | Группа от QF |  |  |  | #VALUE! | - | - | - | - | - | - |  |  | 0 | TRUE | TRUE | TRUE | - | #VALUE! | - | #VALUE! |  | #VALUE! | #VALUE! | #VALUE! | #VALUE! | #VALUE! | #VALUE! | #VALUE!
274 | Группа от QF |  |  |  | #VALUE! | - | - | - | - | - | - |  |  | 0 | TRUE | TRUE | TRUE | - | #VALUE! | - | #VALUE! |  | #VALUE! | #VALUE! | #VALUE! | #VALUE! | #VALUE! | #VALUE! | #VALUE!
275 | Группа от QF |  |  |  | #VALUE! | - | - | - | - | - | - |  |  | 0 | TRUE | TRUE | TRUE | - | #VALUE! | - | #VALUE! |  | #VALUE! | #VALUE! | #VALUE! | #VALUE! | #VALUE! | #VALUE! | #VALUE!
276 | Группа от QF |  |  |  | #VALUE! | - | - | - | - | - | - |  |  | 0 | TRUE | TRUE | TRUE | - | #VALUE! | - | #VALUE! |  | #VALUE! | #VALUE! | #VALUE! | #VALUE! | #VALUE! | #VALUE! | #VALUE!
277 | Группа от QF |  |  |  | #VALUE! | - | - | - | - | - | - |  |  | 0 | TRUE | TRUE | TRUE | - | #VALUE! | - | #VALUE! |  | #VALUE! | #VALUE! | #VALUE! | #VALUE! | #VALUE! | #VALUE! | #VALUE!
278 | Группа от QF |  |  |  | #VALUE! | - | - | - | - | - | - |  |  | 0 | TRUE | TRUE | TRUE | - | #VALUE! | - | #VALUE! |  | #VALUE! | #VALUE! | #VALUE! | #VALUE! | #VALUE! | #VALUE! | #VALUE!
279 | Группа от QF |  |  |  | #VALUE! | - | - | - | - | - | - |  |  | 0 | TRUE | TRUE | TRUE | - | #VALUE! | - | #VALUE! |  | #VALUE! | #VALUE! | #VALUE! | #VALUE! | #VALUE! | #VALUE! | #VALUE!
280 | Группа от QF |  |  |  | #VALUE! | - | - | - | - | - | - |  |  | 0 | TRUE | TRUE | TRUE | - | #VALUE! | - | #VALUE! |  | #VALUE! | #VALUE! | #VALUE! | #VALUE! | #VALUE! | #VALUE! | #VALUE!
281 | Группа от QF |  |  |  | #VALUE! | - | - | - | - | - | - |  |  | 0 | TRUE | TRUE | TRUE | - | #VALUE! | - | #VALUE! |  | #VALUE! | #VALUE! | #VALUE! | #VALUE! | #VALUE! | #VALUE! | #VALUE!
282 | Группа от QF |  |  |  | #VALUE! | - | - | - | - | - | - |  |  | 0 | TRUE | TRUE | TRUE | - | #VALUE! | - | #VALUE! |  | #VALUE! | #VALUE! | #VALUE! | #VALUE! | #VALUE! | #VALUE! | #VALUE!
283 | Группа от QF |  |  |  | #VALUE! | - | - | - | - | - | - |  |  | 0 | TRUE | TRUE | TRUE | - | #VALUE! | - | #VALUE! |  | #VALUE! | #VALUE! | #VALUE! | #VALUE! | #VALUE! | #VALUE! | #VALUE!
284 | Группа от QF |  |  |  | #VALUE! | - | - | - | - | - | - |  |  | 0 | TRUE | TRUE | TRUE | - | #VALUE! | - | #VALUE! |  | #VALUE! | #VALUE! | #VALUE! | #VALUE! | #VALUE! | #VALUE! | #VALUE!
285 | Группа от QF |  |  |  | #VALUE! | - | - | - | - | - | - |  |  | 0 | TRUE | TRUE | TRUE | - | #VALUE! | - | #VALUE! |  | #VALUE! | #VALUE! | #VALUE! | #VALUE! | #VALUE! | #VALUE! | #VALUE!
286 | Группа от QF |  |  |  | #VALUE! | - | - | - | - | - | - |  |  | 0 | TRUE | TRUE | TRUE | - | #VALUE! | - | #VALUE! |  | #VALUE! | #VALUE! | #VALUE! | #VALUE! | #VALUE! | #VALUE! | #VALUE!
287 | Группа от QF |  |  |  | #VALUE! | - | - | - | - | - | - |  |  | 0 | TRUE | TRUE | TRUE | - | #VALUE! | - | #VALUE! |  | #VALUE! | #VALUE! | #VALUE! | #VALUE! | #VALUE! | #VALUE! | #VALUE!
288 | Группа от QF |  |  |  | #VALUE! | - | - | - | - | - | - |  |  | 0 | TRUE | TRUE | TRUE | - | #VALUE! | - | #VALUE! |  | #VALUE! | #VALUE! | #VALUE! | #VALUE! | #VALUE! | #VALUE! | #VALUE!
289 | Группа от QF |  |  |  | #VALUE! | - | - | - | - | - | - |  |  | 0 | TRUE | TRUE | TRUE | - | #VALUE! | - | #VALUE! |  | #VALUE! | #VALUE! | #VALUE! | #VALUE! | #VALUE! | #VALUE! | #VALUE!
290 | Группа от QF |  |  |  | #VALUE! | - | - | - | - | - | - |  |  | 0 | TRUE | TRUE | TRUE | - | #VALUE! | - | #VALUE! |  | #VALUE! | #VALUE! | #VALUE! | #VALUE! | #VALUE! | #VALUE! | #VALUE!
291 | Группа от QF |  |  |  | #VALUE! | - | - | - | - | - | - |  |  | 0 | TRUE | TRUE | TRUE | - | #VALUE! | - | #VALUE! |  | #VALUE! | #VALUE! | #VALUE! | #VALUE! | #VALUE! | #VALUE! | #VALUE!
292 | Группа от QF |  |  |  | #VALUE! | - | - | - | - | - | - |  |  | 0 | TRUE | TRUE | TRUE | - | #VALUE! | - | #VALUE! |  | #VALUE! | #VALUE! | #VALUE! | #VALUE! | #VALUE! | #VALUE! | #VALUE!
293 | Группа от QF |  |  |  | #VALUE! | - | - | - | - | - | - |  |  | 0 | TRUE | TRUE | TRUE | - | #VALUE! | - | #VALUE! |  | #VALUE! | #VALUE! | #VALUE! | #VALUE! | #VALUE! | #VALUE! | #VALUE!
294 | Группа от QF |  |  |  | #VALUE! | - | - | - | - | - | - |  |  | 0 | TRUE | TRUE | TRUE | - | #VALUE! | - | #VALUE! |  | #VALUE! | #VALUE! | #VALUE! | #VALUE! | #VALUE! | #VALUE! | #VALUE!
295 | Группа от QF |  |  |  | #VALUE! | - | - | - | - | - | - |  |  | 0 | TRUE | TRUE | TRUE | - | #VALUE! | - | #VALUE! |  | #VALUE! | #VALUE! | #VALUE! | #VALUE! | #VALUE! | #VALUE! | #VALUE!
296 | Группа от QF |  |  |  | #VALUE! | - | - | - | - | - | - |  |  | 0 | TRUE | TRUE | TRUE | - | #VALUE! | - | #VALUE! |  | #VALUE! | #VALUE! | #VALUE! | #VALUE! | #VALUE! | #VALUE! | #VALUE!
297 | Группа от QF |  |  |  | #VALUE! | - | - | - | - | - | - |  |  | 0 | TRUE | TRUE | TRUE | - | #VALUE! | - | #VALUE! |  | #VALUE! | #VALUE! | #VALUE! | #VALUE! | #VALUE! | #VALUE! | #VALUE!
298 | Группа от QF |  |  |  | #VALUE! | - | - | - | - | - | - |  |  | 0 | TRUE | TRUE | TRUE | - | #VALUE! | - | #VALUE! |  | #VALUE! | #VALUE! | #VALUE! | #VALUE! | #VALUE! | #VALUE! | #VALUE!
299 | Группа от QF |  |  |  | #VALUE! | - | - | - | - | - | - |  |  | 0 | TRUE | TRUE | TRUE | - | #VALUE! | - | #VALUE! |  | #VALUE! | #VALUE! | #VALUE! | #VALUE! | #VALUE! | #VALUE! | #VALUE!
300 | Группа от QF |  |  |  | #VALUE! | - | - | - | - | - | - |  |  | 0 | TRUE | TRUE | TRUE | - | #VALUE! | - | #VALUE! |  | #VALUE! | #VALUE! | #VALUE! | #VALUE! | #VALUE! | #VALUE! | #VALUE!
301 | Группа от QF |  |  |  | #VALUE! | - | - | - | - | - | - |  |  | 0 | TRUE | TRUE | TRUE | - | #VALUE! | - | #VALUE! |  | #VALUE! | #VALUE! | #VALUE! | #VALUE! | #VALUE! | #VALUE! | #VALUE!
302 | Группа от QF |  |  |  | #VALUE! | - | - | - | - | - | - |  |  | 0 | TRUE | TRUE | TRUE | - | #VALUE! | - | #VALUE! |  | #VALUE! | #VALUE! | #VALUE! | #VALUE! | #VALUE! | #VALUE! | #VALUE!
303 | Группа от QF |  |  |  | #VALUE! | - | - | - | - | - | - |  |  | 0 | TRUE | TRUE | TRUE | - | #VALUE! | - | #VALUE! |  | #VALUE! | #VALUE! | #VALUE! | #VALUE! | #VALUE! | #VALUE! | #VALUE!
304 | Группа от QF |  |  |  | #VALUE! | - | - | - | - | - | - |  |  | 0 | TRUE | TRUE | TRUE | - | #VALUE! | - | #VALUE! |  | #VALUE! | #VALUE! | #VALUE! | #VALUE! | #VALUE! | #VALUE! | #VALUE!
305 | Группа от QF |  |  |  | #VALUE! | - | - | - | - | - | - |  |  | 0 | TRUE | TRUE | TRUE | - | #VALUE! | - | #VALUE! |  | #VALUE! | #VALUE! | #VALUE! | #VALUE! | #VALUE! | #VALUE! | #VALUE!
306 | Группа от QF |  |  |  | #VALUE! | - | - | - | - | - | - |  |  | 0 | TRUE | TRUE | TRUE | - | #VALUE! | - | #VALUE! |  | #VALUE! | #VALUE! | #VALUE! | #VALUE! | #VALUE! | #VALUE! | #VALUE!
307 | Группа от QF |  |  |  | #VALUE! | - | - | - | - | - | - |  |  | 0 | TRUE | TRUE | TRUE | - | #VALUE! | - | #VALUE! |  | #VALUE! | #VALUE! | #VALUE! | #VALUE! | #VALUE! | #VALUE! | #VALUE!
308 | Группа от QF |  |  |  | #VALUE! | - | - | - | - | - | - |  |  | 0 | TRUE | TRUE | TRUE | - | #VALUE! | - | #VALUE! |  | #VALUE! | #VALUE! | #VALUE! | #VALUE! | #VALUE! | #VALUE! | #VALUE!
309 | Группа от QF |  |  |  | #VALUE! | - | - | - | - | - | - |  |  | 0 | TRUE | TRUE | TRUE | - | #VALUE! | - | #VALUE! |  | #VALUE! | #VALUE! | #VALUE! | #VALUE! | #VALUE! | #VALUE! | #VALUE!
310 | Группа от QF |  |  |  | #VALUE! | - | - | - | - | - | - |  |  | 0 | TRUE | TRUE | TRUE | - | #VALUE! | - | #VALUE! |  | #VALUE! | #VALUE! | #VALUE! | #VALUE! | #VALUE! | #VALUE! | #VALUE!
311 | Группа от QF |  |  |  | #VALUE! | - | - | - | - | - | - |  |  | 0 | TRUE | TRUE | TRUE | - | #VALUE! | - | #VALUE! |  | #VALUE! | #VALUE! | #VALUE! | #VALUE! | #VALUE! | #VALUE! | #VALUE!
312 | Группа от QF |  |  |  | #VALUE! | - | - | - | - | - | - |  |  | 0 | TRUE | TRUE | TRUE | - | #VALUE! | - | #VALUE! |  | #VALUE! | #VALUE! | #VALUE! | #VALUE! | #VALUE! | #VALUE! | #VALUE!
313 | Группа от QF |  |  |  | #VALUE! | - | - | - | - | - | - |  |  | 0 | TRUE | TRUE | TRUE | - | #VALUE! | - | #VALUE! |  | #VALUE! | #VALUE! | #VALUE! | #VALUE! | #VALUE! | #VALUE! | #VALUE!
314 | Группа от QF |  |  |  | #VALUE! | - | - | - | - | - | - |  |  | 0 | TRUE | TRUE | TRUE | - | #VALUE! | - | #VALUE! |  | #VALUE! | #VALUE! | #VALUE! | #VALUE! | #VALUE! | #VALUE! | #VALUE!
315 | Группа от QF |  |  |  | #VALUE! | - | - | - | - | - | - |  |  | 0 | TRUE | TRUE | TRUE | - | #VALUE! | - | #VALUE! |  | #VALUE! | #VALUE! | #VALUE! | #VALUE! | #VALUE! | #VALUE! | #VALUE!
316 | Группа от QF |  |  |  | #VALUE! | - | - | - | - | - | - |  |  | 0 | TRUE | TRUE | TRUE | - | #VALUE! | - | #VALUE! |  | #VALUE! | #VALUE! | #VALUE! | #VALUE! | #VALUE! | #VALUE! | #VALUE!
317 | Группа от QF |  |  |  | #VALUE! | - | - | - | - | - | - |  |  | 0 | TRUE | TRUE | TRUE | - | #VALUE! | - | #VALUE! |  | #VALUE! | #VALUE! | #VALUE! | #VALUE! | #VALUE! | #VALUE! | #VALUE!
318 | Группа от QF |  |  |  | #VALUE! | - | - | - | - | - | - |  |  | 0 | TRUE | TRUE | TRUE | - | #VALUE! | - | #VALUE! |  | #VALUE! | #VALUE! | #VALUE! | #VALUE! | #VALUE! | #VALUE! | #VALUE!
319 | Группа от QF |  |  |  | #VALUE! | - | - | - | - | - | - |  |  | 0 | TRUE | TRUE | TRUE | - | #VALUE! | - | #VALUE! |  | #VALUE! | #VALUE! | #VALUE! | #VALUE! | #VALUE! | #VALUE! | #VALUE!
320 | Группа от QF |  |  |  | #VALUE! | - | - | - | - | - | - |  |  | 0 | TRUE | TRUE | TRUE | - | #VALUE! | - | #VALUE! |  | #VALUE! | #VALUE! | #VALUE! | #VALUE! | #VALUE! | #VALUE! | #VALUE!
321 | Группа от QF |  |  |  | #VALUE! | - | - | - | - | - | - |  |  | 0 | TRUE | TRUE | TRUE | - | #VALUE! | - | #VALUE! |  | #VALUE! | #VALUE! | #VALUE! | #VALUE! | #VALUE! | #VALUE! | #VALUE!
322 | Группа от QF |  |  |  | #VALUE! | - | - | - | - | - | - |  |  | 0 | TRUE | TRUE | TRUE | - | #VALUE! | - | #VALUE! |  | #VALUE! | #VALUE! | #VALUE! | #VALUE! | #VALUE! | #VALUE! | #VALUE!
323 | Группа от QF |  |  |  | #VALUE! | - | - | - | - | - | - |  |  | 0 | TRUE | TRUE | TRUE | - | #VALUE! | - | #VALUE! |  | #VALUE! | #VALUE! | #VALUE! | #VALUE! | #VALUE! | #VALUE! | #VALUE!
324 | Группа от QF |  |  |  | #VALUE! | - | - | - | - | - | - |  |  | 0 | TRUE | TRUE | TRUE | - | #VALUE! | - | #VALUE! |  | #VALUE! | #VALUE! | #VALUE! | #VALUE! | #VALUE! | #VALUE! | #VALUE!
325 | Группа от QF |  |  |  | #VALUE! | - | - | - | - | - | - |  |  | 0 | TRUE | TRUE | TRUE | - | #VALUE! | - | #VALUE! |  | #VALUE! | #VALUE! | #VALUE! | #VALUE! | #VALUE! | #VALUE! | #VALUE!
326 | Группа от QF |  |  |  | #VALUE! | - | - | - | - | - | - |  |  | 0 | TRUE | TRUE | TRUE | - | #VALUE! | - | #VALUE! |  | #VALUE! | #VALUE! | #VALUE! | #VALUE! | #VALUE! | #VALUE! | #VALUE!
327 | Группа от QF |  |  |  | #VALUE! | - | - | - | - | - | - |  |  | 0 | TRUE | TRUE | TRUE | - | #VALUE! | - | #VALUE! |  | #VALUE! | #VALUE! | #VALUE! | #VALUE! | #VALUE! | #VALUE! | #VALUE!
328 | Группа от QF |  |  |  | #VALUE! | - | - | - | - | - | - |  |  | 0 | TRUE | TRUE | TRUE | - | #VALUE! | - | #VALUE! |  | #VALUE! | #VALUE! | #VALUE! | #VALUE! | #VALUE! | #VALUE! | #VALUE!
329 | Группа от QF |  |  |  | #VALUE! | - | - | - | - | - | - |  |  | 0 | TRUE | TRUE | TRUE | - | #VALUE! | - | #VALUE! |  | #VALUE! | #VALUE! | #VALUE! | #VALUE! | #VALUE! | #VALUE! | #VALUE!
330 | Группа от QF |  |  |  | #VALUE! | - | - | - | - | - | - |  |  | 0 | TRUE | TRUE | TRUE | - | #VALUE! | - | #VALUE! |  | #VALUE! | #VALUE! | #VALUE! | #VALUE! | #VALUE! | #VALUE! | #VALUE!
331 | Группа от QF |  |  |  | #VALUE! | - | - | - | - | - | - |  |  | 0 | TRUE | TRUE | TRUE | - | #VALUE! | - | #VALUE! |  | #VALUE! | #VALUE! | #VALUE! | #VALUE! | #VALUE! | #VALUE! | #VALUE!
332 | Группа от QF |  |  |  | #VALUE! | - | - | - | - | - | - |  |  | 0 | TRUE | TRUE | TRUE | - | #VALUE! | - | #VALUE! |  | #VALUE! | #VALUE! | #VALUE! | #VALUE! | #VALUE! | #VALUE! | #VALUE!
333 | Группа от QF |  |  |  | #VALUE! | - | - | - | - | - | - |  |  | 0 | TRUE | TRUE | TRUE | - | #VALUE! | - | #VALUE! |  | #VALUE! | #VALUE! | #VALUE! | #VALUE! | #VALUE! | #VALUE! | #VALUE!
334 | Группа от QF |  |  |  | #VALUE! | - | - | - | - | - | - |  |  | 0 | TRUE | TRUE | TRUE | - | #VALUE! | - | #VALUE! |  | #VALUE! | #VALUE! | #VALUE! | #VALUE! | #VALUE! | #VALUE! | #VALUE!
335 | Группа от QF |  |  |  | #VALUE! | - | - | - | - | - | - |  |  | 0 | TRUE | TRUE | TRUE | - | #VALUE! | - | #VALUE! |  | #VALUE! | #VALUE! | #VALUE! | #VALUE! | #VALUE! | #VALUE! | #VALUE!
336 | Группа от QF |  |  |  | #VALUE! | - | - | - | - | - | - |  |  | 0 | TRUE | TRUE | TRUE | - | #VALUE! | - | #VALUE! |  | #VALUE! | #VALUE! | #VALUE! | #VALUE! | #VALUE! | #VALUE! | #VALUE!
337 | Группа от QF |  |  |  | #VALUE! | - | - | - | - | - | - |  |  | 0 | TRUE | TRUE | TRUE | - | #VALUE! | - | #VALUE! |  | #VALUE! | #VALUE! | #VALUE! | #VALUE! | #VALUE! | #VALUE! | #VALUE!
338 | Группа от QF |  |  |  | #VALUE! | - | - | - | - | - | - |  |  | 0 | TRUE | TRUE | TRUE | - | #VALUE! | - | #VALUE! |  | #VALUE! | #VALUE! | #VALUE! | #VALUE! | #VALUE! | #VALUE! | #VALUE!
339 | Группа от QF |  |  |  | #VALUE! | - | - | - | - | - | - |  |  | 0 | TRUE | TRUE | TRUE | - | #VALUE! | - | #VALUE! |  | #VALUE! | #VALUE! | #VALUE! | #VALUE! | #VALUE! | #VALUE! | #VALUE!
340 | Группа от QF |  |  |  | #VALUE! | - | - | - | - | - | - |  |  | 0 | TRUE | TRUE | TRUE | - | #VALUE! | - | #VALUE! |  | #VALUE! | #VALUE! | #VALUE! | #VALUE! | #VALUE! | #VALUE! | #VALUE!
341 | Группа от QF |  |  |  | #VALUE! | - | - | - | - | - | - |  |  | 0 | TRUE | TRUE | TRUE | - | #VALUE! | - | #VALUE! |  | #VALUE! | #VALUE! | #VALUE! | #VALUE! | #VALUE! | #VALUE! | #VALUE!
342 | Группа от QF |  |  |  | #VALUE! | - | - | - | - | - | - |  |  | 0 | TRUE | TRUE | TRUE | - | #VALUE! | - | #VALUE! |  | #VALUE! | #VALUE! | #VALUE! | #VALUE! | #VALUE! | #VALUE! | #VALUE!
343 | Группа от QF |  |  |  | #VALUE! | - | - | - | - | - | - |  |  | 0 | TRUE | TRUE | TRUE | - | #VALUE! | - | #VALUE! |  | #VALUE! | #VALUE! | #VALUE! | #VALUE! | #VALUE! | #VALUE! | #VALUE!
344 | Группа от QF |  |  |  | #VALUE! | - | - | - | - | - | - |  |  | 0 | TRUE | TRUE | TRUE | - | #VALUE! | - | #VALUE! |  | #VALUE! | #VALUE! | #VALUE! | #VALUE! | #VALUE! | #VALUE! | #VALUE!
345 | Группа от QF |  |  |  | #VALUE! | - | - | - | - | - | - |  |  | 0 | TRUE | TRUE | TRUE | - | #VALUE! | - | #VALUE! |  | #VALUE! | #VALUE! | #VALUE! | #VALUE! | #VALUE! | #VALUE! | #VALUE!
346 | Группа от QF |  |  |  | #VALUE! | - | - | - | - | - | - |  |  | 0 | TRUE | TRUE | TRUE | - | #VALUE! | - | #VALUE! |  | #VALUE! | #VALUE! | #VALUE! | #VALUE! | #VALUE! | #VALUE! | #VALUE!
347 | Группа от QF |  |  |  | #VALUE! | - | - | - | - | - | - |  |  | 0 | TRUE | TRUE | TRUE | - | #VALUE! | - | #VALUE! |  | #VALUE! | #VALUE! | #VALUE! | #VALUE! | #VALUE! | #VALUE! | #VALUE!
348 | Группа от QF |  |  |  | #VALUE! | - | - | - | - | - | - |  |  | 0 | TRUE | TRUE | TRUE | - | #VALUE! | - | #VALUE! |  | #VALUE! | #VALUE! | #VALUE! | #VALUE! | #VALUE! | #VALUE! | #VALUE!
349 | Группа от QF |  |  |  | #VALUE! | - | - | - | - | - | - |  |  | 0 | TRUE | TRUE | TRUE | - | #VALUE! | - | #VALUE! |  | #VALUE! | #VALUE! | #VALUE! | #VALUE! | #VALUE! | #VALUE! | #VALUE!
350 | Группа от QF |  |  |  | #VALUE! | - | - | - | - | - | - |  |  | 0 | TRUE | TRUE | TRUE | - | #VALUE! | - | #VALUE! |  | #VALUE! | #VALUE! | #VALUE! | #VALUE! | #VALUE! | #VALUE! | #VALUE!
351 | Группа от QF |  |  |  | #VALUE! | - | - | - | - | - | - |  |  | 0 | TRUE | TRUE | TRUE | - | #VALUE! | - | #VALUE! |  | #VALUE! | #VALUE! | #VALUE! | #VALUE! | #VALUE! | #VALUE! | #VALUE!
352 | Группа от QF |  |  |  | #VALUE! | - | - | - | - | - | - |  |  | 0 | TRUE | TRUE | TRUE | - | #VALUE! | - | #VALUE! |  | #VALUE! | #VALUE! | #VALUE! | #VALUE! | #VALUE! | #VALUE! | #VALUE!
353 | Группа от QF |  |  |  | #VALUE! | - | - | - | - | - | - |  |  | 0 | TRUE | TRUE | TRUE | - | #VALUE! | - | #VALUE! |  | #VALUE! | #VALUE! | #VALUE! | #VALUE! | #VALUE! | #VALUE! | #VALUE!
354 | Группа от QF |  |  |  | #VALUE! | - | - | - | - | - | - |  |  | 0 | TRUE | TRUE | TRUE | - | #VALUE! | - | #VALUE! |  | #VALUE! | #VALUE! | #VALUE! | #VALUE! | #VALUE! | #VALUE! | #VALUE!
355 | Группа от QF |  |  |  | #VALUE! | - | - | - | - | - | - |  |  | 0 | TRUE | TRUE | TRUE | - | #VALUE! | - | #VALUE! |  | #VALUE! | #VALUE! | #VALUE! | #VALUE! | #VALUE! | #VALUE! | #VALUE!
356 | Группа от QF |  |  |  | #VALUE! | - | - | - | - | - | - |  |  | 0 | TRUE | TRUE | TRUE | - | #VALUE! | - | #VALUE! |  | #VALUE! | #VALUE! | #VALUE! | #VALUE! | #VALUE! | #VALUE! | #VALUE!
357 | Группа от QF |  |  |  | #VALUE! | - | - | - | - | - | - |  |  | 0 | TRUE | TRUE | TRUE | - | #VALUE! | - | #VALUE! |  | #VALUE! | #VALUE! | #VALUE! | #VALUE! | #VALUE! | #VALUE! | #VALUE!
358 | Группа от QF |  |  |  | #VALUE! | - | - | - | - | - | - |  |  | 0 | TRUE | TRUE | TRUE | - | #VALUE! | - | #VALUE! |  | #VALUE! | #VALUE! | #VALUE! | #VALUE! | #VALUE! | #VALUE! | #VALUE!
359 | Группа от QF |  |  |  | #VALUE! | - | - | - | - | - | - |  |  | 0 | TRUE | TRUE | TRUE | - | #VALUE! | - | #VALUE! |  | #VALUE! | #VALUE! | #VALUE! | #VALUE! | #VALUE! | #VALUE! | #VALUE!
360 | Группа от QF |  |  |  | #VALUE! | - | - | - | - | - | - |  |  | 0 | TRUE | TRUE | TRUE | - | #VALUE! | - | #VALUE! |  | #VALUE! | #VALUE! | #VALUE! | #VALUE! | #VALUE! | #VALUE! | #VALUE!
361 | Группа от QF |  |  |  | #VALUE! | - | - | - | - | - | - |  |  | 0 | TRUE | TRUE | TRUE | - | #VALUE! | - | #VALUE! |  | #VALUE! | #VALUE! | #VALUE! | #VALUE! | #VALUE! | #VALUE! | #VALUE!
362 | Группа от QF |  |  |  | #VALUE! | - | - | - | - | - | - |  |  | 0 | TRUE | TRUE | TRUE | - | #VALUE! | - | #VALUE! |  | #VALUE! | #VALUE! | #VALUE! | #VALUE! | #VALUE! | #VALUE! | #VALUE!
363 | Группа от QF |  |  |  | #VALUE! | - | - | - | - | - | - |  |  | 0 | TRUE | TRUE | TRUE | - | #VALUE! | - | #VALUE! |  | #VALUE! | #VALUE! | #VALUE! | #VALUE! | #VALUE! | #VALUE! | #VALUE!
364 | Группа от QF |  |  |  | #VALUE! | - | - | - | - | - | - |  |  | 0 | TRUE | TRUE | TRUE | - | #VALUE! | - | #VALUE! |  | #VALUE! | #VALUE! | #VALUE! | #VALUE! | #VALUE! | #VALUE! | #VALUE!
365 | Группа от QF |  |  |  | #VALUE! | - | - | - | - | - | - |  |  | 0 | TRUE | TRUE | TRUE | - | #VALUE! | - | #VALUE! |  | #VALUE! | #VALUE! | #VALUE! | #VALUE! | #VALUE! | #VALUE! | #VALUE!
366 | Группа от QF |  |  |  | #VALUE! | - | - | - | - | - | - |  |  | 0 | TRUE | TRUE | TRUE | - | #VALUE! | - | #VALUE! |  | #VALUE! | #VALUE! | #VALUE! | #VALUE! | #VALUE! | #VALUE! | #VALUE!
367 | Группа от QF |  |  |  | #VALUE! | - | - | - | - | - | - |  |  | 0 | TRUE | TRUE | TRUE | - | #VALUE! | - | #VALUE! |  | #VALUE! | #VALUE! | #VALUE! | #VALUE! | #VALUE! | #VALUE! | #VALUE!
368 | Группа от QF |  |  |  | #VALUE! | - | - | - | - | - | - |  |  | 0 | TRUE | TRUE | TRUE | - | #VALUE! | - | #VALUE! |  | #VALUE! | #VALUE! | #VALUE! | #VALUE! | #VALUE! | #VALUE! | #VALUE!
369 | Группа от QF |  |  |  | #VALUE! | - | - | - | - | - | - |  |  | 0 | TRUE | TRUE | TRUE | - | #VALUE! | - | #VALUE! |  | #VALUE! | #VALUE! | #VALUE! | #VALUE! | #VALUE! | #VALUE! | #VALUE!
370 | Группа от QF |  |  |  | #VALUE! | - | - | - | - | - | - |  |  | 0 | TRUE | TRUE | TRUE | - | #VALUE! | - | #VALUE! |  | #VALUE! | #VALUE! | #VALUE! | #VALUE! | #VALUE! | #VALUE! | #VALUE!
371 | Группа от QF |  |  |  | #VALUE! | - | - | - | - | - | - |  |  | 0 | TRUE | TRUE | TRUE | - | #VALUE! | - | #VALUE! |  | #VALUE! | #VALUE! | #VALUE! | #VALUE! | #VALUE! | #VALUE! | #VALUE!
372 | Группа от QF |  |  |  | #VALUE! | - | - | - | - | - | - |  |  | 0 | TRUE | TRUE | TRUE | - | #VALUE! | - | #VALUE! |  | #VALUE! | #VALUE! | #VALUE! | #VALUE! | #VALUE! | #VALUE! | #VALUE!
373 | Группа от QF |  |  |  | #VALUE! | - | - | - | - | - | - |  |  | 0 | TRUE | TRUE | TRUE | - | #VALUE! | - | #VALUE! |  | #VALUE! | #VALUE! | #VALUE! | #VALUE! | #VALUE! | #VALUE! | #VALUE!
374 | Группа от QF |  |  |  | #VALUE! | - | - | - | - | - | - |  |  | 0 | TRUE | TRUE | TRUE | - | #VALUE! | - | #VALUE! |  | #VALUE! | #VALUE! | #VALUE! | #VALUE! | #VALUE! | #VALUE! | #VALUE!
375 | Группа от QF |  |  |  | #VALUE! | - | - | - | - | - | - |  |  | 0 | TRUE | TRUE | TRUE | - | #VALUE! | - | #VALUE! |  | #VALUE! | #VALUE! | #VALUE! | #VALUE! | #VALUE! | #VALUE! | #VALUE!
376 | Группа от QF |  |  |  | #VALUE! | - | - | - | - | - | - |  |  | 0 | TRUE | TRUE | TRUE | - | #VALUE! | - | #VALUE! |  | #VALUE! | #VALUE! | #VALUE! | #VALUE! | #VALUE! | #VALUE! | #VALUE!
377 | Группа от QF |  |  |  | #VALUE! | - | - | - | - | - | - |  |  | 0 | TRUE | TRUE | TRUE | - | #VALUE! | - | #VALUE! |  | #VALUE! | #VALUE! | #VALUE! | #VALUE! | #VALUE! | #VALUE! | #VALUE!
378 | Группа от QF |  |  |  | #VALUE! | - | - | - | - | - | - |  |  | 0 | TRUE | TRUE | TRUE | - | #VALUE! | - | #VALUE! |  | #VALUE! | #VALUE! | #VALUE! | #VALUE! | #VALUE! | #VALUE! | #VALUE!
379 | Группа от QF |  |  |  | #VALUE! | - | - | - | - | - | - |  |  | 0 | TRUE | TRUE | TRUE | - | #VALUE! | - | #VALUE! |  | #VALUE! | #VALUE! | #VALUE! | #VALUE! | #VALUE! | #VALUE! | #VALUE!
380 | Группа от QF |  |  |  | #VALUE! | - | - | - | - | - | - |  |  | 0 | TRUE | TRUE | TRUE | - | #VALUE! | - | #VALUE! |  | #VALUE! | #VALUE! | #VALUE! | #VALUE! | #VALUE! | #VALUE! | #VALUE!
381 | Группа от QF |  |  |  | #VALUE! | - | - | - | - | - | - |  |  | 0 | TRUE | TRUE | TRUE | - | #VALUE! | - | #VALUE! |  | #VALUE! | #VALUE! | #VALUE! | #VALUE! | #VALUE! | #VALUE! | #VALUE!
382 | Группа от QF |  |  |  | #VALUE! | - | - | - | - | - | - |  |  | 0 | TRUE | TRUE | TRUE | - | #VALUE! | - | #VALUE! |  | #VALUE! | #VALUE! | #VALUE! | #VALUE! | #VALUE! | #VALUE! | #VALUE!
383 | Группа от QF |  |  |  | #VALUE! | - | - | - | - | - | - |  |  | 0 | TRUE | TRUE | TRUE | - | #VALUE! | - | #VALUE! |  | #VALUE! | #VALUE! | #VALUE! | #VALUE! | #VALUE! | #VALUE! | #VALUE!
384 | Группа от QF |  |  |  | #VALUE! | - | - | - | - | - | - |  |  | 0 | TRUE | TRUE | TRUE | - | #VALUE! | - | #VALUE! |  | #VALUE! | #VALUE! | #VALUE! | #VALUE! | #VALUE! | #VALUE! | #VALUE!
385 | Группа от QF |  |  |  | #VALUE! | - | - | - | - | - | - |  |  | 0 | TRUE | TRUE | TRUE | - | #VALUE! | - | #VALUE! |  | #VALUE! | #VALUE! | #VALUE! | #VALUE! | #VALUE! | #VALUE! | #VALUE!
386 | Группа от QF |  |  |  | #VALUE! | - | - | - | - | - | - |  |  | 0 | TRUE | TRUE | TRUE | - | #VALUE! | - | #VALUE! |  | #VALUE! | #VALUE! | #VALUE! | #VALUE! | #VALUE! | #VALUE! | #VALUE!
387 | Группа от QF |  |  |  | #VALUE! | - | - | - | - | - | - |  |  | 0 | TRUE | TRUE | TRUE | - | #VALUE! | - | #VALUE! |  | #VALUE! | #VALUE! | #VALUE! | #VALUE! | #VALUE! | #VALUE! | #VALUE!
388 | Группа от QF |  |  |  | #VALUE! | - | - | - | - | - | - |  |  | 0 | TRUE | TRUE | TRUE | - | #VALUE! | - | #VALUE! |  | #VALUE! | #VALUE! | #VALUE! | #VALUE! | #VALUE! | #VALUE! | #VALUE!
389 | Группа от QF |  |  |  | #VALUE! | - | - | - | - | - | - |  |  | 0 | TRUE | TRUE | TRUE | - | #VALUE! | - | #VALUE! |  | #VALUE! | #VALUE! | #VALUE! | #VALUE! | #VALUE! | #VALUE! | #VALUE!
390 | Группа от QF |  |  |  | #VALUE! | - | - | - | - | - | - |  |  | 0 | TRUE | TRUE | TRUE | - | #VALUE! | - | #VALUE! |  | #VALUE! | #VALUE! | #VALUE! | #VALUE! | #VALUE! | #VALUE! | #VALUE!
391 | Группа от QF |  |  |  | #VALUE! | - | - | - | - | - | - |  |  | 0 | TRUE | TRUE | TRUE | - | #VALUE! | - | #VALUE! |  | #VALUE! | #VALUE! | #VALUE! | #VALUE! | #VALUE! | #VALUE! | #VALUE!
392 | Группа от QF |  |  |  | #VALUE! | - | - | - | - | - | - |  |  | 0 | TRUE | TRUE | TRUE | - | #VALUE! | - | #VALUE! |  | #VALUE! | #VALUE! | #VALUE! | #VALUE! | #VALUE! | #VALUE! | #VALUE!
393 | Группа от QF |  |  |  | #VALUE! | - | - | - | - | - | - |  |  | 0 | TRUE | TRUE | TRUE | - | #VALUE! | - | #VALUE! |  | #VALUE! | #VALUE! | #VALUE! | #VALUE! | #VALUE! | #VALUE! | #VALUE!
394 | Группа от QF |  |  |  | #VALUE! | - | - | - | - | - | - |  |  | 0 | TRUE | TRUE | TRUE | - | #VALUE! | - | #VALUE! |  | #VALUE! | #VALUE! | #VALUE! | #VALUE! | #VALUE! | #VALUE! | #VALUE!
395 | Группа от QF |  |  |  | #VALUE! | - | - | - | - | - | - |  |  | 0 | TRUE | TRUE | TRUE | - | #VALUE! | - | #VALUE! |  | #VALUE! | #VALUE! | #VALUE! | #VALUE! | #VALUE! | #VALUE! | #VALUE!
396 | Группа от QF |  |  |  | #VALUE! | - | - | - | - | - | - |  |  | 0 | TRUE | TRUE | TRUE | - | #VALUE! | - | #VALUE! |  | #VALUE! | #VALUE! | #VALUE! | #VALUE! | #VALUE! | #VALUE! | #VALUE!
397 | Группа от QF |  |  |  | #VALUE! | - | - | - | - | - | - |  |  | 0 | TRUE | TRUE | TRUE | - | #VALUE! | - | #VALUE! |  | #VALUE! | #VALUE! | #VALUE! | #VALUE! | #VALUE! | #VALUE! | #VALUE!
398 | Группа от QF |  |  |  | #VALUE! | - | - | - | - | - | - |  |  | 0 | TRUE | TRUE | TRUE | - | #VALUE! | - | #VALUE! |  | #VALUE! | #VALUE! | #VALUE! | #VALUE! | #VALUE! | #VALUE! | #VALUE!
399 | Группа от QF |  |  |  | #VALUE! | - | - | - | - | - | - |  |  | 0 | TRUE | TRUE | TRUE | - | #VALUE! | - | #VALUE! |  | #VALUE! | #VALUE! | #VALUE! | #VALUE! | #VALUE! | #VALUE! | #VALUE!
400 | Группа от QF |  |  |  | #VALUE! | - | - | - | - | - | - |  |  | 0 | TRUE | TRUE | TRUE | - | #VALUE! | - | #VALUE! |  | #VALUE! | #VALUE! | #VALUE! | #VALUE! | #VALUE! | #VALUE! | #VALUE!
401 | Группа от QF |  |  |  | #VALUE! | - | - | - | - | - | - |  |  | 0 | TRUE | TRUE | TRUE | - | #VALUE! | - | #VALUE! |  | #VALUE! | #VALUE! | #VALUE! | #VALUE! | #VALUE! | #VALUE! | #VALUE!
402 | Группа от QF |  |  |  | #VALUE! | - | - | - | - | - | - |  |  | 0 | TRUE | TRUE | TRUE | - | #VALUE! | - | #VALUE! |  | #VALUE! | #VALUE! | #VALUE! | #VALUE! | #VALUE! | #VALUE! | #VALUE!
403 | Группа от QF |  |  |  | #VALUE! | - | - | - | - | - | - |  |  | 0 | TRUE | TRUE | TRUE | - | #VALUE! | - | #VALUE! |  | #VALUE! | #VALUE! | #VALUE! | #VALUE! | #VALUE! | #VALUE! | #VALUE!
404 | Группа от QF |  |  |  | #VALUE! | - | - | - | - | - | - |  |  | 0 | TRUE | TRUE | TRUE | - | #VALUE! | - | #VALUE! |  | #VALUE! | #VALUE! | #VALUE! | #VALUE! | #VALUE! | #VALUE! | #VALUE!
405 | Группа от QF |  |  |  | #VALUE! | - | - | - | - | - | - |  |  | 0 | TRUE | TRUE | TRUE | - | #VALUE! | - | #VALUE! |  | #VALUE! | #VALUE! | #VALUE! | #VALUE! | #VALUE! | #VALUE! | #VALUE!
406 | Группа от QF |  |  |  | #VALUE! | - | - | - | - | - | - |  |  | 0 | TRUE | TRUE | TRUE | - | #VALUE! | - | #VALUE! |  | #VALUE! | #VALUE! | #VALUE! | #VALUE! | #VALUE! | #VALUE! | #VALUE!
407 | Группа от QF |  |  |  | #VALUE! | - | - | - | - | - | - |  |  | 0 | TRUE | TRUE | TRUE | - | #VALUE! | - | #VALUE! |  | #VALUE! | #VALUE! | #VALUE! | #VALUE! | #VALUE! | #VALUE! | #VALUE!
408 | Группа от QF |  |  |  | #VALUE! | - | - | - | - | - | - |  |  | 0 | TRUE | TRUE | TRUE | - | #VALUE! | - | #VALUE! |  | #VALUE! | #VALUE! | #VALUE! | #VALUE! | #VALUE! | #VALUE! | #VALUE!
409 | Группа от QF |  |  |  | #VALUE! | - | - | - | - | - | - |  |  | 0 | TRUE | TRUE | TRUE | - | #VALUE! | - | #VALUE! |  | #VALUE! | #VALUE! | #VALUE! | #VALUE! | #VALUE! | #VALUE! | #VALUE!
410 | Группа от QF |  |  |  | #VALUE! | - | - | - | - | - | - |  |  | 0 | TRUE | TRUE | TRUE | - | #VALUE! | - | #VALUE! |  | #VALUE! | #VALUE! | #VALUE! | #VALUE! | #VALUE! | #VALUE! | #VALUE!
411 | Группа от QF |  |  |  | #VALUE! | - | - | - | - | - | - |  |  | 0 | TRUE | TRUE | TRUE | - | #VALUE! | - | #VALUE! |  | #VALUE! | #VALUE! | #VALUE! | #VALUE! | #VALUE! | #VALUE! | #VALUE!
412 | Группа от QF |  |  |  | #VALUE! | - | - | - | - | - | - |  |  | 0 | TRUE | TRUE | TRUE | - | #VALUE! | - | #VALUE! |  | #VALUE! | #VALUE! | #VALUE! | #VALUE! | #VALUE! | #VALUE! | #VALUE!
413 | Группа от QF |  |  |  | #VALUE! | - | - | - | - | - | - |  |  | 0 | TRUE | TRUE | TRUE | - | #VALUE! | - | #VALUE! |  | #VALUE! | #VALUE! | #VALUE! | #VALUE! | #VALUE! | #VALUE! | #VALUE!
414 | Группа от QF |  |  |  | #VALUE! | - | - | - | - | - | - |  |  | 0 | TRUE | TRUE | TRUE | - | #VALUE! | - | #VALUE! |  | #VALUE! | #VALUE! | #VALUE! | #VALUE! | #VALUE! | #VALUE! | #VALUE!
415 | Группа от QF |  |  |  | #VALUE! | - | - | - | - | - | - |  |  | 0 | TRUE | TRUE | TRUE | - | #VALUE! | - | #VALUE! |  | #VALUE! | #VALUE! | #VALUE! | #VALUE! | #VALUE! | #VALUE! | #VALUE!
416 | Группа от QF |  |  |  | #VALUE! | - | - | - | - | - | - |  |  | 0 | TRUE | TRUE | TRUE | - | #VALUE! | - | #VALUE! |  | #VALUE! | #VALUE! | #VALUE! | #VALUE! | #VALUE! | #VALUE! | #VALUE!
417 | Группа от QF |  |  |  | #VALUE! | - | - | - | - | - | - |  |  | 0 | TRUE | TRUE | TRUE | - | #VALUE! | - | #VALUE! |  | #VALUE! | #VALUE! | #VALUE! | #VALUE! | #VALUE! | #VALUE! | #VALUE!
418 | Группа от QF |  |  |  | #VALUE! | - | - | - | - | - | - |  |  | 0 | TRUE | TRUE | TRUE | - | #VALUE! | - | #VALUE! |  | #VALUE! | #VALUE! | #VALUE! | #VALUE! | #VALUE! | #VALUE! | #VALUE!
419 | Группа от QF |  |  |  | #VALUE! | - | - | - | - | - | - |  |  | 0 | TRUE | TRUE | TRUE | - | #VALUE! | - | #VALUE! |  | #VALUE! | #VALUE! | #VALUE! | #VALUE! | #VALUE! | #VALUE! | #VALUE!
420 | Группа от QF |  |  |  | #VALUE! | - | - | - | - | - | - |  |  | 0 | TRUE | TRUE | TRUE | - | #VALUE! | - | #VALUE! |  | #VALUE! | #VALUE! | #VALUE! | #VALUE! | #VALUE! | #VALUE! | #VALUE!
421 | Группа от QF |  |  |  | #VALUE! | - | - | - | - | - | - |  |  | 0 | TRUE | TRUE | TRUE | - | #VALUE! | - | #VALUE! |  | #VALUE! | #VALUE! | #VALUE! | #VALUE! | #VALUE! | #VALUE! | #VALUE!
422 | Группа от QF |  |  |  | #VALUE! | - | - | - | - | - | - |  |  | 0 | TRUE | TRUE | TRUE | - | #VALUE! | - | #VALUE! |  | #VALUE! | #VALUE! | #VALUE! | #VALUE! | #VALUE! | #VALUE! | #VALUE!
423 | Группа от QF |  |  |  | #VALUE! | - | - | - | - | - | - |  |  | 0 | TRUE | TRUE | TRUE | - | #VALUE! | - | #VALUE! |  | #VALUE! | #VALUE! | #VALUE! | #VALUE! | #VALUE! | #VALUE! | #VALUE!
424 | Группа от QF |  |  |  | #VALUE! | - | - | - | - | - | - |  |  | 0 | TRUE | TRUE | TRUE | - | #VALUE! | - | #VALUE! |  | #VALUE! | #VALUE! | #VALUE! | #VALUE! | #VALUE! | #VALUE! | #VALUE!
425 | Группа от QF |  |  |  | #VALUE! | - | - | - | - | - | - |  |  | 0 | TRUE | TRUE | TRUE | - | #VALUE! | - | #VALUE! |  | #VALUE! | #VALUE! | #VALUE! | #VALUE! | #VALUE! | #VALUE! | #VALUE!
426 | Группа от QF |  |  |  | #VALUE! | - | - | - | - | - | - |  |  | 0 | TRUE | TRUE | TRUE | - | #VALUE! | - | #VALUE! |  | #VALUE! | #VALUE! | #VALUE! | #VALUE! | #VALUE! | #VALUE! | #VALUE!
427 | Группа от QF |  |  |  | #VALUE! | - | - | - | - | - | - |  |  | 0 | TRUE | TRUE | TRUE | - | #VALUE! | - | #VALUE! |  | #VALUE! | #VALUE! | #VALUE! | #VALUE! | #VALUE! | #VALUE! | #VALUE!
428 | Группа от QF |  |  |  | #VALUE! | - | - | - | - | - | - |  |  | 0 | TRUE | TRUE | TRUE | - | #VALUE! | - | #VALUE! |  | #VALUE! | #VALUE! | #VALUE! | #VALUE! | #VALUE! | #VALUE! | #VALUE!
429 | Группа от QF |  |  |  | #VALUE! | - | - | - | - | - | - |  |  | 0 | TRUE | TRUE | TRUE | - | #VALUE! | - | #VALUE! |  | #VALUE! | #VALUE! | #VALUE! | #VALUE! | #VALUE! | #VALUE! | #VALUE!
430 | Группа от QF |  |  |  | #VALUE! | - | - | - | - | - | - |  |  | 0 | TRUE | TRUE | TRUE | - | #VALUE! | - | #VALUE! |  | #VALUE! | #VALUE! | #VALUE! | #VALUE! | #VALUE! | #VALUE! | #VALUE!
431 | Группа от QF |  |  |  | #VALUE! | - | - | - | - | - | - |  |  | 0 | TRUE | TRUE | TRUE | - | #VALUE! | - | #VALUE! |  | #VALUE! | #VALUE! | #VALUE! | #VALUE! | #VALUE! | #VALUE! | #VALUE!
432 | Группа от QF |  |  |  | #VALUE! | - | - | - | - | - | - |  |  | 0 | TRUE | TRUE | TRUE | - | #VALUE! | - | #VALUE! |  | #VALUE! | #VALUE! | #VALUE! | #VALUE! | #VALUE! | #VALUE! | #VALUE!
433 | Группа от QF |  |  |  | #VALUE! | - | - | - | - | - | - |  |  | 0 | TRUE | TRUE | TRUE | - | #VALUE! | - | #VALUE! |  | #VALUE! | #VALUE! | #VALUE! | #VALUE! | #VALUE! | #VALUE! | #VALUE!
434 | Группа от QF |  |  |  | #VALUE! | - | - | - | - | - | - |  |  | 0 | TRUE | TRUE | TRUE | - | #VALUE! | - | #VALUE! |  | #VALUE! | #VALUE! | #VALUE! | #VALUE! | #VALUE! | #VALUE! | #VALUE!
435 | Группа от QF |  |  |  | #VALUE! | - | - | - | - | - | - |  |  | 0 | TRUE | TRUE | TRUE | - | #VALUE! | - | #VALUE! |  | #VALUE! | #VALUE! | #VALUE! | #VALUE! | #VALUE! | #VALUE! | #VALUE!
436 | Группа от QF |  |  |  | #VALUE! | - | - | - | - | - | - |  |  | 0 | TRUE | TRUE | TRUE | - | #VALUE! | - | #VALUE! |  | #VALUE! | #VALUE! | #VALUE! | #VALUE! | #VALUE! | #VALUE! | #VALUE!
437 | Группа от QF |  |  |  | #VALUE! | - | - | - | - | - | - |  |  | 0 | TRUE | TRUE | TRUE | - | #VALUE! | - | #VALUE! |  | #VALUE! | #VALUE! | #VALUE! | #VALUE! | #VALUE! | #VALUE! | #VALUE!
438 | Группа от QF |  |  |  | #VALUE! | - | - | - | - | - | - |  |  | 0 | TRUE | TRUE | TRUE | - | #VALUE! | - | #VALUE! |  | #VALUE! | #VALUE! | #VALUE! | #VALUE! | #VALUE! | #VALUE! | #VALUE!
439 | Группа от QF |  |  |  | #VALUE! | - | - | - | - | - | - |  |  | 0 | TRUE | TRUE | TRUE | - | #VALUE! | - | #VALUE! |  | #VALUE! | #VALUE! | #VALUE! | #VALUE! | #VALUE! | #VALUE! | #VALUE!
440 | Группа от QF |  |  |  | #VALUE! | - | - | - | - | - | - |  |  | 0 | TRUE | TRUE | TRUE | - | #VALUE! | - | #VALUE! |  | #VALUE! | #VALUE! | #VALUE! | #VALUE! | #VALUE! | #VALUE! | #VALUE!
441 | Группа от QF |  |  |  | #VALUE! | - | - | - | - | - | - |  |  | 0 | TRUE | TRUE | TRUE | - | #VALUE! | - | #VALUE! |  | #VALUE! | #VALUE! | #VALUE! | #VALUE! | #VALUE! | #VALUE! | #VALUE!
442 | Группа от QF |  |  |  | #VALUE! | - | - | - | - | - | - |  |  | 0 | TRUE | TRUE | TRUE | - | #VALUE! | - | #VALUE! |  | #VALUE! | #VALUE! | #VALUE! | #VALUE! | #VALUE! | #VALUE! | #VALUE!
443 | Группа от QF |  |  |  | #VALUE! | - | - | - | - | - | - |  |  | 0 | TRUE | TRUE | TRUE | - | #VALUE! | - | #VALUE! |  | #VALUE! | #VALUE! | #VALUE! | #VALUE! | #VALUE! | #VALUE! | #VALUE!
444 | Группа от QF |  |  |  | #VALUE! | - | - | - | - | - | - |  |  | 0 | TRUE | TRUE | TRUE | - | #VALUE! | - | #VALUE! |  | #VALUE! | #VALUE! | #VALUE! | #VALUE! | #VALUE! | #VALUE! | #VALUE!
445 | Группа от QF |  |  |  | #VALUE! | - | - | - | - | - | - |  |  | 0 | TRUE | TRUE | TRUE | - | #VALUE! | - | #VALUE! |  | #VALUE! | #VALUE! | #VALUE! | #VALUE! | #VALUE! | #VALUE! | #VALUE!
446 | Группа от QF |  |  |  | #VALUE! | - | - | - | - | - | - |  |  | 0 | TRUE | TRUE | TRUE | - | #VALUE! | - | #VALUE! |  | #VALUE! | #VALUE! | #VALUE! | #VALUE! | #VALUE! | #VALUE! | #VALUE!
447 | Группа от QF |  |  |  | #VALUE! | - | - | - | - | - | - |  |  | 0 | TRUE | TRUE | TRUE | - | #VALUE! | - | #VALUE! |  | #VALUE! | #VALUE! | #VALUE! | #VALUE! | #VALUE! | #VALUE! | #VALUE!
448 | Группа от QF |  |  |  | #VALUE! | - | - | - | - | - | - |  |  | 0 | TRUE | TRUE | TRUE | - | #VALUE! | - | #VALUE! |  | #VALUE! | #VALUE! | #VALUE! | #VALUE! | #VALUE! | #VALUE! | #VALUE!
449 | Группа от QF |  |  |  | #VALUE! | - | - | - | - | - | - |  |  | 0 | TRUE | TRUE | TRUE | - | #VALUE! | - | #VALUE! |  | #VALUE! | #VALUE! | #VALUE! | #VALUE! | #VALUE! | #VALUE! | #VALUE!
450 | Группа от QF |  |  |  | #VALUE! | - | - | - | - | - | - |  |  | 0 | TRUE | TRUE | TRUE | - | #VALUE! | - | #VALUE! |  | #VALUE! | #VALUE! | #VALUE! | #VALUE! | #VALUE! | #VALUE! | #VALUE!
451 | Группа от QF |  |  |  | #VALUE! | - | - | - | - | - | - |  |  | 0 | TRUE | TRUE | TRUE | - | #VALUE! | - | #VALUE! |  | #VALUE! | #VALUE! | #VALUE! | #VALUE! | #VALUE! | #VALUE! | #VALUE!
452 | Группа от QF |  |  |  | #VALUE! | - | - | - | - | - | - |  |  | 0 | TRUE | TRUE | TRUE | - | #VALUE! | - | #VALUE! |  | #VALUE! | #VALUE! | #VALUE! | #VALUE! | #VALUE! | #VALUE! | #VALUE!
453 | Группа от QF |  |  |  | #VALUE! | - | - | - | - | - | - |  |  | 0 | TRUE | TRUE | TRUE | - | #VALUE! | - | #VALUE! |  | #VALUE! | #VALUE! | #VALUE! | #VALUE! | #VALUE! | #VALUE! | #VALUE!
454 | Группа от QF |  |  |  | #VALUE! | - | - | - | - | - | - |  |  | 0 | TRUE | TRUE | TRUE | - | #VALUE! | - | #VALUE! |  | #VALUE! | #VALUE! | #VALUE! | #VALUE! | #VALUE! | #VALUE! | #VALUE!
455 | Группа от QF |  |  |  | #VALUE! | - | - | - | - | - | - |  |  | 0 | TRUE | TRUE | TRUE | - | #VALUE! | - | #VALUE! |  | #VALUE! | #VALUE! | #VALUE! | #VALUE! | #VALUE! | #VALUE! | #VALUE!
456 | Группа от QF |  |  |  | #VALUE! | - | - | - | - | - | - |  |  | 0 | TRUE | TRUE | TRUE | - | #VALUE! | - | #VALUE! |  | #VALUE! | #VALUE! | #VALUE! | #VALUE! | #VALUE! | #VALUE! | #VALUE!
457 | Группа от QF |  |  |  | #VALUE! | - | - | - | - | - | - |  |  | 0 | TRUE | TRUE | TRUE | - | #VALUE! | - | #VALUE! |  | #VALUE! | #VALUE! | #VALUE! | #VALUE! | #VALUE! | #VALUE! | #VALUE!
458 | Группа от QF |  |  |  | #VALUE! | - | - | - | - | - | - |  |  | 0 | TRUE | TRUE | TRUE | - | #VALUE! | - | #VALUE! |  | #VALUE! | #VALUE! | #VALUE! | #VALUE! | #VALUE! | #VALUE! | #VALUE!
459 | Группа от QF |  |  |  | #VALUE! | - | - | - | - | - | - |  |  | 0 | TRUE | TRUE | TRUE | - | #VALUE! | - | #VALUE! |  | #VALUE! | #VALUE! | #VALUE! | #VALUE! | #VALUE! | #VALUE! | #VALUE!
460 | Группа от QF |  |  |  | #VALUE! | - | - | - | - | - | - |  |  | 0 | TRUE | TRUE | TRUE | - | #VALUE! | - | #VALUE! |  | #VALUE! | #VALUE! | #VALUE! | #VALUE! | #VALUE! | #VALUE! | #VALUE!
461 | Группа от QF |  |  |  | #VALUE! | - | - | - | - | - | - |  |  | 0 | TRUE | TRUE | TRUE | - | #VALUE! | - | #VALUE! |  | #VALUE! | #VALUE! | #VALUE! | #VALUE! | #VALUE! | #VALUE! | #VALUE!
462 | Группа от QF |  |  |  | #VALUE! | - | - | - | - | - | - |  |  | 0 | TRUE | TRUE | TRUE | - | #VALUE! | - | #VALUE! |  | #VALUE! | #VALUE! | #VALUE! | #VALUE! | #VALUE! | #VALUE! | #VALUE!
463 | Группа от QF |  |  |  | #VALUE! | - | - | - | - | - | - |  |  | 0 | TRUE | TRUE | TRUE | - | #VALUE! | - | #VALUE! |  | #VALUE! | #VALUE! | #VALUE! | #VALUE! | #VALUE! | #VALUE! | #VALUE!
464 | Группа от QF |  |  |  | #VALUE! | - | - | - | - | - | - |  |  | 0 | TRUE | TRUE | TRUE | - | #VALUE! | - | #VALUE! |  | #VALUE! | #VALUE! | #VALUE! | #VALUE! | #VALUE! | #VALUE! | #VALUE!
465 | Группа от QF |  |  |  | #VALUE! | - | - | - | - | - | - |  |  | 0 | TRUE | TRUE | TRUE | - | #VALUE! | - | #VALUE! |  | #VALUE! | #VALUE! | #VALUE! | #VALUE! | #VALUE! | #VALUE! | #VALUE!
466 | Группа от QF |  |  |  | #VALUE! | - | - | - | - | - | - |  |  | 0 | TRUE | TRUE | TRUE | - | #VALUE! | - | #VALUE! |  | #VALUE! | #VALUE! | #VALUE! | #VALUE! | #VALUE! | #VALUE! | #VALUE!
467 | Группа от QF |  |  |  | #VALUE! | - | - | - | - | - | - |  |  | 0 | TRUE | TRUE | TRUE | - | #VALUE! | - | #VALUE! |  | #VALUE! | #VALUE! | #VALUE! | #VALUE! | #VALUE! | #VALUE! | #VALUE!
468 | Группа от QF |  |  |  | #VALUE! | - | - | - | - | - | - |  |  | 0 | TRUE | TRUE | TRUE | - | #VALUE! | - | #VALUE! |  | #VALUE! | #VALUE! | #VALUE! | #VALUE! | #VALUE! | #VALUE! | #VALUE!
469 | Группа от QF |  |  |  | #VALUE! | - | - | - | - | - | - |  |  | 0 | TRUE | TRUE | TRUE | - | #VALUE! | - | #VALUE! |  | #VALUE! | #VALUE! | #VALUE! | #VALUE! | #VALUE! | #VALUE! | #VALUE!
470 | Группа от QF |  |  |  | #VALUE! | - | - | - | - | - | - |  |  | 0 | TRUE | TRUE | TRUE | - | #VALUE! | - | #VALUE! |  | #VALUE! | #VALUE! | #VALUE! | #VALUE! | #VALUE! | #VALUE! | #VALUE!
471 | Группа от QF |  |  |  | #VALUE! | - | - | - | - | - | - |  |  | 0 | TRUE | TRUE | TRUE | - | #VALUE! | - | #VALUE! |  | #VALUE! | #VALUE! | #VALUE! | #VALUE! | #VALUE! | #VALUE! | #VALUE!
472 | Группа от QF |  |  |  | #VALUE! | - | - | - | - | - | - |  |  | 0 | TRUE | TRUE | TRUE | - | #VALUE! | - | #VALUE! |  | #VALUE! | #VALUE! | #VALUE! | #VALUE! | #VALUE! | #VALUE! | #VALUE!
473 | Группа от QF |  |  |  | #VALUE! | - | - | - | - | - | - |  |  | 0 | TRUE | TRUE | TRUE | - | #VALUE! | - | #VALUE! |  | #VALUE! | #VALUE! | #VALUE! | #VALUE! | #VALUE! | #VALUE! | #VALUE!
474 | Группа от QF |  |  |  | #VALUE! | - | - | - | - | - | - |  |  | 0 | TRUE | TRUE | TRUE | - | #VALUE! | - | #VALUE! |  | #VALUE! | #VALUE! | #VALUE! | #VALUE! | #VALUE! | #VALUE! | #VALUE!
475 | Группа от QF |  |  |  | #VALUE! | - | - | - | - | - | - |  |  | 0 | TRUE | TRUE | TRUE | - | #VALUE! | - | #VALUE! |  | #VALUE! | #VALUE! | #VALUE! | #VALUE! | #VALUE! | #VALUE! | #VALUE!
476 | Группа от QF |  |  |  | #VALUE! | - | - | - | - | - | - |  |  | 0 | TRUE | TRUE | TRUE | - | #VALUE! | - | #VALUE! |  | #VALUE! | #VALUE! | #VALUE! | #VALUE! | #VALUE! | #VALUE! | #VALUE!
477 | Группа от QF |  |  |  | #VALUE! | - | - | - | - | - | - |  |  | 0 | TRUE | TRUE | TRUE | - | #VALUE! | - | #VALUE! |  | #VALUE! | #VALUE! | #VALUE! | #VALUE! | #VALUE! | #VALUE! | #VALUE!
478 | Группа от QF |  |  |  | #VALUE! | - | - | - | - | - | - |  |  | 0 | TRUE | TRUE | TRUE | - | #VALUE! | - | #VALUE! |  | #VALUE! | #VALUE! | #VALUE! | #VALUE! | #VALUE! | #VALUE! | #VALUE!
479 | Группа от QF |  |  |  | #VALUE! | - | - | - | - | - | - |  |  | 0 | TRUE | TRUE | TRUE | - | #VALUE! | - | #VALUE! |  | #VALUE! | #VALUE! | #VALUE! | #VALUE! | #VALUE! | #VALUE! | #VALUE!
480 | Группа от QF |  |  |  | #VALUE! | - | - | - | - | - | - |  |  | 0 | TRUE | TRUE | TRUE | - | #VALUE! | - | #VALUE! |  | #VALUE! | #VALUE! | #VALUE! | #VALUE! | #VALUE! | #VALUE! | #VALUE!
481 | Группа от QF |  |  |  | #VALUE! | - | - | - | - | - | - |  |  | 0 | TRUE | TRUE | TRUE | - | #VALUE! | - | #VALUE! |  | #VALUE! | #VALUE! | #VALUE! | #VALUE! | #VALUE! | #VALUE! | #VALUE!
482 | Группа от QF |  |  |  | #VALUE! | - | - | - | - | - | - |  |  | 0 | TRUE | TRUE | TRUE | - | #VALUE! | - | #VALUE! |  | #VALUE! | #VALUE! | #VALUE! | #VALUE! | #VALUE! | #VALUE! | #VALUE!
483 | Группа от QF |  |  |  | #VALUE! | - | - | - | - | - | - |  |  | 0 | TRUE | TRUE | TRUE | - | #VALUE! | - | #VALUE! |  | #VALUE! | #VALUE! | #VALUE! | #VALUE! | #VALUE! | #VALUE! | #VALUE!
484 | Группа от QF |  |  |  | #VALUE! | - | - | - | - | - | - |  |  | 0 | TRUE | TRUE | TRUE | - | #VALUE! | - | #VALUE! |  | #VALUE! | #VALUE! | #VALUE! | #VALUE! | #VALUE! | #VALUE! | #VALUE!
485 | Группа от QF |  |  |  | #VALUE! | - | - | - | - | - | - |  |  | 0 | TRUE | TRUE | TRUE | - | #VALUE! | - | #VALUE! |  | #VALUE! | #VALUE! | #VALUE! | #VALUE! | #VALUE! | #VALUE! | #VALUE!
486 | Группа от QF |  |  |  | #VALUE! | - | - | - | - | - | - |  |  | 0 | TRUE | TRUE | TRUE | - | #VALUE! | - | #VALUE! |  | #VALUE! | #VALUE! | #VALUE! | #VALUE! | #VALUE! | #VALUE! | #VALUE!
487 | Группа от QF |  |  |  | #VALUE! | - | - | - | - | - | - |  |  | 0 | TRUE | TRUE | TRUE | - | #VALUE! | - | #VALUE! |  | #VALUE! | #VALUE! | #VALUE! | #VALUE! | #VALUE! | #VALUE! | #VALUE!
488 | Группа от QF |  |  |  | #VALUE! | - | - | - | - | - | - |  |  | 0 | TRUE | TRUE | TRUE | - | #VALUE! | - | #VALUE! |  | #VALUE! | #VALUE! | #VALUE! | #VALUE! | #VALUE! | #VALUE! | #VALUE!
489 | Группа от QF |  |  |  | #VALUE! | - | - | - | - | - | - |  |  | 0 | TRUE | TRUE | TRUE | - | #VALUE! | - | #VALUE! |  | #VALUE! | #VALUE! | #VALUE! | #VALUE! | #VALUE! | #VALUE! | #VALUE!
490 | Группа от QF |  |  |  | #VALUE! | - | - | - | - | - | - |  |  | 0 | TRUE | TRUE | TRUE | - | #VALUE! | - | #VALUE! |  | #VALUE! | #VALUE! | #VALUE! | #VALUE! | #VALUE! | #VALUE! | #VALUE!
491 | Группа от QF |  |  |  | #VALUE! | - | - | - | - | - | - |  |  | 0 | TRUE | TRUE | TRUE | - | #VALUE! | - | #VALUE! |  | #VALUE! | #VALUE! | #VALUE! | #VALUE! | #VALUE! | #VALUE! | #VALUE!
492 | Группа от QF |  |  |  | #VALUE! | - | - | - | - | - | - |  |  | 0 | TRUE | TRUE | TRUE | - | #VALUE! | - | #VALUE! |  | #VALUE! | #VALUE! | #VALUE! | #VALUE! | #VALUE! | #VALUE! | #VALUE!
493 | Группа от QF |  |  |  | #VALUE! | - | - | - | - | - | - |  |  | 0 | TRUE | TRUE | TRUE | - | #VALUE! | - | #VALUE! |  | #VALUE! | #VALUE! | #VALUE! | #VALUE! | #VALUE! | #VALUE! | #VALUE!
494 | Группа от QF |  |  |  | #VALUE! | - | - | - | - | - | - |  |  | 0 | TRUE | TRUE | TRUE | - | #VALUE! | - | #VALUE! |  | #VALUE! | #VALUE! | #VALUE! | #VALUE! | #VALUE! | #VALUE! | #VALUE!
495 | Группа от QF |  |  |  | #VALUE! | - | - | - | - | - | - |  |  | 0 | TRUE | TRUE | TRUE | - | #VALUE! | - | #VALUE! |  | #VALUE! | #VALUE! | #VALUE! | #VALUE! | #VALUE! | #VALUE! | #VALUE!
496 | Группа от QF |  |  |  | #VALUE! | - | - | - | - | - | - |  |  | 0 | TRUE | TRUE | TRUE | - | #VALUE! | - | #VALUE! |  | #VALUE! | #VALUE! | #VALUE! | #VALUE! | #VALUE! | #VALUE! | #VALUE!
497 | Группа от QF |  |  |  | #VALUE! | - | - | - | - | - | - |  |  | 0 | TRUE | TRUE | TRUE | - | #VALUE! | - | #VALUE! |  | #VALUE! | #VALUE! | #VALUE! | #VALUE! | #VALUE! | #VALUE! | #VALUE!
498 | Группа от QF |  |  |  | #VALUE! | - | - | - | - | - | - |  |  | 0 | TRUE | TRUE | TRUE | - | #VALUE! | - | #VALUE! |  | #VALUE! | #VALUE! | #VALUE! | #VALUE! | #VALUE! | #VALUE! | #VALUE!
499 | Группа от QF |  |  |  | #VALUE! | - | - | - | - | - | - |  |  | 0 | TRUE | TRUE | TRUE | - | #VALUE! | - | #VALUE! |  | #VALUE! | #VALUE! | #VALUE! | #VALUE! | #VALUE! | #VALUE! | #VALUE!
500 | Группа от QF |  |  |  | #VALUE! | - | - | - | - | - | - |  |  | 0 | TRUE | TRUE | TRUE | - | #VALUE! | - | #VALUE! |  | #VALUE! | #VALUE! | #VALUE! | #VALUE! | #VALUE! | #VALUE! | #VALUE!
501 | Группа от QF |  |  |  | #VALUE! | - | - | - | - | - | - |  |  | 0 | TRUE | TRUE | TRUE | - | #VALUE! | - | #VALUE! |  | #VALUE! | #VALUE! | #VALUE! | #VALUE! | #VALUE! | #VALUE! | #VALUE!
502 | Группа от QF |  |  |  | #VALUE! | - | - | - | - | - | - |  |  | 0 | TRUE | TRUE | TRUE | - | #VALUE! | - | #VALUE! |  | #VALUE! | #VALUE! | #VALUE! | #VALUE! | #VALUE! | #VALUE! | #VALUE!
503 | Группа от QF |  |  |  | #VALUE! | - | - | - | - | - | - |  |  | 0 | TRUE | TRUE | TRUE | - | #VALUE! | - | #VALUE! |  | #VALUE! | #VALUE! | #VALUE! | #VALUE! | #VALUE! | #VALUE! | #VALUE!
504 | Группа от QF |  |  |  | #VALUE! | - | - | - | - | - | - |  |  | 0 | TRUE | TRUE | TRUE | - | #VALUE! | - | #VALUE! |  | #VALUE! | #VALUE! | #VALUE! | #VALUE! | #VALUE! | #VALUE! | #VALUE!
505 | Группа от QF |  |  |  | #VALUE! | - | - | - | - | - | - |  |  | 0 | TRUE | TRUE | TRUE | - | #VALUE! | - | #VALUE! |  | #VALUE! | #VALUE! | #VALUE! | #VALUE! | #VALUE! | #VALUE! | #VALUE!
506 | Группа от QF |  |  |  | #VALUE! | - | - | - | - | - | - |  |  | 0 | TRUE | TRUE | TRUE | - | #VALUE! | - | #VALUE! |  | #VALUE! | #VALUE! | #VALUE! | #VALUE! | #VALUE! | #VALUE! | #VALUE!
507 | Группа от QF |  |  |  | #VALUE! | - | - | - | - | - | - |  |  | 0 | TRUE | TRUE | TRUE | - | #VALUE! | - | #VALUE! |  | #VALUE! | #VALUE! | #VALUE! | #VALUE! | #VALUE! | #VALUE! | #VALUE!
508 | Группа от QF |  |  |  | #VALUE! | - | - | - | - | - | - |  |  | 0 | TRUE | TRUE | TRUE | - | #VALUE! | - | #VALUE! |  | #VALUE! | #VALUE! | #VALUE! | #VALUE! | #VALUE! | #VALUE! | #VALUE!
509 | Группа от QF |  |  |  | #VALUE! | - | - | - | - | - | - |  |  | 0 | TRUE | TRUE | TRUE | - | #VALUE! | - | #VALUE! |  | #VALUE! | #VALUE! | #VALUE! | #VALUE! | #VALUE! | #VALUE! | #VALUE!
510 | Группа от QF |  |  |  | #VALUE! | - | - | - | - | - | - |  |  | 0 | TRUE | TRUE | TRUE | - | #VALUE! | - | #VALUE! |  | #VALUE! | #VALUE! | #VALUE! | #VALUE! | #VALUE! | #VALUE! | #VALUE!
511 | Группа от QF |  |  |  | #VALUE! | - | - | - | - | - | - |  |  | 0 | TRUE | TRUE | TRUE | - | #VALUE! | - | #VALUE! |  | #VALUE! | #VALUE! | #VALUE! | #VALUE! | #VALUE! | #VALUE! | #VALUE!
512 | Группа от QF |  |  |  | #VALUE! | - | - | - | - | - | - |  |  | 0 | TRUE | TRUE | TRUE | - | #VALUE! | - | #VALUE! |  | #VALUE! | #VALUE! | #VALUE! | #VALUE! | #VALUE! | #VALUE! | #VALUE!
513 | Группа от QF |  |  |  | #VALUE! | - | - | - | - | - | - |  |  | 0 | TRUE | TRUE | TRUE | - | #VALUE! | - | #VALUE! |  | #VALUE! | #VALUE! | #VALUE! | #VALUE! | #VALUE! | #VALUE! | #VALUE!
514 | Группа от QF |  |  |  | #VALUE! | - | - | - | - | - | - |  |  | 0 | TRUE | TRUE | TRUE | - | #VALUE! | - | #VALUE! |  | #VALUE! | #VALUE! | #VALUE! | #VALUE! | #VALUE! | #VALUE! | #VALUE!
515 | Группа от QF |  |  |  | #VALUE! | - | - | - | - | - | - |  |  | 0 | TRUE | TRUE | TRUE | - | #VALUE! | - | #VALUE! |  | #VALUE! | #VALUE! | #VALUE! | #VALUE! | #VALUE! | #VALUE! | #VALUE!
516 | Группа от QF |  |  |  | #VALUE! | - | - | - | - | - | - |  |  | 0 | TRUE | TRUE | TRUE | - | #VALUE! | - | #VALUE! |  | #VALUE! | #VALUE! | #VALUE! | #VALUE! | #VALUE! | #VALUE! | #VALUE!
517 | Группа от QF |  |  |  | #VALUE! | - | - | - | - | - | - |  |  | 0 | TRUE | TRUE | TRUE | - | #VALUE! | - | #VALUE! |  | #VALUE! | #VALUE! | #VALUE! | #VALUE! | #VALUE! | #VALUE! | #VALUE!
518 | Группа от QF |  |  |  | #VALUE! | - | - | - | - | - | - |  |  | 0 | TRUE | TRUE | TRUE | - | #VALUE! | - | #VALUE! |  | #VALUE! | #VALUE! | #VALUE! | #VALUE! | #VALUE! | #VALUE! | #VALUE!
519 | Группа от QF |  |  |  | #VALUE! | - | - | - | - | - | - |  |  | 0 | TRUE | TRUE | TRUE | - | #VALUE! | - | #VALUE! |  | #VALUE! | #VALUE! | #VALUE! | #VALUE! | #VALUE! | #VALUE! | #VALUE!
520 | Группа от QF |  |  |  | #VALUE! | - | - | - | - | - | - |  |  | 0 | TRUE | TRUE | TRUE | - | #VALUE! | - | #VALUE! |  | #VALUE! | #VALUE! | #VALUE! | #VALUE! | #VALUE! | #VALUE! | #VALUE!
521 | Группа от QF |  |  |  | #VALUE! | - | - | - | - | - | - |  |  | 0 | TRUE | TRUE | TRUE | - | #VALUE! | - | #VALUE! |  | #VALUE! | #VALUE! | #VALUE! | #VALUE! | #VALUE! | #VALUE! | #VALUE!
522 | Группа от QF |  |  |  | #VALUE! | - | - | - | - | - | - |  |  | 0 | TRUE | TRUE | TRUE | - | #VALUE! | - | #VALUE! |  | #VALUE! | #VALUE! | #VALUE! | #VALUE! | #VALUE! | #VALUE! | #VALUE!
523 | Группа от QF |  |  |  | #VALUE! | - | - | - | - | - | - |  |  | 0 | TRUE | TRUE | TRUE | - | #VALUE! | - | #VALUE! |  | #VALUE! | #VALUE! | #VALUE! | #VALUE! | #VALUE! | #VALUE! | #VALUE!
524 | Группа от QF |  |  |  | #VALUE! | - | - | - | - | - | - |  |  | 0 | TRUE | TRUE | TRUE | - | #VALUE! | - | #VALUE! |  | #VALUE! | #VALUE! | #VALUE! | #VALUE! | #VALUE! | #VALUE! | #VALUE!
525 | Группа от QF |  |  |  | #VALUE! | - | - | - | - | - | - |  |  | 0 | TRUE | TRUE | TRUE | - | #VALUE! | - | #VALUE! |  | #VALUE! | #VALUE! | #VALUE! | #VALUE! | #VALUE! | #VALUE! | #VALUE!
526 | Группа от QF |  |  |  | #VALUE! | - | - | - | - | - | - |  |  | 0 | TRUE | TRUE | TRUE | - | #VALUE! | - | #VALUE! |  | #VALUE! | #VALUE! | #VALUE! | #VALUE! | #VALUE! | #VALUE! | #VALUE!
527 | Группа от QF |  |  |  | #VALUE! | - | - | - | - | - | - |  |  | 0 | TRUE | TRUE | TRUE | - | #VALUE! | - | #VALUE! |  | #VALUE! | #VALUE! | #VALUE! | #VALUE! | #VALUE! | #VALUE! | #VALUE!
528 | Группа от QF |  |  |  | #VALUE! | - | - | - | - | - | - |  |  | 0 | TRUE | TRUE | TRUE | - | #VALUE! | - | #VALUE! |  | #VALUE! | #VALUE! | #VALUE! | #VALUE! | #VALUE! | #VALUE! | #VALUE!
529 | Группа от QF |  |  |  | #VALUE! | - | - | - | - | - | - |  |  | 0 | TRUE | TRUE | TRUE | - | #VALUE! | - | #VALUE! |  | #VALUE! | #VALUE! | #VALUE! | #VALUE! | #VALUE! | #VALUE! | #VALUE!
530 | Группа от QF |  |  |  | #VALUE! | - | - | - | - | - | - |  |  | 0 | TRUE | TRUE | TRUE | - | #VALUE! | - | #VALUE! |  | #VALUE! | #VALUE! | #VALUE! | #VALUE! | #VALUE! | #VALUE! | #VALUE!
531 | Группа от QF |  |  |  | #VALUE! | - | - | - | - | - | - |  |  | 0 | TRUE | TRUE | TRUE | - | #VALUE! | - | #VALUE! |  | #VALUE! | #VALUE! | #VALUE! | #VALUE! | #VALUE! | #VALUE! | #VALUE!
532 | Группа от QF |  |  |  | #VALUE! | - | - | - | - | - | - |  |  | 0 | TRUE | TRUE | TRUE | - | #VALUE! | - | #VALUE! |  | #VALUE! | #VALUE! | #VALUE! | #VALUE! | #VALUE! | #VALUE! | #VALUE!
533 | Группа от QF |  |  |  | #VALUE! | - | - | - | - | - | - |  |  | 0 | TRUE | TRUE | TRUE | - | #VALUE! | - | #VALUE! |  | #VALUE! | #VALUE! | #VALUE! | #VALUE! | #VALUE! | #VALUE! | #VALUE!
534 | Группа от QF |  |  |  | #VALUE! | - | - | - | - | - | - |  |  | 0 | TRUE | TRUE | TRUE | - | #VALUE! | - | #VALUE! |  | #VALUE! | #VALUE! | #VALUE! | #VALUE! | #VALUE! | #VALUE! | #VALUE!
535 | Группа от QF |  |  |  | #VALUE! | - | - | - | - | - | - |  |  | 0 | TRUE | TRUE | TRUE | - | #VALUE! | - | #VALUE! |  | #VALUE! | #VALUE! | #VALUE! | #VALUE! | #VALUE! | #VALUE! | #VALUE!
536 | Группа от QF |  |  |  | #VALUE! | - | - | - | - | - | - |  |  | 0 | TRUE | TRUE | TRUE | - | #VALUE! | - | #VALUE! |  | #VALUE! | #VALUE! | #VALUE! | #VALUE! | #VALUE! | #VALUE! | #VALUE!
537 | Группа от QF |  |  |  | #VALUE! | - | - | - | - | - | - |  |  | 0 | TRUE | TRUE | TRUE | - | #VALUE! | - | #VALUE! |  | #VALUE! | #VALUE! | #VALUE! | #VALUE! | #VALUE! | #VALUE! | #VALUE!
538 | Группа от QF |  |  |  | #VALUE! | - | - | - | - | - | - |  |  | 0 | TRUE | TRUE | TRUE | - | #VALUE! | - | #VALUE! |  | #VALUE! | #VALUE! | #VALUE! | #VALUE! | #VALUE! | #VALUE! | #VALUE!
539 | Группа от QF |  |  |  | #VALUE! | - | - | - | - | - | - |  |  | 0 | TRUE | TRUE | TRUE | - | #VALUE! | - | #VALUE! |  | #VALUE! | #VALUE! | #VALUE! | #VALUE! | #VALUE! | #VALUE! | #VALUE!
540 | Группа от QF |  |  |  | #VALUE! | - | - | - | - | - | - |  |  | 0 | TRUE | TRUE | TRUE | - | #VALUE! | - | #VALUE! |  | #VALUE! | #VALUE! | #VALUE! | #VALUE! | #VALUE! | #VALUE! | #VALUE!
541 | Группа от QF |  |  |  | #VALUE! | - | - | - | - | - | - |  |  | 0 | TRUE | TRUE | TRUE | - | #VALUE! | - | #VALUE! |  | #VALUE! | #VALUE! | #VALUE! | #VALUE! | #VALUE! | #VALUE! | #VALUE!
542 | Группа от QF |  |  |  | #VALUE! | - | - | - | - | - | - |  |  | 0 | TRUE | TRUE | TRUE | - | #VALUE! | - | #VALUE! |  | #VALUE! | #VALUE! | #VALUE! | #VALUE! | #VALUE! | #VALUE! | #VALUE!
543 | Группа от QF |  |  |  | #VALUE! | - | - | - | - | - | - |  |  | 0 | TRUE | TRUE | TRUE | - | #VALUE! | - | #VALUE! |  | #VALUE! | #VALUE! | #VALUE! | #VALUE! | #VALUE! | #VALUE! | #VALUE!
544 | Группа от QF |  |  |  | #VALUE! | - | - | - | - | - | - |  |  | 0 | TRUE | TRUE | TRUE | - | #VALUE! | - | #VALUE! |  | #VALUE! | #VALUE! | #VALUE! | #VALUE! | #VALUE! | #VALUE! | #VALUE!
545 | Группа от QF |  |  |  | #VALUE! | - | - | - | - | - | - |  |  | 0 | TRUE | TRUE | TRUE | - | #VALUE! | - | #VALUE! |  | #VALUE! | #VALUE! | #VALUE! | #VALUE! | #VALUE! | #VALUE! | #VALUE!
546 | Группа от QF |  |  |  | #VALUE! | - | - | - | - | - | - |  |  | 0 | TRUE | TRUE | TRUE | - | #VALUE! | - | #VALUE! |  | #VALUE! | #VALUE! | #VALUE! | #VALUE! | #VALUE! | #VALUE! | #VALUE!
547 | Группа от QF |  |  |  | #VALUE! | - | - | - | - | - | - |  |  | 0 | TRUE | TRUE | TRUE | - | #VALUE! | - | #VALUE! |  | #VALUE! | #VALUE! | #VALUE! | #VALUE! | #VALUE! | #VALUE! | #VALUE!
548 | Группа от QF |  |  |  | #VALUE! | - | - | - | - | - | - |  |  | 0 | TRUE | TRUE | TRUE | - | #VALUE! | - | #VALUE! |  | #VALUE! | #VALUE! | #VALUE! | #VALUE! | #VALUE! | #VALUE! | #VALUE!
549 | Группа от QF |  |  |  | #VALUE! | - | - | - | - | - | - |  |  | 0 | TRUE | TRUE | TRUE | - | #VALUE! | - | #VALUE! |  | #VALUE! | #VALUE! | #VALUE! | #VALUE! | #VALUE! | #VALUE! | #VALUE!
550 | Группа от QF |  |  |  | #VALUE! | - | - | - | - | - | - |  |  | 0 | TRUE | TRUE | TRUE | - | #VALUE! | - | #VALUE! |  | #VALUE! | #VALUE! | #VALUE! | #VALUE! | #VALUE! | #VALUE! | #VALUE!
551 | Группа от QF |  |  |  | #VALUE! | - | - | - | - | - | - |  |  | 0 | TRUE | TRUE | TRUE | - | #VALUE! | - | #VALUE! |  | #VALUE! | #VALUE! | #VALUE! | #VALUE! | #VALUE! | #VALUE! | #VALUE!
552 | Группа от QF |  |  |  | #VALUE! | - | - | - | - | - | - |  |  | 0 | TRUE | TRUE | TRUE | - | #VALUE! | - | #VALUE! |  | #VALUE! | #VALUE! | #VALUE! | #VALUE! | #VALUE! | #VALUE! | #VALUE!
553 | Группа от QF |  |  |  | #VALUE! | - | - | - | - | - | - |  |  | 0 | TRUE | TRUE | TRUE | - | #VALUE! | - | #VALUE! |  | #VALUE! | #VALUE! | #VALUE! | #VALUE! | #VALUE! | #VALUE! | #VALUE!
554 | Группа от QF |  |  |  | #VALUE! | - | - | - | - | - | - |  |  | 0 | TRUE | TRUE | TRUE | - | #VALUE! | - | #VALUE! |  | #VALUE! | #VALUE! | #VALUE! | #VALUE! | #VALUE! | #VALUE! | #VALUE!
555 | Группа от QF |  |  |  | #VALUE! | - | - | - | - | - | - |  |  | 0 | TRUE | TRUE | TRUE | - | #VALUE! | - | #VALUE! |  | #VALUE! | #VALUE! | #VALUE! | #VALUE! | #VALUE! | #VALUE! | #VALUE!
556 | Группа от QF |  |  |  | #VALUE! | - | - | - | - | - | - |  |  | 0 | TRUE | TRUE | TRUE | - | #VALUE! | - | #VALUE! |  | #VALUE! | #VALUE! | #VALUE! | #VALUE! | #VALUE! | #VALUE! | #VALUE!
557 | Группа от QF |  |  |  | #VALUE! | - | - | - | - | - | - |  |  | 0 | TRUE | TRUE | TRUE | - | #VALUE! | - | #VALUE! |  | #VALUE! | #VALUE! | #VALUE! | #VALUE! | #VALUE! | #VALUE! | #VALUE!
558 | Группа от QF |  |  |  | #VALUE! | - | - | - | - | - | - |  |  | 0 | TRUE | TRUE | TRUE | - | #VALUE! | - | #VALUE! |  | #VALUE! | #VALUE! | #VALUE! | #VALUE! | #VALUE! | #VALUE! | #VALUE!
559 | Группа от QF |  |  |  | #VALUE! | - | - | - | - | - | - |  |  | 0 | TRUE | TRUE | TRUE | - | #VALUE! | - | #VALUE! |  | #VALUE! | #VALUE! | #VALUE! | #VALUE! | #VALUE! | #VALUE! | #VALUE!
560 | Группа от QF |  |  |  | #VALUE! | - | - | - | - | - | - |  |  | 0 | TRUE | TRUE | TRUE | - | #VALUE! | - | #VALUE! |  | #VALUE! | #VALUE! | #VALUE! | #VALUE! | #VALUE! | #VALUE! | #VALUE!
561 | Группа от QF |  |  |  | #VALUE! | - | - | - | - | - | - |  |  | 0 | TRUE | TRUE | TRUE | - | #VALUE! | - | #VALUE! |  | #VALUE! | #VALUE! | #VALUE! | #VALUE! | #VALUE! | #VALUE! | #VALUE!
562 | Группа от QF |  |  |  | #VALUE! | - | - | - | - | - | - |  |  | 0 | TRUE | TRUE | TRUE | - | #VALUE! | - | #VALUE! |  | #VALUE! | #VALUE! | #VALUE! | #VALUE! | #VALUE! | #VALUE! | #VALUE!
563 | Группа от QF |  |  |  | #VALUE! | - | - | - | - | - | - |  |  | 0 | TRUE | TRUE | TRUE | - | #VALUE! | - | #VALUE! |  | #VALUE! | #VALUE! | #VALUE! | #VALUE! | #VALUE! | #VALUE! | #VALUE!
564 | Группа от QF |  |  |  | #VALUE! | - | - | - | - | - | - |  |  | 0 | TRUE | TRUE | TRUE | - | #VALUE! | - | #VALUE! |  | #VALUE! | #VALUE! | #VALUE! | #VALUE! | #VALUE! | #VALUE! | #VALUE!
565 | Группа от QF |  |  |  | #VALUE! | - | - | - | - | - | - |  |  | 0 | TRUE | TRUE | TRUE | - | #VALUE! | - | #VALUE! |  | #VALUE! | #VALUE! | #VALUE! | #VALUE! | #VALUE! | #VALUE! | #VALUE!
566 | Группа от QF |  |  |  | #VALUE! | - | - | - | - | - | - |  |  | 0 | TRUE | TRUE | TRUE | - | #VALUE! | - | #VALUE! |  | #VALUE! | #VALUE! | #VALUE! | #VALUE! | #VALUE! | #VALUE! | #VALUE!
567 | Группа от QF |  |  |  | #VALUE! | - | - | - | - | - | - |  |  | 0 | TRUE | TRUE | TRUE | - | #VALUE! | - | #VALUE! |  | #VALUE! | #VALUE! | #VALUE! | #VALUE! | #VALUE! | #VALUE! | #VALUE!
568 | Группа от QF |  |  |  | #VALUE! | - | - | - | - | - | - |  |  | 0 | TRUE | TRUE | TRUE | - | #VALUE! | - | #VALUE! |  | #VALUE! | #VALUE! | #VALUE! | #VALUE! | #VALUE! | #VALUE! | #VALUE!
569 | Группа от QF |  |  |  | #VALUE! | - | - | - | - | - | - |  |  | 0 | TRUE | TRUE | TRUE | - | #VALUE! | - | #VALUE! |  | #VALUE! | #VALUE! | #VALUE! | #VALUE! | #VALUE! | #VALUE! | #VALUE!
570 | Группа от QF |  |  |  | #VALUE! | - | - | - | - | - | - |  |  | 0 | TRUE | TRUE | TRUE | - | #VALUE! | - | #VALUE! |  | #VALUE! | #VALUE! | #VALUE! | #VALUE! | #VALUE! | #VALUE! | #VALUE!
571 | Группа от QF |  |  |  | #VALUE! | - | - | - | - | - | - |  |  | 0 | TRUE | TRUE | TRUE | - | #VALUE! | - | #VALUE! |  | #VALUE! | #VALUE! | #VALUE! | #VALUE! | #VALUE! | #VALUE! | #VALUE!
572 | Группа от QF |  |  |  | #VALUE! | - | - | - | - | - | - |  |  | 0 | TRUE | TRUE | TRUE | - | #VALUE! | - | #VALUE! |  | #VALUE! | #VALUE! | #VALUE! | #VALUE! | #VALUE! | #VALUE! | #VALUE!
573 | Группа от QF |  |  |  | #VALUE! | - | - | - | - | - | - |  |  | 0 | TRUE | TRUE | TRUE | - | #VALUE! | - | #VALUE! |  | #VALUE! | #VALUE! | #VALUE! | #VALUE! | #VALUE! | #VALUE! | #VALUE!
574 | Группа от QF |  |  |  | #VALUE! | - | - | - | - | - | - |  |  | 0 | TRUE | TRUE | TRUE | - | #VALUE! | - | #VALUE! |  | #VALUE! | #VALUE! | #VALUE! | #VALUE! | #VALUE! | #VALUE! | #VALUE!
575 | Группа от QF |  |  |  | #VALUE! | - | - | - | - | - | - |  |  | 0 | TRUE | TRUE | TRUE | - | #VALUE! | - | #VALUE! |  | #VALUE! | #VALUE! | #VALUE! | #VALUE! | #VALUE! | #VALUE! | #VALUE!
576 | Группа от QF |  |  |  | #VALUE! | - | - | - | - | - | - |  |  | 0 | TRUE | TRUE | TRUE | - | #VALUE! | - | #VALUE! |  | #VALUE! | #VALUE! | #VALUE! | #VALUE! | #VALUE! | #VALUE! | #VALUE!
577 | Группа от QF |  |  |  | #VALUE! | - | - | - | - | - | - |  |  | 0 | TRUE | TRUE | TRUE | - | #VALUE! | - | #VALUE! |  | #VALUE! | #VALUE! | #VALUE! | #VALUE! | #VALUE! | #VALUE! | #VALUE!
578 | Группа от QF |  |  |  | #VALUE! | - | - | - | - | - | - |  |  | 0 | TRUE | TRUE | TRUE | - | #VALUE! | - | #VALUE! |  | #VALUE! | #VALUE! | #VALUE! | #VALUE! | #VALUE! | #VALUE! | #VALUE!
579 | Группа от QF |  |  |  | #VALUE! | - | - | - | - | - | - |  |  | 0 | TRUE | TRUE | TRUE | - | #VALUE! | - | #VALUE! |  | #VALUE! | #VALUE! | #VALUE! | #VALUE! | #VALUE! | #VALUE! | #VALUE!
580 | Группа от QF |  |  |  | #VALUE! | - | - | - | - | - | - |  |  | 0 | TRUE | TRUE | TRUE | - | #VALUE! | - | #VALUE! |  | #VALUE! | #VALUE! | #VALUE! | #VALUE! | #VALUE! | #VALUE! | #VALUE!
581 | Группа от QF |  |  |  | #VALUE! | - | - | - | - | - | - |  |  | 0 | TRUE | TRUE | TRUE | - | #VALUE! | - | #VALUE! |  | #VALUE! | #VALUE! | #VALUE! | #VALUE! | #VALUE! | #VALUE! | #VALUE!
582 | Группа от QF |  |  |  | #VALUE! | - | - | - | - | - | - |  |  | 0 | TRUE | TRUE | TRUE | - | #VALUE! | - | #VALUE! |  | #VALUE! | #VALUE! | #VALUE! | #VALUE! | #VALUE! | #VALUE! | #VALUE!
583 | Группа от QF |  |  |  | #VALUE! | - | - | - | - | - | - |  |  | 0 | TRUE | TRUE | TRUE | - | #VALUE! | - | #VALUE! |  | #VALUE! | #VALUE! | #VALUE! | #VALUE! | #VALUE! | #VALUE! | #VALUE!
584 | Группа от QF |  |  |  | #VALUE! | - | - | - | - | - | - |  |  | 0 | TRUE | TRUE | TRUE | - | #VALUE! | - | #VALUE! |  | #VALUE! | #VALUE! | #VALUE! | #VALUE! | #VALUE! | #VALUE! | #VALUE!
585 | Группа от QF |  |  |  | #VALUE! | - | - | - | - | - | - |  |  | 0 | TRUE | TRUE | TRUE | - | #VALUE! | - | #VALUE! |  | #VALUE! | #VALUE! | #VALUE! | #VALUE! | #VALUE! | #VALUE! | #VALUE!
586 | Группа от QF |  |  |  | #VALUE! | - | - | - | - | - | - |  |  | 0 | TRUE | TRUE | TRUE | - | #VALUE! | - | #VALUE! |  | #VALUE! | #VALUE! | #VALUE! | #VALUE! | #VALUE! | #VALUE! | #VALUE!
587 | Группа от QF |  |  |  | #VALUE! | - | - | - | - | - | - |  |  | 0 | TRUE | TRUE | TRUE | - | #VALUE! | - | #VALUE! |  | #VALUE! | #VALUE! | #VALUE! | #VALUE! | #VALUE! | #VALUE! | #VALUE!
588 | Группа от QF |  |  |  | #VALUE! | - | - | - | - | - | - |  |  | 0 | TRUE | TRUE | TRUE | - | #VALUE! | - | #VALUE! |  | #VALUE! | #VALUE! | #VALUE! | #VALUE! | #VALUE! | #VALUE! | #VALUE!
589 | Группа от QF |  |  |  | #VALUE! | - | - | - | - | - | - |  |  | 0 | TRUE | TRUE | TRUE | - | #VALUE! | - | #VALUE! |  | #VALUE! | #VALUE! | #VALUE! | #VALUE! | #VALUE! | #VALUE! | #VALUE!
590 | Группа от QF |  |  |  | #VALUE! | - | - | - | - | - | - |  |  | 0 | TRUE | TRUE | TRUE | - | #VALUE! | - | #VALUE! |  | #VALUE! | #VALUE! | #VALUE! | #VALUE! | #VALUE! | #VALUE! | #VALUE!
591 | Группа от QF |  |  |  | #VALUE! | - | - | - | - | - | - |  |  | 0 | TRUE | TRUE | TRUE | - | #VALUE! | - | #VALUE! |  | #VALUE! | #VALUE! | #VALUE! | #VALUE! | #VALUE! | #VALUE! | #VALUE!
592 | Группа от QF |  |  |  | #VALUE! | - | - | - | - | - | - |  |  | 0 | TRUE | TRUE | TRUE | - | #VALUE! | - | #VALUE! |  | #VALUE! | #VALUE! | #VALUE! | #VALUE! | #VALUE! | #VALUE! | #VALUE!
593 | Группа от QF |  |  |  | #VALUE! | - | - | - | - | - | - |  |  | 0 | TRUE | TRUE | TRUE | - | #VALUE! | - | #VALUE! |  | #VALUE! | #VALUE! | #VALUE! | #VALUE! | #VALUE! | #VALUE! | #VALUE!
594 | Группа от QF |  |  |  | #VALUE! | - | - | - | - | - | - |  |  | 0 | TRUE | TRUE | TRUE | - | #VALUE! | - | #VALUE! |  | #VALUE! | #VALUE! | #VALUE! | #VALUE! | #VALUE! | #VALUE! | #VALUE!
595 | Группа от QF |  |  |  | #VALUE! | - | - | - | - | - | - |  |  | 0 | TRUE | TRUE | TRUE | - | #VALUE! | - | #VALUE! |  | #VALUE! | #VALUE! | #VALUE! | #VALUE! | #VALUE! | #VALUE! | #VALUE!
596 | Группа от QF |  |  |  | #VALUE! | - | - | - | - | - | - |  |  | 0 | TRUE | TRUE | TRUE | - | #VALUE! | - | #VALUE! |  | #VALUE! | #VALUE! | #VALUE! | #VALUE! | #VALUE! | #VALUE! | #VALUE!
597 | Группа от QF |  |  |  | #VALUE! | - | - | - | - | - | - |  |  | 0 | TRUE | TRUE | TRUE | - | #VALUE! | - | #VALUE! |  | #VALUE! | #VALUE! | #VALUE! | #VALUE! | #VALUE! | #VALUE! | #VALUE!
598 | Группа от QF |  |  |  | #VALUE! | - | - | - | - | - | - |  |  | 0 | TRUE | TRUE | TRUE | - | #VALUE! | - | #VALUE! |  | #VALUE! | #VALUE! | #VALUE! | #VALUE! | #VALUE! | #VALUE! | #VALUE!
599 | Группа от QF |  |  |  | #VALUE! | - | - | - | - | - | - |  |  | 0 | TRUE | TRUE | TRUE | - | #VALUE! | - | #VALUE! |  | #VALUE! | #VALUE! | #VALUE! | #VALUE! | #VALUE! | #VALUE! | #VALUE!
600 | Группа от QF |  |  |  | #VALUE! | - | - | - | - | - | - |  |  | 0 | TRUE | TRUE | TRUE | - | #VALUE! | - | #VALUE! |  | #VALUE! | #VALUE! | #VALUE! | #VALUE! | #VALUE! | #VALUE! | #VALUE!
601 | Группа от QF |  |  |  | #VALUE! | - | - | - | - | - | - |  |  | 0 | TRUE | TRUE | TRUE | - | #VALUE! | - | #VALUE! |  | #VALUE! | #VALUE! | #VALUE! | #VALUE! | #VALUE! | #VALUE! | #VALUE!
602 | Группа от QF |  |  |  | #VALUE! | - | - | - | - | - | - |  |  | 0 | TRUE | TRUE | TRUE | - | #VALUE! | - | #VALUE! |  | #VALUE! | #VALUE! | #VALUE! | #VALUE! | #VALUE! | #VALUE! | #VALUE!
603 | Группа от QF |  |  |  | #VALUE! | - | - | - | - | - | - |  |  | 0 | TRUE | TRUE | TRUE | - | #VALUE! | - | #VALUE! |  | #VALUE! | #VALUE! | #VALUE! | #VALUE! | #VALUE! | #VALUE! | #VALUE!
604 | Группа от QF |  |  |  | #VALUE! | - | - | - | - | - | - |  |  | 0 | TRUE | TRUE | TRUE | - | #VALUE! | - | #VALUE! |  | #VALUE! | #VALUE! | #VALUE! | #VALUE! | #VALUE! | #VALUE! | #VALUE!
605 | Группа от QF |  |  |  | #VALUE! | - | - | - | - | - | - |  |  | 0 | TRUE | TRUE | TRUE | - | #VALUE! | - | #VALUE! |  | #VALUE! | #VALUE! | #VALUE! | #VALUE! | #VALUE! | #VALUE! | #VALUE!
606 | Группа от QF |  |  |  | #VALUE! | - | - | - | - | - | - |  |  | 0 | TRUE | TRUE | TRUE | - | #VALUE! | - | #VALUE! |  | #VALUE! | #VALUE! | #VALUE! | #VALUE! | #VALUE! | #VALUE! | #VALUE!
607 | Группа от QF |  |  |  | #VALUE! | - | - | - | - | - | - |  |  | 0 | TRUE | TRUE | TRUE | - | #VALUE! | - | #VALUE! |  | #VALUE! | #VALUE! | #VALUE! | #VALUE! | #VALUE! | #VALUE! | #VALUE!
608 | Группа от QF |  |  |  | #VALUE! | - | - | - | - | - | - |  |  | 0 | TRUE | TRUE | TRUE | - | #VALUE! | - | #VALUE! |  | #VALUE! | #VALUE! | #VALUE! | #VALUE! | #VALUE! | #VALUE! | #VALUE!
609 | Группа от QF |  |  |  | #VALUE! | - | - | - | - | - | - |  |  | 0 | TRUE | TRUE | TRUE | - | #VALUE! | - | #VALUE! |  | #VALUE! | #VALUE! | #VALUE! | #VALUE! | #VALUE! | #VALUE! | #VALUE!
610 | Группа от QF |  |  |  | #VALUE! | - | - | - | - | - | - |  |  | 0 | TRUE | TRUE | TRUE | - | #VALUE! | - | #VALUE! |  | #VALUE! | #VALUE! | #VALUE! | #VALUE! | #VALUE! | #VALUE! | #VALUE!
611 | Группа от QF |  |  |  | #VALUE! | - | - | - | - | - | - |  |  | 0 | TRUE | TRUE | TRUE | - | #VALUE! | - | #VALUE! |  | #VALUE! | #VALUE! | #VALUE! | #VALUE! | #VALUE! | #VALUE! | #VALUE!
612 | Группа от QF |  |  |  | #VALUE! | - | - | - | - | - | - |  |  | 0 | TRUE | TRUE | TRUE | - | #VALUE! | - | #VALUE! |  | #VALUE! | #VALUE! | #VALUE! | #VALUE! | #VALUE! | #VALUE! | #VALUE!
613 | Группа от QF |  |  |  | #VALUE! | - | - | - | - | - | - |  |  | 0 | TRUE | TRUE | TRUE | - | #VALUE! | - | #VALUE! |  | #VALUE! | #VALUE! | #VALUE! | #VALUE! | #VALUE! | #VALUE! | #VALUE!
614 | Группа от QF |  |  |  | #VALUE! | - | - | - | - | - | - |  |  | 0 | TRUE | TRUE | TRUE | - | #VALUE! | - | #VALUE! |  | #VALUE! | #VALUE! | #VALUE! | #VALUE! | #VALUE! | #VALUE! | #VALUE!
615 | Группа от QF |  |  |  | #VALUE! | - | - | - | - | - | - |  |  | 0 | TRUE | TRUE | TRUE | - | #VALUE! | - | #VALUE! |  | #VALUE! | #VALUE! | #VALUE! | #VALUE! | #VALUE! | #VALUE! | #VALUE!
616 | Группа от QF |  |  |  | #VALUE! | - | - | - | - | - | - |  |  | 0 | TRUE | TRUE | TRUE | - | #VALUE! | - | #VALUE! |  | #VALUE! | #VALUE! | #VALUE! | #VALUE! | #VALUE! | #VALUE! | #VALUE!
617 | Группа от QF |  |  |  | #VALUE! | - | - | - | - | - | - |  |  | 0 | TRUE | TRUE | TRUE | - | #VALUE! | - | #VALUE! |  | #VALUE! | #VALUE! | #VALUE! | #VALUE! | #VALUE! | #VALUE! | #VALUE!
618 | Группа от QF |  |  |  | #VALUE! | - | - | - | - | - | - |  |  | 0 | TRUE | TRUE | TRUE | - | #VALUE! | - | #VALUE! |  | #VALUE! | #VALUE! | #VALUE! | #VALUE! | #VALUE! | #VALUE! | #VALUE!
619 | Группа от QF |  |  |  | #VALUE! | - | - | - | - | - | - |  |  | 0 | TRUE | TRUE | TRUE | - | #VALUE! | - | #VALUE! |  | #VALUE! | #VALUE! | #VALUE! | #VALUE! | #VALUE! | #VALUE! | #VALUE!
620 | Группа от QF |  |  |  | #VALUE! | - | - | - | - | - | - |  |  | 0 | TRUE | TRUE | TRUE | - | #VALUE! | - | #VALUE! |  | #VALUE! | #VALUE! | #VALUE! | #VALUE! | #VALUE! | #VALUE! | #VALUE!
621 | Группа от QF |  |  |  | #VALUE! | - | - | - | - | - | - |  |  | 0 | TRUE | TRUE | TRUE | - | #VALUE! | - | #VALUE! |  | #VALUE! | #VALUE! | #VALUE! | #VALUE! | #VALUE! | #VALUE! | #VALUE!
622 | Группа от QF |  |  |  | #VALUE! | - | - | - | - | - | - |  |  | 0 | TRUE | TRUE | TRUE | - | #VALUE! | - | #VALUE! |  | #VALUE! | #VALUE! | #VALUE! | #VALUE! | #VALUE! | #VALUE! | #VALUE!
623 | Группа от QF |  |  |  | #VALUE! | - | - | - | - | - | - |  |  | 0 | TRUE | TRUE | TRUE | - | #VALUE! | - | #VALUE! |  | #VALUE! | #VALUE! | #VALUE! | #VALUE! | #VALUE! | #VALUE! | #VALUE!
624 | Группа от QF |  |  |  | #VALUE! | - | - | - | - | - | - |  |  | 0 | TRUE | TRUE | TRUE | - | #VALUE! | - | #VALUE! |  | #VALUE! | #VALUE! | #VALUE! | #VALUE! | #VALUE! | #VALUE! | #VALUE!
625 | Группа от QF |  |  |  | #VALUE! | - | - | - | - | - | - |  |  | 0 | TRUE | TRUE | TRUE | - | #VALUE! | - | #VALUE! |  | #VALUE! | #VALUE! | #VALUE! | #VALUE! | #VALUE! | #VALUE! | #VALUE!
626 | Группа от QF |  |  |  | #VALUE! | - | - | - | - | - | - |  |  | 0 | TRUE | TRUE | TRUE | - | #VALUE! | - | #VALUE! |  | #VALUE! | #VALUE! | #VALUE! | #VALUE! | #VALUE! | #VALUE! | #VALUE!
627 | Группа от QF |  |  |  | #VALUE! | - | - | - | - | - | - |  |  | 0 | TRUE | TRUE | TRUE | - | #VALUE! | - | #VALUE! |  | #VALUE! | #VALUE! | #VALUE! | #VALUE! | #VALUE! | #VALUE! | #VALUE!
628 | Группа от QF |  |  |  | #VALUE! | - | - | - | - | - | - |  |  | 0 | TRUE | TRUE | TRUE | - | #VALUE! | - | #VALUE! |  | #VALUE! | #VALUE! | #VALUE! | #VALUE! | #VALUE! | #VALUE! | #VALUE!
629 | Группа от QF |  |  |  | #VALUE! | - | - | - | - | - | - |  |  | 0 | TRUE | TRUE | TRUE | - | #VALUE! | - | #VALUE! |  | #VALUE! | #VALUE! | #VALUE! | #VALUE! | #VALUE! | #VALUE! | #VALUE!
630 | Группа от QF |  |  |  | #VALUE! | - | - | - | - | - | - |  |  | 0 | TRUE | TRUE | TRUE | - | #VALUE! | - | #VALUE! |  | #VALUE! | #VALUE! | #VALUE! | #VALUE! | #VALUE! | #VALUE! | #VALUE!
631 | Группа от QF |  |  |  | #VALUE! | - | - | - | - | - | - |  |  | 0 | TRUE | TRUE | TRUE | - | #VALUE! | - | #VALUE! |  | #VALUE! | #VALUE! | #VALUE! | #VALUE! | #VALUE! | #VALUE! | #VALUE!
632 | Группа от QF |  |  |  | #VALUE! | - | - | - | - | - | - |  |  | 0 | TRUE | TRUE | TRUE | - | #VALUE! | - | #VALUE! |  | #VALUE! | #VALUE! | #VALUE! | #VALUE! | #VALUE! | #VALUE! | #VALUE!
633 | Группа от QF |  |  |  | #VALUE! | - | - | - | - | - | - |  |  | 0 | TRUE | TRUE | TRUE | - | #VALUE! | - | #VALUE! |  | #VALUE! | #VALUE! | #VALUE! | #VALUE! | #VALUE! | #VALUE! | #VALUE!
634 | Группа от QF |  |  |  | #VALUE! | - | - | - | - | - | - |  |  | 0 | TRUE | TRUE | TRUE | - | #VALUE! | - | #VALUE! |  | #VALUE! | #VALUE! | #VALUE! | #VALUE! | #VALUE! | #VALUE! | #VALUE!
635 | Группа от QF |  |  |  | #VALUE! | - | - | - | - | - | - |  |  | 0 | TRUE | TRUE | TRUE | - | #VALUE! | - | #VALUE! |  | #VALUE! | #VALUE! | #VALUE! | #VALUE! | #VALUE! | #VALUE! | #VALUE!
636 | Группа от QF |  |  |  | #VALUE! | - | - | - | - | - | - |  |  | 0 | TRUE | TRUE | TRUE | - | #VALUE! | - | #VALUE! |  | #VALUE! | #VALUE! | #VALUE! | #VALUE! | #VALUE! | #VALUE! | #VALUE!
637 | Группа от QF |  |  |  | #VALUE! | - | - | - | - | - | - |  |  | 0 | TRUE | TRUE | TRUE | - | #VALUE! | - | #VALUE! |  | #VALUE! | #VALUE! | #VALUE! | #VALUE! | #VALUE! | #VALUE! | #VALUE!
638 | Группа от QF |  |  |  | #VALUE! | - | - | - | - | - | - |  |  | 0 | TRUE | TRUE | TRUE | - | #VALUE! | - | #VALUE! |  | #VALUE! | #VALUE! | #VALUE! | #VALUE! | #VALUE! | #VALUE! | #VALUE!
639 | Группа от QF |  |  |  | #VALUE! | - | - | - | - | - | - |  |  | 0 | TRUE | TRUE | TRUE | - | #VALUE! | - | #VALUE! |  | #VALUE! | #VALUE! | #VALUE! | #VALUE! | #VALUE! | #VALUE! | #VALUE!
640 | Группа от QF |  |  |  | #VALUE! | - | - | - | - | - | - |  |  | 0 | TRUE | TRUE | TRUE | - | #VALUE! | - | #VALUE! |  | #VALUE! | #VALUE! | #VALUE! | #VALUE! | #VALUE! | #VALUE! | #VALUE!
641 | Группа от QF |  |  |  | #VALUE! | - | - | - | - | - | - |  |  | 0 | TRUE | TRUE | TRUE | - | #VALUE! | - | #VALUE! |  | #VALUE! | #VALUE! | #VALUE! | #VALUE! | #VALUE! | #VALUE! | #VALUE!
642 | Группа от QF |  |  |  | #VALUE! | - | - | - | - | - | - |  |  | 0 | TRUE | TRUE | TRUE | - | #VALUE! | - | #VALUE! |  | #VALUE! | #VALUE! | #VALUE! | #VALUE! | #VALUE! | #VALUE! | #VALUE!
643 | Группа от QF |  |  |  | #VALUE! | - | - | - | - | - | - |  |  | 0 | TRUE | TRUE | TRUE | - | #VALUE! | - | #VALUE! |  | #VALUE! | #VALUE! | #VALUE! | #VALUE! | #VALUE! | #VALUE! | #VALUE!
644 | Группа от QF |  |  |  | #VALUE! | - | - | - | - | - | - |  |  | 0 | TRUE | TRUE | TRUE | - | #VALUE! | - | #VALUE! |  | #VALUE! | #VALUE! | #VALUE! | #VALUE! | #VALUE! | #VALUE! | #VALUE!
645 | Группа от QF |  |  |  | #VALUE! | - | - | - | - | - | - |  |  | 0 | TRUE | TRUE | TRUE | - | #VALUE! | - | #VALUE! |  | #VALUE! | #VALUE! | #VALUE! | #VALUE! | #VALUE! | #VALUE! | #VALUE!
646 | Группа от QF |  |  |  | #VALUE! | - | - | - | - | - | - |  |  | 0 | TRUE | TRUE | TRUE | - | #VALUE! | - | #VALUE! |  | #VALUE! | #VALUE! | #VALUE! | #VALUE! | #VALUE! | #VALUE! | #VALUE!
647 | Группа от QF |  |  |  | #VALUE! | - | - | - | - | - | - |  |  | 0 | TRUE | TRUE | TRUE | - | #VALUE! | - | #VALUE! |  | #VALUE! | #VALUE! | #VALUE! | #VALUE! | #VALUE! | #VALUE! | #VALUE!
648 | Группа от QF |  |  |  | #VALUE! | - | - | - | - | - | - |  |  | 0 | TRUE | TRUE | TRUE | - | #VALUE! | - | #VALUE! |  | #VALUE! | #VALUE! | #VALUE! | #VALUE! | #VALUE! | #VALUE! | #VALUE!
649 | Группа от QF |  |  |  | #VALUE! | - | - | - | - | - | - |  |  | 0 | TRUE | TRUE | TRUE | - | #VALUE! | - | #VALUE! |  | #VALUE! | #VALUE! | #VALUE! | #VALUE! | #VALUE! | #VALUE! | #VALUE!
650 | Группа от QF |  |  |  | #VALUE! | - | - | - | - | - | - |  |  | 0 | TRUE | TRUE | TRUE | - | #VALUE! | - | #VALUE! |  | #VALUE! | #VALUE! | #VALUE! | #VALUE! | #VALUE! | #VALUE! | #VALUE!
651 | Группа от QF |  |  |  | #VALUE! | - | - | - | - | - | - |  |  | 0 | TRUE | TRUE | TRUE | - | #VALUE! | - | #VALUE! |  | #VALUE! | #VALUE! | #VALUE! | #VALUE! | #VALUE! | #VALUE! | #VALUE!
652 | Группа от QF |  |  |  | #VALUE! | - | - | - | - | - | - |  |  | 0 | TRUE | TRUE | TRUE | - | #VALUE! | - | #VALUE! |  | #VALUE! | #VALUE! | #VALUE! | #VALUE! | #VALUE! | #VALUE! | #VALUE!
653 | Группа от QF |  |  |  | #VALUE! | - | - | - | - | - | - |  |  | 0 | TRUE | TRUE | TRUE | - | #VALUE! | - | #VALUE! |  | #VALUE! | #VALUE! | #VALUE! | #VALUE! | #VALUE! | #VALUE! | #VALUE!
654 | Группа от QF |  |  |  | #VALUE! | - | - | - | - | - | - |  |  | 0 | TRUE | TRUE | TRUE | - | #VALUE! | - | #VALUE! |  | #VALUE! | #VALUE! | #VALUE! | #VALUE! | #VALUE! | #VALUE! | #VALUE!
655 | Группа от QF |  |  |  | #VALUE! | - | - | - | - | - | - |  |  | 0 | TRUE | TRUE | TRUE | - | #VALUE! | - | #VALUE! |  | #VALUE! | #VALUE! | #VALUE! | #VALUE! | #VALUE! | #VALUE! | #VALUE!
656 | Группа от QF |  |  |  | #VALUE! | - | - | - | - | - | - |  |  | 0 | TRUE | TRUE | TRUE | - | #VALUE! | - | #VALUE! |  | #VALUE! | #VALUE! | #VALUE! | #VALUE! | #VALUE! | #VALUE! | #VALUE!
657 | Группа от QF |  |  |  | #VALUE! | - | - | - | - | - | - |  |  | 0 | TRUE | TRUE | TRUE | - | #VALUE! | - | #VALUE! |  | #VALUE! | #VALUE! | #VALUE! | #VALUE! | #VALUE! | #VALUE! | #VALUE!
658 | Группа от QF |  |  |  | #VALUE! | - | - | - | - | - | - |  |  | 0 | TRUE | TRUE | TRUE | - | #VALUE! | - | #VALUE! |  | #VALUE! | #VALUE! | #VALUE! | #VALUE! | #VALUE! | #VALUE! | #VALUE!
659 | Группа от QF |  |  |  | #VALUE! | - | - | - | - | - | - |  |  | 0 | TRUE | TRUE | TRUE | - | #VALUE! | - | #VALUE! |  | #VALUE! | #VALUE! | #VALUE! | #VALUE! | #VALUE! | #VALUE! | #VALUE!
660 | Группа от QF |  |  |  | #VALUE! | - | - | - | - | - | - |  |  | 0 | TRUE | TRUE | TRUE | - | #VALUE! | - | #VALUE! |  | #VALUE! | #VALUE! | #VALUE! | #VALUE! | #VALUE! | #VALUE! | #VALUE!
661 | Группа от QF |  |  |  | #VALUE! | - | - | - | - | - | - |  |  | 0 | TRUE | TRUE | TRUE | - | #VALUE! | - | #VALUE! |  | #VALUE! | #VALUE! | #VALUE! | #VALUE! | #VALUE! | #VALUE! | #VALUE!
662 | Группа от QF |  |  |  | #VALUE! | - | - | - | - | - | - |  |  | 0 | TRUE | TRUE | TRUE | - | #VALUE! | - | #VALUE! |  | #VALUE! | #VALUE! | #VALUE! | #VALUE! | #VALUE! | #VALUE! | #VALUE!
663 | Группа от QF |  |  |  | #VALUE! | - | - | - | - | - | - |  |  | 0 | TRUE | TRUE | TRUE | - | #VALUE! | - | #VALUE! |  | #VALUE! | #VALUE! | #VALUE! | #VALUE! | #VALUE! | #VALUE! | #VALUE!
664 | Группа от QF |  |  |  | #VALUE! | - | - | - | - | - | - |  |  | 0 | TRUE | TRUE | TRUE | - | #VALUE! | - | #VALUE! |  | #VALUE! | #VALUE! | #VALUE! | #VALUE! | #VALUE! | #VALUE! | #VALUE!
665 | Группа от QF |  |  |  | #VALUE! | - | - | - | - | - | - |  |  | 0 | TRUE | TRUE | TRUE | - | #VALUE! | - | #VALUE! |  | #VALUE! | #VALUE! | #VALUE! | #VALUE! | #VALUE! | #VALUE! | #VALUE!
666 | Группа от QF |  |  |  | #VALUE! | - | - | - | - | - | - |  |  | 0 | TRUE | TRUE | TRUE | - | #VALUE! | - | #VALUE! |  | #VALUE! | #VALUE! | #VALUE! | #VALUE! | #VALUE! | #VALUE! | #VALUE!
667 | Группа от QF |  |  |  | #VALUE! | - | - | - | - | - | - |  |  | 0 | TRUE | TRUE | TRUE | - | #VALUE! | - | #VALUE! |  | #VALUE! | #VALUE! | #VALUE! | #VALUE! | #VALUE! | #VALUE! | #VALUE!
668 | Группа от QF |  |  |  | #VALUE! | - | - | - | - | - | - |  |  | 0 | TRUE | TRUE | TRUE | - | #VALUE! | - | #VALUE! |  | #VALUE! | #VALUE! | #VALUE! | #VALUE! | #VALUE! | #VALUE! | #VALUE!
669 | Группа от QF |  |  |  | #VALUE! | - | - | - | - | - | - |  |  | 0 | TRUE | TRUE | TRUE | - | #VALUE! | - | #VALUE! |  | #VALUE! | #VALUE! | #VALUE! | #VALUE! | #VALUE! | #VALUE! | #VALUE!
670 | Группа от QF |  |  |  | #VALUE! | - | - | - | - | - | - |  |  | 0 | TRUE | TRUE | TRUE | - | #VALUE! | - | #VALUE! |  | #VALUE! | #VALUE! | #VALUE! | #VALUE! | #VALUE! | #VALUE! | #VALUE!
671 | Группа от QF |  |  |  | #VALUE! | - | - | - | - | - | - |  |  | 0 | TRUE | TRUE | TRUE | - | #VALUE! | - | #VALUE! |  | #VALUE! | #VALUE! | #VALUE! | #VALUE! | #VALUE! | #VALUE! | #VALUE!
672 | Группа от QF |  |  |  | #VALUE! | - | - | - | - | - | - |  |  | 0 | TRUE | TRUE | TRUE | - | #VALUE! | - | #VALUE! |  | #VALUE! | #VALUE! | #VALUE! | #VALUE! | #VALUE! | #VALUE! | #VALUE!
673 | Группа от QF |  |  |  | #VALUE! | - | - | - | - | - | - |  |  | 0 | TRUE | TRUE | TRUE | - | #VALUE! | - | #VALUE! |  | #VALUE! | #VALUE! | #VALUE! | #VALUE! | #VALUE! | #VALUE! | #VALUE!
674 | Группа от QF |  |  |  | #VALUE! | - | - | - | - | - | - |  |  | 0 | TRUE | TRUE | TRUE | - | #VALUE! | - | #VALUE! |  | #VALUE! | #VALUE! | #VALUE! | #VALUE! | #VALUE! | #VALUE! | #VALUE!
675 | Группа от QF |  |  |  | #VALUE! | - | - | - | - | - | - |  |  | 0 | TRUE | TRUE | TRUE | - | #VALUE! | - | #VALUE! |  | #VALUE! | #VALUE! | #VALUE! | #VALUE! | #VALUE! | #VALUE! | #VALUE!
676 | Группа от QF |  |  |  | #VALUE! | - | - | - | - | - | - |  |  | 0 | TRUE | TRUE | TRUE | - | #VALUE! | - | #VALUE! |  | #VALUE! | #VALUE! | #VALUE! | #VALUE! | #VALUE! | #VALUE! | #VALUE!
677 | Группа от QF |  |  |  | #VALUE! | - | - | - | - | - | - |  |  | 0 | TRUE | TRUE | TRUE | - | #VALUE! | - | #VALUE! |  | #VALUE! | #VALUE! | #VALUE! | #VALUE! | #VALUE! | #VALUE! | #VALUE!
678 | Группа от QF |  |  |  | #VALUE! | - | - | - | - | - | - |  |  | 0 | TRUE | TRUE | TRUE | - | #VALUE! | - | #VALUE! |  | #VALUE! | #VALUE! | #VALUE! | #VALUE! | #VALUE! | #VALUE! | #VALUE!
679 | Группа от QF |  |  |  | #VALUE! | - | - | - | - | - | - |  |  | 0 | TRUE | TRUE | TRUE | - | #VALUE! | - | #VALUE! |  | #VALUE! | #VALUE! | #VALUE! | #VALUE! | #VALUE! | #VALUE! | #VALUE!
680 | Группа от QF |  |  |  | #VALUE! | - | - | - | - | - | - |  |  | 0 | TRUE | TRUE | TRUE | - | #VALUE! | - | #VALUE! |  | #VALUE! | #VALUE! | #VALUE! | #VALUE! | #VALUE! | #VALUE! | #VALUE!
681 | Группа от QF |  |  |  | #VALUE! | - | - | - | - | - | - |  |  | 0 | TRUE | TRUE | TRUE | - | #VALUE! | - | #VALUE! |  | #VALUE! | #VALUE! | #VALUE! | #VALUE! | #VALUE! | #VALUE! | #VALUE!
682 | Группа от QF |  |  |  | #VALUE! | - | - | - | - | - | - |  |  | 0 | TRUE | TRUE | TRUE | - | #VALUE! | - | #VALUE! |  | #VALUE! | #VALUE! | #VALUE! | #VALUE! | #VALUE! | #VALUE! | #VALUE!
683 | Группа от QF |  |  |  | #VALUE! | - | - | - | - | - | - |  |  | 0 | TRUE | TRUE | TRUE | - | #VALUE! | - | #VALUE! |  | #VALUE! | #VALUE! | #VALUE! | #VALUE! | #VALUE! | #VALUE! | #VALUE!
684 | Группа от QF |  |  |  | #VALUE! | - | - | - | - | - | - |  |  | 0 | TRUE | TRUE | TRUE | - | #VALUE! | - | #VALUE! |  | #VALUE! | #VALUE! | #VALUE! | #VALUE! | #VALUE! | #VALUE! | #VALUE!
685 | Группа от QF |  |  |  | #VALUE! | - | - | - | - | - | - |  |  | 0 | TRUE | TRUE | TRUE | - | #VALUE! | - | #VALUE! |  | #VALUE! | #VALUE! | #VALUE! | #VALUE! | #VALUE! | #VALUE! | #VALUE!
686 | Группа от QF |  |  |  | #VALUE! | - | - | - | - | - | - |  |  | 0 | TRUE | TRUE | TRUE | - | #VALUE! | - | #VALUE! |  | #VALUE! | #VALUE! | #VALUE! | #VALUE! | #VALUE! | #VALUE! | #VALUE!
687 | Группа от QF |  |  |  | #VALUE! | - | - | - | - | - | - |  |  | 0 | TRUE | TRUE | TRUE | - | #VALUE! | - | #VALUE! |  | #VALUE! | #VALUE! | #VALUE! | #VALUE! | #VALUE! | #VALUE! | #VALUE!
688 | Группа от QF |  |  |  | #VALUE! | - | - | - | - | - | - |  |  | 0 | TRUE | TRUE | TRUE | - | #VALUE! | - | #VALUE! |  | #VALUE! | #VALUE! | #VALUE! | #VALUE! | #VALUE! | #VALUE! | #VALUE!
689 | Группа от QF |  |  |  | #VALUE! | - | - | - | - | - | - |  |  | 0 | TRUE | TRUE | TRUE | - | #VALUE! | - | #VALUE! |  | #VALUE! | #VALUE! | #VALUE! | #VALUE! | #VALUE! | #VALUE! | #VALUE!
690 | Группа от QF |  |  |  | #VALUE! | - | - | - | - | - | - |  |  | 0 | TRUE | TRUE | TRUE | - | #VALUE! | - | #VALUE! |  | #VALUE! | #VALUE! | #VALUE! | #VALUE! | #VALUE! | #VALUE! | #VALUE!
691 | Группа от QF |  |  |  | #VALUE! | - | - | - | - | - | - |  |  | 0 | TRUE | TRUE | TRUE | - | #VALUE! | - | #VALUE! |  | #VALUE! | #VALUE! | #VALUE! | #VALUE! | #VALUE! | #VALUE! | #VALUE!
692 | Группа от QF |  |  |  | #VALUE! | - | - | - | - | - | - |  |  | 0 | TRUE | TRUE | TRUE | - | #VALUE! | - | #VALUE! |  | #VALUE! | #VALUE! | #VALUE! | #VALUE! | #VALUE! | #VALUE! | #VALUE!
693 | Группа от QF |  |  |  | #VALUE! | - | - | - | - | - | - |  |  | 0 | TRUE | TRUE | TRUE | - | #VALUE! | - | #VALUE! |  | #VALUE! | #VALUE! | #VALUE! | #VALUE! | #VALUE! | #VALUE! | #VALUE!
694 | Группа от QF |  |  |  | #VALUE! | - | - | - | - | - | - |  |  | 0 | TRUE | TRUE | TRUE | - | #VALUE! | - | #VALUE! |  | #VALUE! | #VALUE! | #VALUE! | #VALUE! | #VALUE! | #VALUE! | #VALUE!
695 | Группа от QF |  |  |  | #VALUE! | - | - | - | - | - | - |  |  | 0 | TRUE | TRUE | TRUE | - | #VALUE! | - | #VALUE! |  | #VALUE! | #VALUE! | #VALUE! | #VALUE! | #VALUE! | #VALUE! | #VALUE!
696 | Группа от QF |  |  |  | #VALUE! | - | - | - | - | - | - |  |  | 0 | TRUE | TRUE | TRUE | - | #VALUE! | - | #VALUE! |  | #VALUE! | #VALUE! | #VALUE! | #VALUE! | #VALUE! | #VALUE! | #VALUE!
697 | Группа от QF |  |  |  | #VALUE! | - | - | - | - | - | - |  |  | 0 | TRUE | TRUE | TRUE | - | #VALUE! | - | #VALUE! |  | #VALUE! | #VALUE! | #VALUE! | #VALUE! | #VALUE! | #VALUE! | #VALUE!
698 | Группа от QF |  |  |  | #VALUE! | - | - | - | - | - | - |  |  | 0 | TRUE | TRUE | TRUE | - | #VALUE! | - | #VALUE! |  | #VALUE! | #VALUE! | #VALUE! | #VALUE! | #VALUE! | #VALUE! | #VALUE!
699 | Группа от QF |  |  |  | #VALUE! | - | - | - | - | - | - |  |  | 0 | TRUE | TRUE | TRUE | - | #VALUE! | - | #VALUE! |  | #VALUE! | #VALUE! | #VALUE! | #VALUE! | #VALUE! | #VALUE! | #VALUE!
700 | Группа от QF |  |  |  | #VALUE! | - | - | - | - | - | - |  |  | 0 | TRUE | TRUE | TRUE | - | #VALUE! | - | #VALUE! |  | #VALUE! | #VALUE! | #VALUE! | #VALUE! | #VALUE! | #VALUE! | #VALUE!
701 | Группа от QF |  |  |  | #VALUE! | - | - | - | - | - | - |  |  | 0 | TRUE | TRUE | TRUE | - | #VALUE! | - | #VALUE! |  | #VALUE! | #VALUE! | #VALUE! | #VALUE! | #VALUE! | #VALUE! | #VALUE!
702 | Группа от QF |  |  |  | #VALUE! | - | - | - | - | - | - |  |  | 0 | TRUE | TRUE | TRUE | - | #VALUE! | - | #VALUE! |  | #VALUE! | #VALUE! | #VALUE! | #VALUE! | #VALUE! | #VALUE! | #VALUE!
703 | Группа от QF |  |  |  | #VALUE! | - | - | - | - | - | - |  |  | 0 | TRUE | TRUE | TRUE | - | #VALUE! | - | #VALUE! |  | #VALUE! | #VALUE! | #VALUE! | #VALUE! | #VALUE! | #VALUE! | #VALUE!
704 | Группа от QF |  |  |  | #VALUE! | - | - | - | - | - | - |  |  | 0 | TRUE | TRUE | TRUE | - | #VALUE! | - | #VALUE! |  | #VALUE! | #VALUE! | #VALUE! | #VALUE! | #VALUE! | #VALUE! | #VALUE!
705 | Группа от QF |  |  |  | #VALUE! | - | - | - | - | - | - |  |  | 0 | TRUE | TRUE | TRUE | - | #VALUE! | - | #VALUE! |  | #VALUE! | #VALUE! | #VALUE! | #VALUE! | #VALUE! | #VALUE! | #VALUE!
706 | Группа от QF |  |  |  | #VALUE! | - | - | - | - | - | - |  |  | 0 | TRUE | TRUE | TRUE | - | #VALUE! | - | #VALUE! |  | #VALUE! | #VALUE! | #VALUE! | #VALUE! | #VALUE! | #VALUE! | #VALUE!
707 | Группа от QF |  |  |  | #VALUE! | - | - | - | - | - | - |  |  | 0 | TRUE | TRUE | TRUE | - | #VALUE! | - | #VALUE! |  | #VALUE! | #VALUE! | #VALUE! | #VALUE! | #VALUE! | #VALUE! | #VALUE!
708 | Группа от QF |  |  |  | #VALUE! | - | - | - | - | - | - |  |  | 0 | TRUE | TRUE | TRUE | - | #VALUE! | - | #VALUE! |  | #VALUE! | #VALUE! | #VALUE! | #VALUE! | #VALUE! | #VALUE! | #VALUE!
709 | Группа от QF |  |  |  | #VALUE! | - | - | - | - | - | - |  |  | 0 | TRUE | TRUE | TRUE | - | #VALUE! | - | #VALUE! |  | #VALUE! | #VALUE! | #VALUE! | #VALUE! | #VALUE! | #VALUE! | #VALUE!
710 | Группа от QF |  |  |  | #VALUE! | - | - | - | - | - | - |  |  | 0 | TRUE | TRUE | TRUE | - | #VALUE! | - | #VALUE! |  | #VALUE! | #VALUE! | #VALUE! | #VALUE! | #VALUE! | #VALUE! | #VALUE!
711 | Группа от QF |  |  |  | #VALUE! | - | - | - | - | - | - |  |  | 0 | TRUE | TRUE | TRUE | - | #VALUE! | - | #VALUE! |  | #VALUE! | #VALUE! | #VALUE! | #VALUE! | #VALUE! | #VALUE! | #VALUE!
712 | Группа от QF |  |  |  | #VALUE! | - | - | - | - | - | - |  |  | 0 | TRUE | TRUE | TRUE | - | #VALUE! | - | #VALUE! |  | #VALUE! | #VALUE! | #VALUE! | #VALUE! | #VALUE! | #VALUE! | #VALUE!
713 | Группа от QF |  |  |  | #VALUE! | - | - | - | - | - | - |  |  | 0 | TRUE | TRUE | TRUE | - | #VALUE! | - | #VALUE! |  | #VALUE! | #VALUE! | #VALUE! | #VALUE! | #VALUE! | #VALUE! | #VALUE!
714 | Группа от QF |  |  |  | #VALUE! | - | - | - | - | - | - |  |  | 0 | TRUE | TRUE | TRUE | - | #VALUE! | - | #VALUE! |  | #VALUE! | #VALUE! | #VALUE! | #VALUE! | #VALUE! | #VALUE! | #VALUE!
715 | Группа от QF |  |  |  | #VALUE! | - | - | - | - | - | - |  |  | 0 | TRUE | TRUE | TRUE | - | #VALUE! | - | #VALUE! |  | #VALUE! | #VALUE! | #VALUE! | #VALUE! | #VALUE! | #VALUE! | #VALUE!
716 | Группа от QF |  |  |  | #VALUE! | - | - | - | - | - | - |  |  | 0 | TRUE | TRUE | TRUE | - | #VALUE! | - | #VALUE! |  | #VALUE! | #VALUE! | #VALUE! | #VALUE! | #VALUE! | #VALUE! | #VALUE!
717 | Группа от QF |  |  |  | #VALUE! | - | - | - | - | - | - |  |  | 0 | TRUE | TRUE | TRUE | - | #VALUE! | - | #VALUE! |  | #VALUE! | #VALUE! | #VALUE! | #VALUE! | #VALUE! | #VALUE! | #VALUE!
718 | Группа от QF |  |  |  | #VALUE! | - | - | - | - | - | - |  |  | 0 | TRUE | TRUE | TRUE | - | #VALUE! | - | #VALUE! |  | #VALUE! | #VALUE! | #VALUE! | #VALUE! | #VALUE! | #VALUE! | #VALUE!
719 | Группа от QF |  |  |  | #VALUE! | - | - | - | - | - | - |  |  | 0 | TRUE | TRUE | TRUE | - | #VALUE! | - | #VALUE! |  | #VALUE! | #VALUE! | #VALUE! | #VALUE! | #VALUE! | #VALUE! | #VALUE!
720 | Группа от QF |  |  |  | #VALUE! | - | - | - | - | - | - |  |  | 0 | TRUE | TRUE | TRUE | - | #VALUE! | - | #VALUE! |  | #VALUE! | #VALUE! | #VALUE! | #VALUE! | #VALUE! | #VALUE! | #VALUE!
721 | Группа от QF |  |  |  | #VALUE! | - | - | - | - | - | - |  |  | 0 | TRUE | TRUE | TRUE | - | #VALUE! | - | #VALUE! |  | #VALUE! | #VALUE! | #VALUE! | #VALUE! | #VALUE! | #VALUE! | #VALUE!
722 | Группа от QF |  |  |  | #VALUE! | - | - | - | - | - | - |  |  | 0 | TRUE | TRUE | TRUE | - | #VALUE! | - | #VALUE! |  | #VALUE! | #VALUE! | #VALUE! | #VALUE! | #VALUE! | #VALUE! | #VALUE!
723 | Группа от QF |  |  |  | #VALUE! | - | - | - | - | - | - |  |  | 0 | TRUE | TRUE | TRUE | - | #VALUE! | - | #VALUE! |  | #VALUE! | #VALUE! | #VALUE! | #VALUE! | #VALUE! | #VALUE! | #VALUE!
724 | Группа от QF |  |  |  | #VALUE! | - | - | - | - | - | - |  |  | 0 | TRUE | TRUE | TRUE | - | #VALUE! | - | #VALUE! |  | #VALUE! | #VALUE! | #VALUE! | #VALUE! | #VALUE! | #VALUE! | #VALUE!
725 | Группа от QF |  |  |  | #VALUE! | - | - | - | - | - | - |  |  | 0 | TRUE | TRUE | TRUE | - | #VALUE! | - | #VALUE! |  | #VALUE! | #VALUE! | #VALUE! | #VALUE! | #VALUE! | #VALUE! | #VALUE!
726 | Группа от QF |  |  |  | #VALUE! | - | - | - | - | - | - |  |  | 0 | TRUE | TRUE | TRUE | - | #VALUE! | - | #VALUE! |  | #VALUE! | #VALUE! | #VALUE! | #VALUE! | #VALUE! | #VALUE! | #VALUE!
727 | Группа от QF |  |  |  | #VALUE! | - | - | - | - | - | - |  |  | 0 | TRUE | TRUE | TRUE | - | #VALUE! | - | #VALUE! |  | #VALUE! | #VALUE! | #VALUE! | #VALUE! | #VALUE! | #VALUE! | #VALUE!
728 | Группа от QF |  |  |  | #VALUE! | - | - | - | - | - | - |  |  | 0 | TRUE | TRUE | TRUE | - | #VALUE! | - | #VALUE! |  | #VALUE! | #VALUE! | #VALUE! | #VALUE! | #VALUE! | #VALUE! | #VALUE!
729 | Группа от QF |  |  |  | #VALUE! | - | - | - | - | - | - |  |  | 0 | TRUE | TRUE | TRUE | - | #VALUE! | - | #VALUE! |  | #VALUE! | #VALUE! | #VALUE! | #VALUE! | #VALUE! | #VALUE! | #VALUE!
730 | Группа от QF |  |  |  | #VALUE! | - | - | - | - | - | - |  |  | 0 | TRUE | TRUE | TRUE | - | #VALUE! | - | #VALUE! |  | #VALUE! | #VALUE! | #VALUE! | #VALUE! | #VALUE! | #VALUE! | #VALUE!
731 | Группа от QF |  |  |  | #VALUE! | - | - | - | - | - | - |  |  | 0 | TRUE | TRUE | TRUE | - | #VALUE! | - | #VALUE! |  | #VALUE! | #VALUE! | #VALUE! | #VALUE! | #VALUE! | #VALUE! | #VALUE!
732 | Группа от QF |  |  |  | #VALUE! | - | - | - | - | - | - |  |  | 0 | TRUE | TRUE | TRUE | - | #VALUE! | - | #VALUE! |  | #VALUE! | #VALUE! | #VALUE! | #VALUE! | #VALUE! | #VALUE! | #VALUE!
733 | Группа от QF |  |  |  | #VALUE! | - | - | - | - | - | - |  |  | 0 | TRUE | TRUE | TRUE | - | #VALUE! | - | #VALUE! |  | #VALUE! | #VALUE! | #VALUE! | #VALUE! | #VALUE! | #VALUE! | #VALUE!
734 | Группа от QF |  |  |  | #VALUE! | - | - | - | - | - | - |  |  | 0 | TRUE | TRUE | TRUE | - | #VALUE! | - | #VALUE! |  | #VALUE! | #VALUE! | #VALUE! | #VALUE! | #VALUE! | #VALUE! | #VALUE!
735 | Группа от QF |  |  |  | #VALUE! | - | - | - | - | - | - |  |  | 0 | TRUE | TRUE | TRUE | - | #VALUE! | - | #VALUE! |  | #VALUE! | #VALUE! | #VALUE! | #VALUE! | #VALUE! | #VALUE! | #VALUE!
736 | Группа от QF |  |  |  | #VALUE! | - | - | - | - | - | - |  |  | 0 | TRUE | TRUE | TRUE | - | #VALUE! | - | #VALUE! |  | #VALUE! | #VALUE! | #VALUE! | #VALUE! | #VALUE! | #VALUE! | #VALUE!
737 | Группа от QF |  |  |  | #VALUE! | - | - | - | - | - | - |  |  | 0 | TRUE | TRUE | TRUE | - | #VALUE! | - | #VALUE! |  | #VALUE! | #VALUE! | #VALUE! | #VALUE! | #VALUE! | #VALUE! | #VALUE!
738 | Группа от QF |  |  |  | #VALUE! | - | - | - | - | - | - |  |  | 0 | TRUE | TRUE | TRUE | - | #VALUE! | - | #VALUE! |  | #VALUE! | #VALUE! | #VALUE! | #VALUE! | #VALUE! | #VALUE! | #VALUE!
739 | Группа от QF |  |  |  | #VALUE! | - | - | - | - | - | - |  |  | 0 | TRUE | TRUE | TRUE | - | #VALUE! | - | #VALUE! |  | #VALUE! | #VALUE! | #VALUE! | #VALUE! | #VALUE! | #VALUE! | #VALUE!
740 | Группа от QF |  |  |  | #VALUE! | - | - | - | - | - | - |  |  | 0 | TRUE | TRUE | TRUE | - | #VALUE! | - | #VALUE! |  | #VALUE! | #VALUE! | #VALUE! | #VALUE! | #VALUE! | #VALUE! | #VALUE!
741 | Группа от QF |  |  |  | #VALUE! | - | - | - | - | - | - |  |  | 0 | TRUE | TRUE | TRUE | - | #VALUE! | - | #VALUE! |  | #VALUE! | #VALUE! | #VALUE! | #VALUE! | #VALUE! | #VALUE! | #VALUE!
742 | Группа от QF |  |  |  | #VALUE! | - | - | - | - | - | - |  |  | 0 | TRUE | TRUE | TRUE | - | #VALUE! | - | #VALUE! |  | #VALUE! | #VALUE! | #VALUE! | #VALUE! | #VALUE! | #VALUE! | #VALUE!
743 | Группа от QF |  |  |  | #VALUE! | - | - | - | - | - | - |  |  | 0 | TRUE | TRUE | TRUE | - | #VALUE! | - | #VALUE! |  | #VALUE! | #VALUE! | #VALUE! | #VALUE! | #VALUE! | #VALUE! | #VALUE!
744 | Группа от QF |  |  |  | #VALUE! | - | - | - | - | - | - |  |  | 0 | TRUE | TRUE | TRUE | - | #VALUE! | - | #VALUE! |  | #VALUE! | #VALUE! | #VALUE! | #VALUE! | #VALUE! | #VALUE! | #VALUE!
745 | Группа от QF |  |  |  | #VALUE! | - | - | - | - | - | - |  |  | 0 | TRUE | TRUE | TRUE | - | #VALUE! | - | #VALUE! |  | #VALUE! | #VALUE! | #VALUE! | #VALUE! | #VALUE! | #VALUE! | #VALUE!
746 | Группа от QF |  |  |  | #VALUE! | - | - | - | - | - | - |  |  | 0 | TRUE | TRUE | TRUE | - | #VALUE! | - | #VALUE! |  | #VALUE! | #VALUE! | #VALUE! | #VALUE! | #VALUE! | #VALUE! | #VALUE!
747 | Группа от QF |  |  |  | #VALUE! | - | - | - | - | - | - |  |  | 0 | TRUE | TRUE | TRUE | - | #VALUE! | - | #VALUE! |  | #VALUE! | #VALUE! | #VALUE! | #VALUE! | #VALUE! | #VALUE! | #VALUE!
748 | Группа от QF |  |  |  | #VALUE! | - | - | - | - | - | - |  |  | 0 | TRUE | TRUE | TRUE | - | #VALUE! | - | #VALUE! |  | #VALUE! | #VALUE! | #VALUE! | #VALUE! | #VALUE! | #VALUE! | #VALUE!
749 | Группа от QF |  |  |  | #VALUE! | - | - | - | - | - | - |  |  | 0 | TRUE | TRUE | TRUE | - | #VALUE! | - | #VALUE! |  | #VALUE! | #VALUE! | #VALUE! | #VALUE! | #VALUE! | #VALUE! | #VALUE!
750 | Группа от QF |  |  |  | #VALUE! | - | - | - | - | - | - |  |  | 0 | TRUE | TRUE | TRUE | - | #VALUE! | - | #VALUE! |  | #VALUE! | #VALUE! | #VALUE! | #VALUE! | #VALUE! | #VALUE! | #VALUE!
751 | Группа от QF |  |  |  | #VALUE! | - | - | - | - | - | - |  |  | 0 | TRUE | TRUE | TRUE | - | #VALUE! | - | #VALUE! |  | #VALUE! | #VALUE! | #VALUE! | #VALUE! | #VALUE! | #VALUE! | #VALUE!
752 | Группа от QF |  |  |  | #VALUE! | - | - | - | - | - | - |  |  | 0 | TRUE | TRUE | TRUE | - | #VALUE! | - | #VALUE! |  | #VALUE! | #VALUE! | #VALUE! | #VALUE! | #VALUE! | #VALUE! | #VALUE!
753 | Группа от QF |  |  |  | #VALUE! | - | - | - | - | - | - |  |  | 0 | TRUE | TRUE | TRUE | - | #VALUE! | - | #VALUE! |  | #VALUE! | #VALUE! | #VALUE! | #VALUE! | #VALUE! | #VALUE! | #VALUE!
754 | Группа от QF |  |  |  | #VALUE! | - | - | - | - | - | - |  |  | 0 | TRUE | TRUE | TRUE | - | #VALUE! | - | #VALUE! |  | #VALUE! | #VALUE! | #VALUE! | #VALUE! | #VALUE! | #VALUE! | #VALUE!
755 | Группа от QF |  |  |  | #VALUE! | - | - | - | - | - | - |  |  | 0 | TRUE | TRUE | TRUE | - | #VALUE! | - | #VALUE! |  | #VALUE! | #VALUE! | #VALUE! | #VALUE! | #VALUE! | #VALUE! | #VALUE!
756 | Группа от QF |  |  |  | #VALUE! | - | - | - | - | - | - |  |  | 0 | TRUE | TRUE | TRUE | - | #VALUE! | - | #VALUE! |  | #VALUE! | #VALUE! | #VALUE! | #VALUE! | #VALUE! | #VALUE! | #VALUE!
757 | Группа от QF |  |  |  | #VALUE! | - | - | - | - | - | - |  |  | 0 | TRUE | TRUE | TRUE | - | #VALUE! | - | #VALUE! |  | #VALUE! | #VALUE! | #VALUE! | #VALUE! | #VALUE! | #VALUE! | #VALUE!
758 | Группа от QF |  |  |  | #VALUE! | - | - | - | - | - | - |  |  | 0 | TRUE | TRUE | TRUE | - | #VALUE! | - | #VALUE! |  | #VALUE! | #VALUE! | #VALUE! | #VALUE! | #VALUE! | #VALUE! | #VALUE!
759 | Группа от QF |  |  |  | #VALUE! | - | - | - | - | - | - |  |  | 0 | TRUE | TRUE | TRUE | - | #VALUE! | - | #VALUE! |  | #VALUE! | #VALUE! | #VALUE! | #VALUE! | #VALUE! | #VALUE! | #VALUE!
760 | Группа от QF |  |  |  | #VALUE! | - | - | - | - | - | - |  |  | 0 | TRUE | TRUE | TRUE | - | #VALUE! | - | #VALUE! |  | #VALUE! | #VALUE! | #VALUE! | #VALUE! | #VALUE! | #VALUE! | #VALUE!
761 | Группа от QF |  |  |  | #VALUE! | - | - | - | - | - | - |  |  | 0 | TRUE | TRUE | TRUE | - | #VALUE! | - | #VALUE! |  | #VALUE! | #VALUE! | #VALUE! | #VALUE! | #VALUE! | #VALUE! | #VALUE!
762 | Группа от QF |  |  |  | #VALUE! | - | - | - | - | - | - |  |  | 0 | TRUE | TRUE | TRUE | - | #VALUE! | - | #VALUE! |  | #VALUE! | #VALUE! | #VALUE! | #VALUE! | #VALUE! | #VALUE! | #VALUE!
763 | Группа от QF |  |  |  | #VALUE! | - | - | - | - | - | - |  |  | 0 | TRUE | TRUE | TRUE | - | #VALUE! | - | #VALUE! |  | #VALUE! | #VALUE! | #VALUE! | #VALUE! | #VALUE! | #VALUE! | #VALUE!
764 | Группа от QF |  |  |  | #VALUE! | - | - | - | - | - | - |  |  | 0 | TRUE | TRUE | TRUE | - | #VALUE! | - | #VALUE! |  | #VALUE! | #VALUE! | #VALUE! | #VALUE! | #VALUE! | #VALUE! | #VALUE!
765 | Группа от QF |  |  |  | #VALUE! | - | - | - | - | - | - |  |  | 0 | TRUE | TRUE | TRUE | - | #VALUE! | - | #VALUE! |  | #VALUE! | #VALUE! | #VALUE! | #VALUE! | #VALUE! | #VALUE! | #VALUE!
766 | Группа от QF |  |  |  | #VALUE! | - | - | - | - | - | - |  |  | 0 | TRUE | TRUE | TRUE | - | #VALUE! | - | #VALUE! |  | #VALUE! | #VALUE! | #VALUE! | #VALUE! | #VALUE! | #VALUE! | #VALUE!
767 | Группа от QF |  |  |  | #VALUE! | - | - | - | - | - | - |  |  | 0 | TRUE | TRUE | TRUE | - | #VALUE! | - | #VALUE! |  | #VALUE! | #VALUE! | #VALUE! | #VALUE! | #VALUE! | #VALUE! | #VALUE!
768 | Группа от QF |  |  |  | #VALUE! | - | - | - | - | - | - |  |  | 0 | TRUE | TRUE | TRUE | - | #VALUE! | - | #VALUE! |  | #VALUE! | #VALUE! | #VALUE! | #VALUE! | #VALUE! | #VALUE! | #VALUE!
769 | Группа от QF |  |  |  | #VALUE! | - | - | - | - | - | - |  |  | 0 | TRUE | TRUE | TRUE | - | #VALUE! | - | #VALUE! |  | #VALUE! | #VALUE! | #VALUE! | #VALUE! | #VALUE! | #VALUE! | #VALUE!
770 | Группа от QF |  |  |  | #VALUE! | - | - | - | - | - | - |  |  | 0 | TRUE | TRUE | TRUE | - | #VALUE! | - | #VALUE! |  | #VALUE! | #VALUE! | #VALUE! | #VALUE! | #VALUE! | #VALUE! | #VALUE!
771 | Группа от QF |  |  |  | #VALUE! | - | - | - | - | - | - |  |  | 0 | TRUE | TRUE | TRUE | - | #VALUE! | - | #VALUE! |  | #VALUE! | #VALUE! | #VALUE! | #VALUE! | #VALUE! | #VALUE! | #VALUE!
772 | Группа от QF |  |  |  | #VALUE! | - | - | - | - | - | - |  |  | 0 | TRUE | TRUE | TRUE | - | #VALUE! | - | #VALUE! |  | #VALUE! | #VALUE! | #VALUE! | #VALUE! | #VALUE! | #VALUE! | #VALUE!
773 | Группа от QF |  |  |  | #VALUE! | - | - | - | - | - | - |  |  | 0 | TRUE | TRUE | TRUE | - | #VALUE! | - | #VALUE! |  | #VALUE! | #VALUE! | #VALUE! | #VALUE! | #VALUE! | #VALUE! | #VALUE!
774 | Группа от QF |  |  |  | #VALUE! | - | - | - | - | - | - |  |  | 0 | TRUE | TRUE | TRUE | - | #VALUE! | - | #VALUE! |  | #VALUE! | #VALUE! | #VALUE! | #VALUE! | #VALUE! | #VALUE! | #VALUE!
775 | Группа от QF |  |  |  | #VALUE! | - | - | - | - | - | - |  |  | 0 | TRUE | TRUE | TRUE | - | #VALUE! | - | #VALUE! |  | #VALUE! | #VALUE! | #VALUE! | #VALUE! | #VALUE! | #VALUE! | #VALUE!
776 | Группа от QF |  |  |  | #VALUE! | - | - | - | - | - | - |  |  | 0 | TRUE | TRUE | TRUE | - | #VALUE! | - | #VALUE! |  | #VALUE! | #VALUE! | #VALUE! | #VALUE! | #VALUE! | #VALUE! | #VALUE!
777 | Группа от QF |  |  |  | #VALUE! | - | - | - | - | - | - |  |  | 0 | TRUE | TRUE | TRUE | - | #VALUE! | - | #VALUE! |  | #VALUE! | #VALUE! | #VALUE! | #VALUE! | #VALUE! | #VALUE! | #VALUE!
778 | Группа от QF |  |  |  | #VALUE! | - | - | - | - | - | - |  |  | 0 | TRUE | TRUE | TRUE | - | #VALUE! | - | #VALUE! |  | #VALUE! | #VALUE! | #VALUE! | #VALUE! | #VALUE! | #VALUE! | #VALUE!
779 | Группа от QF |  |  |  | #VALUE! | - | - | - | - | - | - |  |  | 0 | TRUE | TRUE | TRUE | - | #VALUE! | - | #VALUE! |  | #VALUE! | #VALUE! | #VALUE! | #VALUE! | #VALUE! | #VALUE! | #VALUE!
780 | Группа от QF |  |  |  | #VALUE! | - | - | - | - | - | - |  |  | 0 | TRUE | TRUE | TRUE | - | #VALUE! | - | #VALUE! |  | #VALUE! | #VALUE! | #VALUE! | #VALUE! | #VALUE! | #VALUE! | #VALUE!
781 | Группа от QF |  |  |  | #VALUE! | - | - | - | - | - | - |  |  | 0 | TRUE | TRUE | TRUE | - | #VALUE! | - | #VALUE! |  | #VALUE! | #VALUE! | #VALUE! | #VALUE! | #VALUE! | #VALUE! | #VALUE!
782 | Группа от QF |  |  |  | #VALUE! | - | - | - | - | - | - |  |  | 0 | TRUE | TRUE | TRUE | - | #VALUE! | - | #VALUE! |  | #VALUE! | #VALUE! | #VALUE! | #VALUE! | #VALUE! | #VALUE! | #VALUE!
783 | Группа от QF |  |  |  | #VALUE! | - | - | - | - | - | - |  |  | 0 | TRUE | TRUE | TRUE | - | #VALUE! | - | #VALUE! |  | #VALUE! | #VALUE! | #VALUE! | #VALUE! | #VALUE! | #VALUE! | #VALUE!
784 | Группа от QF |  |  |  | #VALUE! | - | - | - | - | - | - |  |  | 0 | TRUE | TRUE | TRUE | - | #VALUE! | - | #VALUE! |  | #VALUE! | #VALUE! | #VALUE! | #VALUE! | #VALUE! | #VALUE! | #VALUE!
785 | Группа от QF |  |  |  | #VALUE! | - | - | - | - | - | - |  |  | 0 | TRUE | TRUE | TRUE | - | #VALUE! | - | #VALUE! |  | #VALUE! | #VALUE! | #VALUE! | #VALUE! | #VALUE! | #VALUE! | #VALUE!
786 | Группа от QF |  |  |  | #VALUE! | - | - | - | - | - | - |  |  | 0 | TRUE | TRUE | TRUE | - | #VALUE! | - | #VALUE! |  | #VALUE! | #VALUE! | #VALUE! | #VALUE! | #VALUE! | #VALUE! | #VALUE!
787 | Группа от QF |  |  |  | #VALUE! | - | - | - | - | - | - |  |  | 0 | TRUE | TRUE | TRUE | - | #VALUE! | - | #VALUE! |  | #VALUE! | #VALUE! | #VALUE! | #VALUE! | #VALUE! | #VALUE! | #VALUE!
788 | Группа от QF |  |  |  | #VALUE! | - | - | - | - | - | - |  |  | 0 | TRUE | TRUE | TRUE | - | #VALUE! | - | #VALUE! |  | #VALUE! | #VALUE! | #VALUE! | #VALUE! | #VALUE! | #VALUE! | #VALUE!
789 | Группа от QF |  |  |  | #VALUE! | - | - | - | - | - | - |  |  | 0 | TRUE | TRUE | TRUE | - | #VALUE! | - | #VALUE! |  | #VALUE! | #VALUE! | #VALUE! | #VALUE! | #VALUE! | #VALUE! | #VALUE!
790 | Группа от QF |  |  |  | #VALUE! | - | - | - | - | - | - |  |  | 0 | TRUE | TRUE | TRUE | - | #VALUE! | - | #VALUE! |  | #VALUE! | #VALUE! | #VALUE! | #VALUE! | #VALUE! | #VALUE! | #VALUE!
791 | Группа от QF |  |  |  | #VALUE! | - | - | - | - | - | - |  |  | 0 | TRUE | TRUE | TRUE | - | #VALUE! | - | #VALUE! |  | #VALUE! | #VALUE! | #VALUE! | #VALUE! | #VALUE! | #VALUE! | #VALUE!
792 | Группа от QF |  |  |  | #VALUE! | - | - | - | - | - | - |  |  | 0 | TRUE | TRUE | TRUE | - | #VALUE! | - | #VALUE! |  | #VALUE! | #VALUE! | #VALUE! | #VALUE! | #VALUE! | #VALUE! | #VALUE!
793 | Группа от QF |  |  |  | #VALUE! | - | - | - | - | - | - |  |  | 0 | TRUE | TRUE | TRUE | - | #VALUE! | - | #VALUE! |  | #VALUE! | #VALUE! | #VALUE! | #VALUE! | #VALUE! | #VALUE! | #VALUE!
794 | Группа от QF |  |  |  | #VALUE! | - | - | - | - | - | - |  |  | 0 | TRUE | TRUE | TRUE | - | #VALUE! | - | #VALUE! |  | #VALUE! | #VALUE! | #VALUE! | #VALUE! | #VALUE! | #VALUE! | #VALUE!
795 | Группа от QF |  |  |  | #VALUE! | - | - | - | - | - | - |  |  | 0 | TRUE | TRUE | TRUE | - | #VALUE! | - | #VALUE! |  | #VALUE! | #VALUE! | #VALUE! | #VALUE! | #VALUE! | #VALUE! | #VALUE!
796 | Группа от QF |  |  |  | #VALUE! | - | - | - | - | - | - |  |  | 0 | TRUE | TRUE | TRUE | - | #VALUE! | - | #VALUE! |  | #VALUE! | #VALUE! | #VALUE! | #VALUE! | #VALUE! | #VALUE! | #VALUE!
797 | Группа от QF |  |  |  | #VALUE! | - | - | - | - | - | - |  |  | 0 | TRUE | TRUE | TRUE | - | #VALUE! | - | #VALUE! |  | #VALUE! | #VALUE! | #VALUE! | #VALUE! | #VALUE! | #VALUE! | #VALUE!
798 | Группа от QF |  |  |  | #VALUE! | - | - | - | - | - | - |  |  | 0 | TRUE | TRUE | TRUE | - | #VALUE! | - | #VALUE! |  | #VALUE! | #VALUE! | #VALUE! | #VALUE! | #VALUE! | #VALUE! | #VALUE!
799 | Группа от QF |  |  |  | #VALUE! | - | - | - | - | - | - |  |  | 0 | TRUE | TRUE | TRUE | - | #VALUE! | - | #VALUE! |  | #VALUE! | #VALUE! | #VALUE! | #VALUE! | #VALUE! | #VALUE! | #VALUE!
800 | Группа от QF |  |  |  | #VALUE! | - | - | - | - | - | - |  |  | 0 | TRUE | TRUE | TRUE | - | #VALUE! | - | #VALUE! |  | #VALUE! | #VALUE! | #VALUE! | #VALUE! | #VALUE! | #VALUE! | #VALUE!
801 | Группа от QF |  |  |  | #VALUE! | - | - | - | - | - | - |  |  | 0 | TRUE | TRUE | TRUE | - | #VALUE! | - | #VALUE! |  | #VALUE! | #VALUE! | #VALUE! | #VALUE! | #VALUE! | #VALUE! | #VALUE!
802 | Группа от QF |  |  |  | #VALUE! | - | - | - | - | - | - |  |  | 0 | TRUE | TRUE | TRUE | - | #VALUE! | - | #VALUE! |  | #VALUE! | #VALUE! | #VALUE! | #VALUE! | #VALUE! | #VALUE! | #VALUE!
803 | Группа от QF |  |  |  | #VALUE! | - | - | - | - | - | - |  |  | 0 | TRUE | TRUE | TRUE | - | #VALUE! | - | #VALUE! |  | #VALUE! | #VALUE! | #VALUE! | #VALUE! | #VALUE! | #VALUE! | #VALUE!
804 | Группа от QF |  |  |  | #VALUE! | - | - | - | - | - | - |  |  | 0 | TRUE | TRUE | TRUE | - | #VALUE! | - | #VALUE! |  | #VALUE! | #VALUE! | #VALUE! | #VALUE! | #VALUE! | #VALUE! | #VALUE!
805 | Группа от QF |  |  |  | #VALUE! | - | - | - | - | - | - |  |  | 0 | TRUE | TRUE | TRUE | - | #VALUE! | - | #VALUE! |  | #VALUE! | #VALUE! | #VALUE! | #VALUE! | #VALUE! | #VALUE! | #VALUE!
806 | Группа от QF |  |  |  | #VALUE! | - | - | - | - | - | - |  |  | 0 | TRUE | TRUE | TRUE | - | #VALUE! | - | #VALUE! |  | #VALUE! | #VALUE! | #VALUE! | #VALUE! | #VALUE! | #VALUE! | #VALUE!
807 | Группа от QF |  |  |  | #VALUE! | - | - | - | - | - | - |  |  | 0 | TRUE | TRUE | TRUE | - | #VALUE! | - | #VALUE! |  | #VALUE! | #VALUE! | #VALUE! | #VALUE! | #VALUE! | #VALUE! | #VALUE!
808 | Группа от QF |  |  |  | #VALUE! | - | - | - | - | - | - |  |  | 0 | TRUE | TRUE | TRUE | - | #VALUE! | - | #VALUE! |  | #VALUE! | #VALUE! | #VALUE! | #VALUE! | #VALUE! | #VALUE! | #VALUE!
809 | Группа от QF |  |  |  | #VALUE! | - | - | - | - | - | - |  |  | 0 | TRUE | TRUE | TRUE | - | #VALUE! | - | #VALUE! |  | #VALUE! | #VALUE! | #VALUE! | #VALUE! | #VALUE! | #VALUE! | #VALUE!
810 | Группа от QF |  |  |  | #VALUE! | - | - | - | - | - | - |  |  | 0 | TRUE | TRUE | TRUE | - | #VALUE! | - | #VALUE! |  | #VALUE! | #VALUE! | #VALUE! | #VALUE! | #VALUE! | #VALUE! | #VALUE!
811 | Группа от QF |  |  |  | #VALUE! | - | - | - | - | - | - |  |  | 0 | TRUE | TRUE | TRUE | - | #VALUE! | - | #VALUE! |  | #VALUE! | #VALUE! | #VALUE! | #VALUE! | #VALUE! | #VALUE! | #VALUE!
812 | Группа от QF |  |  |  | #VALUE! | - | - | - | - | - | - |  |  | 0 | TRUE | TRUE | TRUE | - | #VALUE! | - | #VALUE! |  | #VALUE! | #VALUE! | #VALUE! | #VALUE! | #VALUE! | #VALUE! | #VALUE!
813 | Группа от QF |  |  |  | #VALUE! | - | - | - | - | - | - |  |  | 0 | TRUE | TRUE | TRUE | - | #VALUE! | - | #VALUE! |  | #VALUE! | #VALUE! | #VALUE! | #VALUE! | #VALUE! | #VALUE! | #VALUE!
814 | Группа от QF |  |  |  | #VALUE! | - | - | - | - | - | - |  |  | 0 | TRUE | TRUE | TRUE | - | #VALUE! | - | #VALUE! |  | #VALUE! | #VALUE! | #VALUE! | #VALUE! | #VALUE! | #VALUE! | #VALUE!
815 | Группа от QF |  |  |  | #VALUE! | - | - | - | - | - | - |  |  | 0 | TRUE | TRUE | TRUE | - | #VALUE! | - | #VALUE! |  | #VALUE! | #VALUE! | #VALUE! | #VALUE! | #VALUE! | #VALUE! | #VALUE!
816 | Группа от QF |  |  |  | #VALUE! | - | - | - | - | - | - |  |  | 0 | TRUE | TRUE | TRUE | - | #VALUE! | - | #VALUE! |  | #VALUE! | #VALUE! | #VALUE! | #VALUE! | #VALUE! | #VALUE! | #VALUE!
817 | Группа от QF |  |  |  | #VALUE! | - | - | - | - | - | - |  |  | 0 | TRUE | TRUE | TRUE | - | #VALUE! | - | #VALUE! |  | #VALUE! | #VALUE! | #VALUE! | #VALUE! | #VALUE! | #VALUE! | #VALUE!
818 | Группа от QF |  |  |  | #VALUE! | - | - | - | - | - | - |  |  | 0 | TRUE | TRUE | TRUE | - | #VALUE! | - | #VALUE! |  | #VALUE! | #VALUE! | #VALUE! | #VALUE! | #VALUE! | #VALUE! | #VALUE!
819 | Группа от QF |  |  |  | #VALUE! | - | - | - | - | - | - |  |  | 0 | TRUE | TRUE | TRUE | - | #VALUE! | - | #VALUE! |  | #VALUE! | #VALUE! | #VALUE! | #VALUE! | #VALUE! | #VALUE! | #VALUE!
820 | Группа от QF |  |  |  | #VALUE! | - | - | - | - | - | - |  |  | 0 | TRUE | TRUE | TRUE | - | #VALUE! | - | #VALUE! |  | #VALUE! | #VALUE! | #VALUE! | #VALUE! | #VALUE! | #VALUE! | #VALUE!
821 | Группа от QF |  |  |  | #VALUE! | - | - | - | - | - | - |  |  | 0 | TRUE | TRUE | TRUE | - | #VALUE! | - | #VALUE! |  | #VALUE! | #VALUE! | #VALUE! | #VALUE! | #VALUE! | #VALUE! | #VALUE!
822 | Группа от QF |  |  |  | #VALUE! | - | - | - | - | - | - |  |  | 0 | TRUE | TRUE | TRUE | - | #VALUE! | - | #VALUE! |  | #VALUE! | #VALUE! | #VALUE! | #VALUE! | #VALUE! | #VALUE! | #VALUE!
823 | Группа от QF |  |  |  | #VALUE! | - | - | - | - | - | - |  |  | 0 | TRUE | TRUE | TRUE | - | #VALUE! | - | #VALUE! |  | #VALUE! | #VALUE! | #VALUE! | #VALUE! | #VALUE! | #VALUE! | #VALUE!
824 | Группа от QF |  |  |  | #VALUE! | - | - | - | - | - | - |  |  | 0 | TRUE | TRUE | TRUE | - | #VALUE! | - | #VALUE! |  | #VALUE! | #VALUE! | #VALUE! | #VALUE! | #VALUE! | #VALUE! | #VALUE!
825 | Группа от QF |  |  |  | #VALUE! | - | - | - | - | - | - |  |  | 0 | TRUE | TRUE | TRUE | - | #VALUE! | - | #VALUE! |  | #VALUE! | #VALUE! | #VALUE! | #VALUE! | #VALUE! | #VALUE! | #VALUE!
826 | Группа от QF |  |  |  | #VALUE! | - | - | - | - | - | - |  |  | 0 | TRUE | TRUE | TRUE | - | #VALUE! | - | #VALUE! |  | #VALUE! | #VALUE! | #VALUE! | #VALUE! | #VALUE! | #VALUE! | #VALUE!
827 | Группа от QF |  |  |  | #VALUE! | - | - | - | - | - | - |  |  | 0 | TRUE | TRUE | TRUE | - | #VALUE! | - | #VALUE! |  | #VALUE! | #VALUE! | #VALUE! | #VALUE! | #VALUE! | #VALUE! | #VALUE!
828 | Группа от QF |  |  |  | #VALUE! | - | - | - | - | - | - |  |  | 0 | TRUE | TRUE | TRUE | - | #VALUE! | - | #VALUE! |  | #VALUE! | #VALUE! | #VALUE! | #VALUE! | #VALUE! | #VALUE! | #VALUE!
829 | Группа от QF |  |  |  | #VALUE! | - | - | - | - | - | - |  |  | 0 | TRUE | TRUE | TRUE | - | #VALUE! | - | #VALUE! |  | #VALUE! | #VALUE! | #VALUE! | #VALUE! | #VALUE! | #VALUE! | #VALUE!
830 | Группа от QF |  |  |  | #VALUE! | - | - | - | - | - | - |  |  | 0 | TRUE | TRUE | TRUE | - | #VALUE! | - | #VALUE! |  | #VALUE! | #VALUE! | #VALUE! | #VALUE! | #VALUE! | #VALUE! | #VALUE!
831 | Группа от QF |  |  |  | #VALUE! | - | - | - | - | - | - |  |  | 0 | TRUE | TRUE | TRUE | - | #VALUE! | - | #VALUE! |  | #VALUE! | #VALUE! | #VALUE! | #VALUE! | #VALUE! | #VALUE! | #VALUE!
832 | Группа от QF |  |  |  | #VALUE! | - | - | - | - | - | - |  |  | 0 | TRUE | TRUE | TRUE | - | #VALUE! | - | #VALUE! |  | #VALUE! | #VALUE! | #VALUE! | #VALUE! | #VALUE! | #VALUE! | #VALUE!
833 | Группа от QF |  |  |  | #VALUE! | - | - | - | - | - | - |  |  | 0 | TRUE | TRUE | TRUE | - | #VALUE! | - | #VALUE! |  | #VALUE! | #VALUE! | #VALUE! | #VALUE! | #VALUE! | #VALUE! | #VALUE!
834 | Группа от QF |  |  |  | #VALUE! | - | - | - | - | - | - |  |  | 0 | TRUE | TRUE | TRUE | - | #VALUE! | - | #VALUE! |  | #VALUE! | #VALUE! | #VALUE! | #VALUE! | #VALUE! | #VALUE! | #VALUE!
835 | Группа от QF |  |  |  | #VALUE! | - | - | - | - | - | - |  |  | 0 | TRUE | TRUE | TRUE | - | #VALUE! | - | #VALUE! |  | #VALUE! | #VALUE! | #VALUE! | #VALUE! | #VALUE! | #VALUE! | #VALUE!
836 | Группа от QF |  |  |  | #VALUE! | - | - | - | - | - | - |  |  | 0 | TRUE | TRUE | TRUE | - | #VALUE! | - | #VALUE! |  | #VALUE! | #VALUE! | #VALUE! | #VALUE! | #VALUE! | #VALUE! | #VALUE!
837 | Группа от QF |  |  |  | #VALUE! | - | - | - | - | - | - |  |  | 0 | TRUE | TRUE | TRUE | - | #VALUE! | - | #VALUE! |  | #VALUE! | #VALUE! | #VALUE! | #VALUE! | #VALUE! | #VALUE! | #VALUE!
838 | Группа от QF |  |  |  | #VALUE! | - | - | - | - | - | - |  |  | 0 | TRUE | TRUE | TRUE | - | #VALUE! | - | #VALUE! |  | #VALUE! | #VALUE! | #VALUE! | #VALUE! | #VALUE! | #VALUE! | #VALUE!
839 | Группа от QF |  |  |  | #VALUE! | - | - | - | - | - | - |  |  | 0 | TRUE | TRUE | TRUE | - | #VALUE! | - | #VALUE! |  | #VALUE! | #VALUE! | #VALUE! | #VALUE! | #VALUE! | #VALUE! | #VALUE!
840 | Группа от QF |  |  |  | #VALUE! | - | - | - | - | - | - |  |  | 0 | TRUE | TRUE | TRUE | - | #VALUE! | - | #VALUE! |  | #VALUE! | #VALUE! | #VALUE! | #VALUE! | #VALUE! | #VALUE! | #VALUE!
841 | Группа от QF |  |  |  | #VALUE! | - | - | - | - | - | - |  |  | 0 | TRUE | TRUE | TRUE | - | #VALUE! | - | #VALUE! |  | #VALUE! | #VALUE! | #VALUE! | #VALUE! | #VALUE! | #VALUE! | #VALUE!
842 | Группа от QF |  |  |  | #VALUE! | - | - | - | - | - | - |  |  | 0 | TRUE | TRUE | TRUE | - | #VALUE! | - | #VALUE! |  | #VALUE! | #VALUE! | #VALUE! | #VALUE! | #VALUE! | #VALUE! | #VALUE!
843 | Группа от QF |  |  |  | #VALUE! | - | - | - | - | - | - |  |  | 0 | TRUE | TRUE | TRUE | - | #VALUE! | - | #VALUE! |  | #VALUE! | #VALUE! | #VALUE! | #VALUE! | #VALUE! | #VALUE! | #VALUE!
844 | Группа от QF |  |  |  | #VALUE! | - | - | - | - | - | - |  |  | 0 | TRUE | TRUE | TRUE | - | #VALUE! | - | #VALUE! |  | #VALUE! | #VALUE! | #VALUE! | #VALUE! | #VALUE! | #VALUE! | #VALUE!
845 | Группа от QF |  |  |  | #VALUE! | - | - | - | - | - | - |  |  | 0 | TRUE | TRUE | TRUE | - | #VALUE! | - | #VALUE! |  | #VALUE! | #VALUE! | #VALUE! | #VALUE! | #VALUE! | #VALUE! | #VALUE!
846 | Группа от QF |  |  |  | #VALUE! | - | - | - | - | - | - |  |  | 0 | TRUE | TRUE | TRUE | - | #VALUE! | - | #VALUE! |  | #VALUE! | #VALUE! | #VALUE! | #VALUE! | #VALUE! | #VALUE! | #VALUE!
847 | Группа от QF |  |  |  | #VALUE! | - | - | - | - | - | - |  |  | 0 | TRUE | TRUE | TRUE | - | #VALUE! | - | #VALUE! |  | #VALUE! | #VALUE! | #VALUE! | #VALUE! | #VALUE! | #VALUE! | #VALUE!
848 | Группа от QF |  |  |  | #VALUE! | - | - | - | - | - | - |  |  | 0 | TRUE | TRUE | TRUE | - | #VALUE! | - | #VALUE! |  | #VALUE! | #VALUE! | #VALUE! | #VALUE! | #VALUE! | #VALUE! | #VALUE!
849 | Группа от QF |  |  |  | #VALUE! | - | - | - | - | - | - |  |  | 0 | TRUE | TRUE | TRUE | - | #VALUE! | - | #VALUE! |  | #VALUE! | #VALUE! | #VALUE! | #VALUE! | #VALUE! | #VALUE! | #VALUE!
850 | Группа от QF |  |  |  | #VALUE! | - | - | - | - | - | - |  |  | 0 | TRUE | TRUE | TRUE | - | #VALUE! | - | #VALUE! |  | #VALUE! | #VALUE! | #VALUE! | #VALUE! | #VALUE! | #VALUE! | #VALUE!
851 | Группа от QF |  |  |  | #VALUE! | - | - | - | - | - | - |  |  | 0 | TRUE | TRUE | TRUE | - | #VALUE! | - | #VALUE! |  | #VALUE! | #VALUE! | #VALUE! | #VALUE! | #VALUE! | #VALUE! | #VALUE!
852 | Группа от QF |  |  |  | #VALUE! | - | - | - | - | - | - |  |  | 0 | TRUE | TRUE | TRUE | - | #VALUE! | - | #VALUE! |  | #VALUE! | #VALUE! | #VALUE! | #VALUE! | #VALUE! | #VALUE! | #VALUE!
853 | Группа от QF |  |  |  | #VALUE! | - | - | - | - | - | - |  |  | 0 | TRUE | TRUE | TRUE | - | #VALUE! | - | #VALUE! |  | #VALUE! | #VALUE! | #VALUE! | #VALUE! | #VALUE! | #VALUE! | #VALUE!
854 | Группа от QF |  |  |  | #VALUE! | - | - | - | - | - | - |  |  | 0 | TRUE | TRUE | TRUE | - | #VALUE! | - | #VALUE! |  | #VALUE! | #VALUE! | #VALUE! | #VALUE! | #VALUE! | #VALUE! | #VALUE!
855 | Группа от QF |  |  |  | #VALUE! | - | - | - | - | - | - |  |  | 0 | TRUE | TRUE | TRUE | - | #VALUE! | - | #VALUE! |  | #VALUE! | #VALUE! | #VALUE! | #VALUE! | #VALUE! | #VALUE! | #VALUE!
856 | Группа от QF |  |  |  | #VALUE! | - | - | - | - | - | - |  |  | 0 | TRUE | TRUE | TRUE | - | #VALUE! | - | #VALUE! |  | #VALUE! | #VALUE! | #VALUE! | #VALUE! | #VALUE! | #VALUE! | #VALUE!
857 | Группа от QF |  |  |  | #VALUE! | - | - | - | - | - | - |  |  | 0 | TRUE | TRUE | TRUE | - | #VALUE! | - | #VALUE! |  | #VALUE! | #VALUE! | #VALUE! | #VALUE! | #VALUE! | #VALUE! | #VALUE!
858 | Группа от QF |  |  |  | #VALUE! | - | - | - | - | - | - |  |  | 0 | TRUE | TRUE | TRUE | - | #VALUE! | - | #VALUE! |  | #VALUE! | #VALUE! | #VALUE! | #VALUE! | #VALUE! | #VALUE! | #VALUE!
859 | Группа от QF |  |  |  | #VALUE! | - | - | - | - | - | - |  |  | 0 | TRUE | TRUE | TRUE | - | #VALUE! | - | #VALUE! |  | #VALUE! | #VALUE! | #VALUE! | #VALUE! | #VALUE! | #VALUE! | #VALUE!
860 | Группа от QF |  |  |  | #VALUE! | - | - | - | - | - | - |  |  | 0 | TRUE | TRUE | TRUE | - | #VALUE! | - | #VALUE! |  | #VALUE! | #VALUE! | #VALUE! | #VALUE! | #VALUE! | #VALUE! | #VALUE!
861 | Группа от QF |  |  |  | #VALUE! | - | - | - | - | - | - |  |  | 0 | TRUE | TRUE | TRUE | - | #VALUE! | - | #VALUE! |  | #VALUE! | #VALUE! | #VALUE! | #VALUE! | #VALUE! | #VALUE! | #VALUE!
862 | Группа от QF |  |  |  | #VALUE! | - | - | - | - | - | - |  |  | 0 | TRUE | TRUE | TRUE | - | #VALUE! | - | #VALUE! |  | #VALUE! | #VALUE! | #VALUE! | #VALUE! | #VALUE! | #VALUE! | #VALUE!
863 | Группа от QF |  |  |  | #VALUE! | - | - | - | - | - | - |  |  | 0 | TRUE | TRUE | TRUE | - | #VALUE! | - | #VALUE! |  | #VALUE! | #VALUE! | #VALUE! | #VALUE! | #VALUE! | #VALUE! | #VALUE!
864 | Группа от QF |  |  |  | #VALUE! | - | - | - | - | - | - |  |  | 0 | TRUE | TRUE | TRUE | - | #VALUE! | - | #VALUE! |  | #VALUE! | #VALUE! | #VALUE! | #VALUE! | #VALUE! | #VALUE! | #VALUE!
865 | Группа от QF |  |  |  | #VALUE! | - | - | - | - | - | - |  |  | 0 | TRUE | TRUE | TRUE | - | #VALUE! | - | #VALUE! |  | #VALUE! | #VALUE! | #VALUE! | #VALUE! | #VALUE! | #VALUE! | #VALUE!
866 | Группа от QF |  |  |  | #VALUE! | - | - | - | - | - | - |  |  | 0 | TRUE | TRUE | TRUE | - | #VALUE! | - | #VALUE! |  | #VALUE! | #VALUE! | #VALUE! | #VALUE! | #VALUE! | #VALUE! | #VALUE!
867 | Группа от QF |  |  |  | #VALUE! | - | - | - | - | - | - |  |  | 0 | TRUE | TRUE | TRUE | - | #VALUE! | - | #VALUE! |  | #VALUE! | #VALUE! | #VALUE! | #VALUE! | #VALUE! | #VALUE! | #VALUE!
868 | Группа от QF |  |  |  | #VALUE! | - | - | - | - | - | - |  |  | 0 | TRUE | TRUE | TRUE | - | #VALUE! | - | #VALUE! |  | #VALUE! | #VALUE! | #VALUE! | #VALUE! | #VALUE! | #VALUE! | #VALUE!
869 | Группа от QF |  |  |  | #VALUE! | - | - | - | - | - | - |  |  | 0 | TRUE | TRUE | TRUE | - | #VALUE! | - | #VALUE! |  | #VALUE! | #VALUE! | #VALUE! | #VALUE! | #VALUE! | #VALUE! | #VALUE!
870 | Группа от QF |  |  |  | #VALUE! | - | - | - | - | - | - |  |  | 0 | TRUE | TRUE | TRUE | - | #VALUE! | - | #VALUE! |  | #VALUE! | #VALUE! | #VALUE! | #VALUE! | #VALUE! | #VALUE! | #VALUE!
871 | Группа от QF |  |  |  | #VALUE! | - | - | - | - | - | - |  |  | 0 | TRUE | TRUE | TRUE | - | #VALUE! | - | #VALUE! |  | #VALUE! | #VALUE! | #VALUE! | #VALUE! | #VALUE! | #VALUE! | #VALUE!
872 | Группа от QF |  |  |  | #VALUE! | - | - | - | - | - | - |  |  | 0 | TRUE | TRUE | TRUE | - | #VALUE! | - | #VALUE! |  | #VALUE! | #VALUE! | #VALUE! | #VALUE! | #VALUE! | #VALUE! | #VALUE!
873 | Группа от QF |  |  |  | #VALUE! | - | - | - | - | - | - |  |  | 0 | TRUE | TRUE | TRUE | - | #VALUE! | - | #VALUE! |  | #VALUE! | #VALUE! | #VALUE! | #VALUE! | #VALUE! | #VALUE! | #VALUE!
874 | Группа от QF |  |  |  | #VALUE! | - | - | - | - | - | - |  |  | 0 | TRUE | TRUE | TRUE | - | #VALUE! | - | #VALUE! |  | #VALUE! | #VALUE! | #VALUE! | #VALUE! | #VALUE! | #VALUE! | #VALUE!
875 | Группа от QF |  |  |  | #VALUE! | - | - | - | - | - | - |  |  | 0 | TRUE | TRUE | TRUE | - | #VALUE! | - | #VALUE! |  | #VALUE! | #VALUE! | #VALUE! | #VALUE! | #VALUE! | #VALUE! | #VALUE!
876 | Группа от QF |  |  |  | #VALUE! | - | - | - | - | - | - |  |  | 0 | TRUE | TRUE | TRUE | - | #VALUE! | - | #VALUE! |  | #VALUE! | #VALUE! | #VALUE! | #VALUE! | #VALUE! | #VALUE! | #VALUE!
877 | Группа от QF |  |  |  | #VALUE! | - | - | - | - | - | - |  |  | 0 | TRUE | TRUE | TRUE | - | #VALUE! | - | #VALUE! |  | #VALUE! | #VALUE! | #VALUE! | #VALUE! | #VALUE! | #VALUE! | #VALUE!
878 | Группа от QF |  |  |  | #VALUE! | - | - | - | - | - | - |  |  | 0 | TRUE | TRUE | TRUE | - | #VALUE! | - | #VALUE! |  | #VALUE! | #VALUE! | #VALUE! | #VALUE! | #VALUE! | #VALUE! | #VALUE!
879 | Группа от QF |  |  |  | #VALUE! | - | - | - | - | - | - |  |  | 0 | TRUE | TRUE | TRUE | - | #VALUE! | - | #VALUE! |  | #VALUE! | #VALUE! | #VALUE! | #VALUE! | #VALUE! | #VALUE! | #VALUE!
880 | Группа от QF |  |  |  | #VALUE! | - | - | - | - | - | - |  |  | 0 | TRUE | TRUE | TRUE | - | #VALUE! | - | #VALUE! |  | #VALUE! | #VALUE! | #VALUE! | #VALUE! | #VALUE! | #VALUE! | #VALUE!
881 | Группа от QF |  |  |  | #VALUE! | - | - | - | - | - | - |  |  | 0 | TRUE | TRUE | TRUE | - | #VALUE! | - | #VALUE! |  | #VALUE! | #VALUE! | #VALUE! | #VALUE! | #VALUE! | #VALUE! | #VALUE!
882 | Группа от QF |  |  |  | #VALUE! | - | - | - | - | - | - |  |  | 0 | TRUE | TRUE | TRUE | - | #VALUE! | - | #VALUE! |  | #VALUE! | #VALUE! | #VALUE! | #VALUE! | #VALUE! | #VALUE! | #VALUE!
883 | Группа от QF |  |  |  | #VALUE! | - | - | - | - | - | - |  |  | 0 | TRUE | TRUE | TRUE | - | #VALUE! | - | #VALUE! |  | #VALUE! | #VALUE! | #VALUE! | #VALUE! | #VALUE! | #VALUE! | #VALUE!
884 | Группа от QF |  |  |  | #VALUE! | - | - | - | - | - | - |  |  | 0 | TRUE | TRUE | TRUE | - | #VALUE! | - | #VALUE! |  | #VALUE! | #VALUE! | #VALUE! | #VALUE! | #VALUE! | #VALUE! | #VALUE!
885 | Группа от QF |  |  |  | #VALUE! | - | - | - | - | - | - |  |  | 0 | TRUE | TRUE | TRUE | - | #VALUE! | - | #VALUE! |  | #VALUE! | #VALUE! | #VALUE! | #VALUE! | #VALUE! | #VALUE! | #VALUE!
886 | Группа от QF |  |  |  | #VALUE! | - | - | - | - | - | - |  |  | 0 | TRUE | TRUE | TRUE | - | #VALUE! | - | #VALUE! |  | #VALUE! | #VALUE! | #VALUE! | #VALUE! | #VALUE! | #VALUE! | #VALUE!
887 | Группа от QF |  |  |  | #VALUE! | - | - | - | - | - | - |  |  | 0 | TRUE | TRUE | TRUE | - | #VALUE! | - | #VALUE! |  | #VALUE! | #VALUE! | #VALUE! | #VALUE! | #VALUE! | #VALUE! | #VALUE!
888 | Группа от QF |  |  |  | #VALUE! | - | - | - | - | - | - |  |  | 0 | TRUE | TRUE | TRUE | - | #VALUE! | - | #VALUE! |  | #VALUE! | #VALUE! | #VALUE! | #VALUE! | #VALUE! | #VALUE! | #VALUE!
889 | Группа от QF |  |  |  | #VALUE! | - | - | - | - | - | - |  |  | 0 | TRUE | TRUE | TRUE | - | #VALUE! | - | #VALUE! |  | #VALUE! | #VALUE! | #VALUE! | #VALUE! | #VALUE! | #VALUE! | #VALUE!
890 | Группа от QF |  |  |  | #VALUE! | - | - | - | - | - | - |  |  | 0 | TRUE | TRUE | TRUE | - | #VALUE! | - | #VALUE! |  | #VALUE! | #VALUE! | #VALUE! | #VALUE! | #VALUE! | #VALUE! | #VALUE!
891 | Группа от QF |  |  |  | #VALUE! | - | - | - | - | - | - |  |  | 0 | TRUE | TRUE | TRUE | - | #VALUE! | - | #VALUE! |  | #VALUE! | #VALUE! | #VALUE! | #VALUE! | #VALUE! | #VALUE! | #VALUE!
892 | Группа от QF |  |  |  | #VALUE! | - | - | - | - | - | - |  |  | 0 | TRUE | TRUE | TRUE | - | #VALUE! | - | #VALUE! |  | #VALUE! | #VALUE! | #VALUE! | #VALUE! | #VALUE! | #VALUE! | #VALUE!
893 | Группа от QF |  |  |  | #VALUE! | - | - | - | - | - | - |  |  | 0 | TRUE | TRUE | TRUE | - | #VALUE! | - | #VALUE! |  | #VALUE! | #VALUE! | #VALUE! | #VALUE! | #VALUE! | #VALUE! | #VALUE!
894 | Группа от QF |  |  |  | #VALUE! | - | - | - | - | - | - |  |  | 0 | TRUE | TRUE | TRUE | - | #VALUE! | - | #VALUE! |  | #VALUE! | #VALUE! | #VALUE! | #VALUE! | #VALUE! | #VALUE! | #VALUE!
895 | Группа от QF |  |  |  | #VALUE! | - | - | - | - | - | - |  |  | 0 | TRUE | TRUE | TRUE | - | #VALUE! | - | #VALUE! |  | #VALUE! | #VALUE! | #VALUE! | #VALUE! | #VALUE! | #VALUE! | #VALUE!
896 | Группа от QF |  |  |  | #VALUE! | - | - | - | - | - | - |  |  | 0 | TRUE | TRUE | TRUE | - | #VALUE! | - | #VALUE! |  | #VALUE! | #VALUE! | #VALUE! | #VALUE! | #VALUE! | #VALUE! | #VALUE!
897 | Группа от QF |  |  |  | #VALUE! | - | - | - | - | - | - |  |  | 0 | TRUE | TRUE | TRUE | - | #VALUE! | - | #VALUE! |  | #VALUE! | #VALUE! | #VALUE! | #VALUE! | #VALUE! | #VALUE! | #VALUE!
898 | Группа от QF |  |  |  | #VALUE! | - | - | - | - | - | - |  |  | 0 | TRUE | TRUE | TRUE | - | #VALUE! | - | #VALUE! |  | #VALUE! | #VALUE! | #VALUE! | #VALUE! | #VALUE! | #VALUE! | #VALUE!
899 | Группа от QF |  |  |  | #VALUE! | - | - | - | - | - | - |  |  | 0 | TRUE | TRUE | TRUE | - | #VALUE! | - | #VALUE! |  | #VALUE! | #VALUE! | #VALUE! | #VALUE! | #VALUE! | #VALUE! | #VALUE!
900 | Группа от QF |  |  |  | #VALUE! | - | - | - | - | - | - |  |  | 0 | TRUE | TRUE | TRUE | - | #VALUE! | - | #VALUE! |  | #VALUE! | #VALUE! | #VALUE! | #VALUE! | #VALUE! | #VALUE! | #VALUE!
901 | Группа от QF |  |  |  | #VALUE! | - | - | - | - | - | - |  |  | 0 | TRUE | TRUE | TRUE | - | #VALUE! | - | #VALUE! |  | #VALUE! | #VALUE! | #VALUE! | #VALUE! | #VALUE! | #VALUE! | #VALUE!
902 | Группа от QF |  |  |  | #VALUE! | - | - | - | - | - | - |  |  | 0 | TRUE | TRUE | TRUE | - | #VALUE! | - | #VALUE! |  | #VALUE! | #VALUE! | #VALUE! | #VALUE! | #VALUE! | #VALUE! | #VALUE!
903 | Группа от QF |  |  |  | #VALUE! | - | - | - | - | - | - |  |  | 0 | TRUE | TRUE | TRUE | - | #VALUE! | - | #VALUE! |  | #VALUE! | #VALUE! | #VALUE! | #VALUE! | #VALUE! | #VALUE! | #VALUE!
904 | Группа от QF |  |  |  | #VALUE! | - | - | - | - | - | - |  |  | 0 | TRUE | TRUE | TRUE | - | #VALUE! | - | #VALUE! |  | #VALUE! | #VALUE! | #VALUE! | #VALUE! | #VALUE! | #VALUE! | #VALUE!
905 | Группа от QF |  |  |  | #VALUE! | - | - | - | - | - | - |  |  | 0 | TRUE | TRUE | TRUE | - | #VALUE! | - | #VALUE! |  | #VALUE! | #VALUE! | #VALUE! | #VALUE! | #VALUE! | #VALUE! | #VALUE!
906 | Группа от QF |  |  |  | #VALUE! | - | - | - | - | - | - |  |  | 0 | TRUE | TRUE | TRUE | - | #VALUE! | - | #VALUE! |  | #VALUE! | #VALUE! | #VALUE! | #VALUE! | #VALUE! | #VALUE! | #VALUE!
907 | Группа от QF |  |  |  | #VALUE! | - | - | - | - | - | - |  |  | 0 | TRUE | TRUE | TRUE | - | #VALUE! | - | #VALUE! |  | #VALUE! | #VALUE! | #VALUE! | #VALUE! | #VALUE! | #VALUE! | #VALUE!
908 | Группа от QF |  |  |  | #VALUE! | - | - | - | - | - | - |  |  | 0 | TRUE | TRUE | TRUE | - | #VALUE! | - | #VALUE! |  | #VALUE! | #VALUE! | #VALUE! | #VALUE! | #VALUE! | #VALUE! | #VALUE!
909 | Группа от QF |  |  |  | #VALUE! | - | - | - | - | - | - |  |  | 0 | TRUE | TRUE | TRUE | - | #VALUE! | - | #VALUE! |  | #VALUE! | #VALUE! | #VALUE! | #VALUE! | #VALUE! | #VALUE! | #VALUE!
910 | Группа от QF |  |  |  | #VALUE! | - | - | - | - | - | - |  |  | 0 | TRUE | TRUE | TRUE | - | #VALUE! | - | #VALUE! |  | #VALUE! | #VALUE! | #VALUE! | #VALUE! | #VALUE! | #VALUE! | #VALUE!
911 | Группа от QF |  |  |  | #VALUE! | - | - | - | - | - | - |  |  | 0 | TRUE | TRUE | TRUE | - | #VALUE! | - | #VALUE! |  | #VALUE! | #VALUE! | #VALUE! | #VALUE! | #VALUE! | #VALUE! | #VALUE!
912 | Группа от QF |  |  |  | #VALUE! | - | - | - | - | - | - |  |  | 0 | TRUE | TRUE | TRUE | - | #VALUE! | - | #VALUE! |  | #VALUE! | #VALUE! | #VALUE! | #VALUE! | #VALUE! | #VALUE! | #VALUE!
913 | Группа от QF |  |  |  | #VALUE! | - | - | - | - | - | - |  |  | 0 | TRUE | TRUE | TRUE | - | #VALUE! | - | #VALUE! |  | #VALUE! | #VALUE! | #VALUE! | #VALUE! | #VALUE! | #VALUE! | #VALUE!
914 | Группа от QF |  |  |  | #VALUE! | - | - | - | - | - | - |  |  | 0 | TRUE | TRUE | TRUE | - | #VALUE! | - | #VALUE! |  | #VALUE! | #VALUE! | #VALUE! | #VALUE! | #VALUE! | #VALUE! | #VALUE!
915 | Группа от QF |  |  |  | #VALUE! | - | - | - | - | - | - |  |  | 0 | TRUE | TRUE | TRUE | - | #VALUE! | - | #VALUE! |  | #VALUE! | #VALUE! | #VALUE! | #VALUE! | #VALUE! | #VALUE! | #VALUE!
916 | Группа от QF |  |  |  | #VALUE! | - | - | - | - | - | - |  |  | 0 | TRUE | TRUE | TRUE | - | #VALUE! | - | #VALUE! |  | #VALUE! | #VALUE! | #VALUE! | #VALUE! | #VALUE! | #VALUE! | #VALUE!
917 | Группа от QF |  |  |  | #VALUE! | - | - | - | - | - | - |  |  | 0 | TRUE | TRUE | TRUE | - | #VALUE! | - | #VALUE! |  | #VALUE! | #VALUE! | #VALUE! | #VALUE! | #VALUE! | #VALUE! | #VALUE!
918 | Группа от QF |  |  |  | #VALUE! | - | - | - | - | - | - |  |  | 0 | TRUE | TRUE | TRUE | - | #VALUE! | - | #VALUE! |  | #VALUE! | #VALUE! | #VALUE! | #VALUE! | #VALUE! | #VALUE! | #VALUE!
919 | Группа от QF |  |  |  | #VALUE! | - | - | - | - | - | - |  |  | 0 | TRUE | TRUE | TRUE | - | #VALUE! | - | #VALUE! |  | #VALUE! | #VALUE! | #VALUE! | #VALUE! | #VALUE! | #VALUE! | #VALUE!
920 | Группа от QF |  |  |  | #VALUE! | - | - | - | - | - | - |  |  | 0 | TRUE | TRUE | TRUE | - | #VALUE! | - | #VALUE! |  | #VALUE! | #VALUE! | #VALUE! | #VALUE! | #VALUE! | #VALUE! | #VALUE!
921 | Группа от QF |  |  |  | #VALUE! | - | - | - | - | - | - |  |  | 0 | TRUE | TRUE | TRUE | - | #VALUE! | - | #VALUE! |  | #VALUE! | #VALUE! | #VALUE! | #VALUE! | #VALUE! | #VALUE! | #VALUE!
922 | Группа от QF |  |  |  | #VALUE! | - | - | - | - | - | - |  |  | 0 | TRUE | TRUE | TRUE | - | #VALUE! | - | #VALUE! |  | #VALUE! | #VALUE! | #VALUE! | #VALUE! | #VALUE! | #VALUE! | #VALUE!
923 | Группа от QF |  |  |  | #VALUE! | - | - | - | - | - | - |  |  | 0 | TRUE | TRUE | TRUE | - | #VALUE! | - | #VALUE! |  | #VALUE! | #VALUE! | #VALUE! | #VALUE! | #VALUE! | #VALUE! | #VALUE!
924 | Группа от QF |  |  |  | #VALUE! | - | - | - | - | - | - |  |  | 0 | TRUE | TRUE | TRUE | - | #VALUE! | - | #VALUE! |  | #VALUE! | #VALUE! | #VALUE! | #VALUE! | #VALUE! | #VALUE! | #VALUE!
925 | Группа от QF |  |  |  | #VALUE! | - | - | - | - | - | - |  |  | 0 | TRUE | TRUE | TRUE | - | #VALUE! | - | #VALUE! |  | #VALUE! | #VALUE! | #VALUE! | #VALUE! | #VALUE! | #VALUE! | #VALUE!
926 | Группа от QF |  |  |  | #VALUE! | - | - | - | - | - | - |  |  | 0 | TRUE | TRUE | TRUE | - | #VALUE! | - | #VALUE! |  | #VALUE! | #VALUE! | #VALUE! | #VALUE! | #VALUE! | #VALUE! | #VALUE!
927 | Группа от QF |  |  |  | #VALUE! | - | - | - | - | - | - |  |  | 0 | TRUE | TRUE | TRUE | - | #VALUE! | - | #VALUE! |  | #VALUE! | #VALUE! | #VALUE! | #VALUE! | #VALUE! | #VALUE! | #VALUE!
928 | Группа от QF |  |  |  | #VALUE! | - | - | - | - | - | - |  |  | 0 | TRUE | TRUE | TRUE | - | #VALUE! | - | #VALUE! |  | #VALUE! | #VALUE! | #VALUE! | #VALUE! | #VALUE! | #VALUE! | #VALUE!
929 | Группа от QF |  |  |  | #VALUE! | - | - | - | - | - | - |  |  | 0 | TRUE | TRUE | TRUE | - | #VALUE! | - | #VALUE! |  | #VALUE! | #VALUE! | #VALUE! | #VALUE! | #VALUE! | #VALUE! | #VALUE!
930 | Группа от QF |  |  |  | #VALUE! | - | - | - | - | - | - |  |  | 0 | TRUE | TRUE | TRUE | - | #VALUE! | - | #VALUE! |  | #VALUE! | #VALUE! | #VALUE! | #VALUE! | #VALUE! | #VALUE! | #VALUE!
931 | Группа от QF |  |  |  | #VALUE! | - | - | - | - | - | - |  |  | 0 | TRUE | TRUE | TRUE | - | #VALUE! | - | #VALUE! |  | #VALUE! | #VALUE! | #VALUE! | #VALUE! | #VALUE! | #VALUE! | #VALUE!
932 | Группа от QF |  |  |  | #VALUE! | - | - | - | - | - | - |  |  | 0 | TRUE | TRUE | TRUE | - | #VALUE! | - | #VALUE! |  | #VALUE! | #VALUE! | #VALUE! | #VALUE! | #VALUE! | #VALUE! | #VALUE!
933 | Группа от QF |  |  |  | #VALUE! | - | - | - | - | - | - |  |  | 0 | TRUE | TRUE | TRUE | - | #VALUE! | - | #VALUE! |  | #VALUE! | #VALUE! | #VALUE! | #VALUE! | #VALUE! | #VALUE! | #VALUE!
934 | Группа от QF |  |  |  | #VALUE! | - | - | - | - | - | - |  |  | 0 | TRUE | TRUE | TRUE | - | #VALUE! | - | #VALUE! |  | #VALUE! | #VALUE! | #VALUE! | #VALUE! | #VALUE! | #VALUE! | #VALUE!
935 | Группа от QF |  |  |  | #VALUE! | - | - | - | - | - | - |  |  | 0 | TRUE | TRUE | TRUE | - | #VALUE! | - | #VALUE! |  | #VALUE! | #VALUE! | #VALUE! | #VALUE! | #VALUE! | #VALUE! | #VALUE!
936 | Группа от QF |  |  |  | #VALUE! | - | - | - | - | - | - |  |  | 0 | TRUE | TRUE | TRUE | - | #VALUE! | - | #VALUE! |  | #VALUE! | #VALUE! | #VALUE! | #VALUE! | #VALUE! | #VALUE! | #VALUE!
937 | Группа от QF |  |  |  | #VALUE! | - | - | - | - | - | - |  |  | 0 | TRUE | TRUE | TRUE | - | #VALUE! | - | #VALUE! |  | #VALUE! | #VALUE! | #VALUE! | #VALUE! | #VALUE! | #VALUE! | #VALUE!
938 | Группа от QF |  |  |  | #VALUE! | - | - | - | - | - | - |  |  | 0 | TRUE | TRUE | TRUE | - | #VALUE! | - | #VALUE! |  | #VALUE! | #VALUE! | #VALUE! | #VALUE! | #VALUE! | #VALUE! | #VALUE!
939 | Группа от QF |  |  |  | #VALUE! | - | - | - | - | - | - |  |  | 0 | TRUE | TRUE | TRUE | - | #VALUE! | - | #VALUE! |  | #VALUE! | #VALUE! | #VALUE! | #VALUE! | #VALUE! | #VALUE! | #VALUE!
940 | Группа от QF |  |  |  | #VALUE! | - | - | - | - | - | - |  |  | 0 | TRUE | TRUE | TRUE | - | #VALUE! | - | #VALUE! |  | #VALUE! | #VALUE! | #VALUE! | #VALUE! | #VALUE! | #VALUE! | #VALUE!
941 | Группа от QF |  |  |  | #VALUE! | - | - | - | - | - | - |  |  | 0 | TRUE | TRUE | TRUE | - | #VALUE! | - | #VALUE! |  | #VALUE! | #VALUE! | #VALUE! | #VALUE! | #VALUE! | #VALUE! | #VALUE!
942 | Группа от QF |  |  |  | #VALUE! | - | - | - | - | - | - |  |  | 0 | TRUE | TRUE | TRUE | - | #VALUE! | - | #VALUE! |  | #VALUE! | #VALUE! | #VALUE! | #VALUE! | #VALUE! | #VALUE! | #VALUE!
943 | Группа от QF |  |  |  | #VALUE! | - | - | - | - | - | - |  |  | 0 | TRUE | TRUE | TRUE | - | #VALUE! | - | #VALUE! |  | #VALUE! | #VALUE! | #VALUE! | #VALUE! | #VALUE! | #VALUE! | #VALUE!
944 | Группа от QF |  |  |  | #VALUE! | - | - | - | - | - | - |  |  | 0 | TRUE | TRUE | TRUE | - | #VALUE! | - | #VALUE! |  | #VALUE! | #VALUE! | #VALUE! | #VALUE! | #VALUE! | #VALUE! | #VALUE!
945 | Группа от QF |  |  |  | #VALUE! | - | - | - | - | - | - |  |  | 0 | TRUE | TRUE | TRUE | - | #VALUE! | - | #VALUE! |  | #VALUE! | #VALUE! | #VALUE! | #VALUE! | #VALUE! | #VALUE! | #VALUE!
946 | Группа от QF |  |  |  | #VALUE! | - | - | - | - | - | - |  |  | 0 | TRUE | TRUE | TRUE | - | #VALUE! | - | #VALUE! |  | #VALUE! | #VALUE! | #VALUE! | #VALUE! | #VALUE! | #VALUE! | #VALUE!
947 | Группа от QF |  |  |  | #VALUE! | - | - | - | - | - | - |  |  | 0 | TRUE | TRUE | TRUE | - | #VALUE! | - | #VALUE! |  | #VALUE! | #VALUE! | #VALUE! | #VALUE! | #VALUE! | #VALUE! | #VALUE!
948 | Группа от QF |  |  |  | #VALUE! | - | - | - | - | - | - |  |  | 0 | TRUE | TRUE | TRUE | - | #VALUE! | - | #VALUE! |  | #VALUE! | #VALUE! | #VALUE! | #VALUE! | #VALUE! | #VALUE! | #VALUE!
949 | Группа от QF |  |  |  | #VALUE! | - | - | - | - | - | - |  |  | 0 | TRUE | TRUE | TRUE | - | #VALUE! | - | #VALUE! |  | #VALUE! | #VALUE! | #VALUE! | #VALUE! | #VALUE! | #VALUE! | #VALUE!
950 | Группа от QF |  |  |  | #VALUE! | - | - | - | - | - | - |  |  | 0 | TRUE | TRUE | TRUE | - | #VALUE! | - | #VALUE! |  | #VALUE! | #VALUE! | #VALUE! | #VALUE! | #VALUE! | #VALUE! | #VALUE!
951 | Группа от QF |  |  |  | #VALUE! | - | - | - | - | - | - |  |  | 0 | TRUE | TRUE | TRUE | - | #VALUE! | - | #VALUE! |  | #VALUE! | #VALUE! | #VALUE! | #VALUE! | #VALUE! | #VALUE! | #VALUE!
952 | Группа от QF |  |  |  | #VALUE! | - | - | - | - | - | - |  |  | 0 | TRUE | TRUE | TRUE | - | #VALUE! | - | #VALUE! |  | #VALUE! | #VALUE! | #VALUE! | #VALUE! | #VALUE! | #VALUE! | #VALUE!
953 | Группа от QF |  |  |  | #VALUE! | - | - | - | - | - | - |  |  | 0 | TRUE | TRUE | TRUE | - | #VALUE! | - | #VALUE! |  | #VALUE! | #VALUE! | #VALUE! | #VALUE! | #VALUE! | #VALUE! | #VALUE!
954 | Группа от QF |  |  |  | #VALUE! | - | - | - | - | - | - |  |  | 0 | TRUE | TRUE | TRUE | - | #VALUE! | - | #VALUE! |  | #VALUE! | #VALUE! | #VALUE! | #VALUE! | #VALUE! | #VALUE! | #VALUE!
955 | Группа от QF |  |  |  | #VALUE! | - | - | - | - | - | - |  |  | 0 | TRUE | TRUE | TRUE | - | #VALUE! | - | #VALUE! |  | #VALUE! | #VALUE! | #VALUE! | #VALUE! | #VALUE! | #VALUE! | #VALUE!
956 | Группа от QF |  |  |  | #VALUE! | - | - | - | - | - | - |  |  | 0 | TRUE | TRUE | TRUE | - | #VALUE! | - | #VALUE! |  | #VALUE! | #VALUE! | #VALUE! | #VALUE! | #VALUE! | #VALUE! | #VALUE!
957 | Группа от QF |  |  |  | #VALUE! | - | - | - | - | - | - |  |  | 0 | TRUE | TRUE | TRUE | - | #VALUE! | - | #VALUE! |  | #VALUE! | #VALUE! | #VALUE! | #VALUE! | #VALUE! | #VALUE! | #VALUE!
958 | Группа от QF |  |  |  | #VALUE! | - | - | - | - | - | - |  |  | 0 | TRUE | TRUE | TRUE | - | #VALUE! | - | #VALUE! |  | #VALUE! | #VALUE! | #VALUE! | #VALUE! | #VALUE! | #VALUE! | #VALUE!
959 | Группа от QF |  |  |  | #VALUE! | - | - | - | - | - | - |  |  | 0 | TRUE | TRUE | TRUE | - | #VALUE! | - | #VALUE! |  | #VALUE! | #VALUE! | #VALUE! | #VALUE! | #VALUE! | #VALUE! | #VALUE!
960 | Группа от QF |  |  |  | #VALUE! | - | - | - | - | - | - |  |  | 0 | TRUE | TRUE | TRUE | - | #VALUE! | - | #VALUE! |  | #VALUE! | #VALUE! | #VALUE! | #VALUE! | #VALUE! | #VALUE! | #VALUE!
961 | Группа от QF |  |  |  | #VALUE! | - | - | - | - | - | - |  |  | 0 | TRUE | TRUE | TRUE | - | #VALUE! | - | #VALUE! |  | #VALUE! | #VALUE! | #VALUE! | #VALUE! | #VALUE! | #VALUE! | #VALUE!
962 | Группа от QF |  |  |  | #VALUE! | - | - | - | - | - | - |  |  | 0 | TRUE | TRUE | TRUE | - | #VALUE! | - | #VALUE! |  | #VALUE! | #VALUE! | #VALUE! | #VALUE! | #VALUE! | #VALUE! | #VALUE!
963 | Группа от QF |  |  |  | #VALUE! | - | - | - | - | - | - |  |  | 0 | TRUE | TRUE | TRUE | - | #VALUE! | - | #VALUE! |  | #VALUE! | #VALUE! | #VALUE! | #VALUE! | #VALUE! | #VALUE! | #VALUE!
964 | Группа от QF |  |  |  | #VALUE! | - | - | - | - | - | - |  |  | 0 | TRUE | TRUE | TRUE | - | #VALUE! | - | #VALUE! |  | #VALUE! | #VALUE! | #VALUE! | #VALUE! | #VALUE! | #VALUE! | #VALUE!
965 | Группа от QF |  |  |  | #VALUE! | - | - | - | - | - | - |  |  | 0 | TRUE | TRUE | TRUE | - | #VALUE! | - | #VALUE! |  | #VALUE! | #VALUE! | #VALUE! | #VALUE! | #VALUE! | #VALUE! | #VALUE!
966 | Группа от QF |  |  |  | #VALUE! | - | - | - | - | - | - |  |  | 0 | TRUE | TRUE | TRUE | - | #VALUE! | - | #VALUE! |  | #VALUE! | #VALUE! | #VALUE! | #VALUE! | #VALUE! | #VALUE! | #VALUE!
967 | Группа от QF |  |  |  | #VALUE! | - | - | - | - | - | - |  |  | 0 | TRUE | TRUE | TRUE | - | #VALUE! | - | #VALUE! |  | #VALUE! | #VALUE! | #VALUE! | #VALUE! | #VALUE! | #VALUE! | #VALUE!
968 | Группа от QF |  |  |  | #VALUE! | - | - | - | - | - | - |  |  | 0 | TRUE | TRUE | TRUE | - | #VALUE! | - | #VALUE! |  | #VALUE! | #VALUE! | #VALUE! | #VALUE! | #VALUE! | #VALUE! | #VALUE!
969 | Группа от QF |  |  |  | #VALUE! | - | - | - | - | - | - |  |  | 0 | TRUE | TRUE | TRUE | - | #VALUE! | - | #VALUE! |  | #VALUE! | #VALUE! | #VALUE! | #VALUE! | #VALUE! | #VALUE! | #VALUE!
970 | Группа от QF |  |  |  | #VALUE! | - | - | - | - | - | - |  |  | 0 | TRUE | TRUE | TRUE | - | #VALUE! | - | #VALUE! |  | #VALUE! | #VALUE! | #VALUE! | #VALUE! | #VALUE! | #VALUE! | #VALUE!
971 | Группа от QF |  |  |  | #VALUE! | - | - | - | - | - | - |  |  | 0 | TRUE | TRUE | TRUE | - | #VALUE! | - | #VALUE! |  | #VALUE! | #VALUE! | #VALUE! | #VALUE! | #VALUE! | #VALUE! | #VALUE!
972 | Группа от QF |  |  |  | #VALUE! | - | - | - | - | - | - |  |  | 0 | TRUE | TRUE | TRUE | - | #VALUE! | - | #VALUE! |  | #VALUE! | #VALUE! | #VALUE! | #VALUE! | #VALUE! | #VALUE! | #VALUE!
973 | Группа от QF |  |  |  | #VALUE! | - | - | - | - | - | - |  |  | 0 | TRUE | TRUE | TRUE | - | #VALUE! | - | #VALUE! |  | #VALUE! | #VALUE! | #VALUE! | #VALUE! | #VALUE! | #VALUE! | #VALUE!
974 | Группа от QF |  |  |  | #VALUE! | - | - | - | - | - | - |  |  | 0 | TRUE | TRUE | TRUE | - | #VALUE! | - | #VALUE! |  | #VALUE! | #VALUE! | #VALUE! | #VALUE! | #VALUE! | #VALUE! | #VALUE!
975 | Группа от QF |  |  |  | #VALUE! | - | - | - | - | - | - |  |  | 0 | TRUE | TRUE | TRUE | - | #VALUE! | - | #VALUE! |  | #VALUE! | #VALUE! | #VALUE! | #VALUE! | #VALUE! | #VALUE! | #VALUE!
976 | Группа от QF |  |  |  | #VALUE! | - | - | - | - | - | - |  |  | 0 | TRUE | TRUE | TRUE | - | #VALUE! | - | #VALUE! |  | #VALUE! | #VALUE! | #VALUE! | #VALUE! | #VALUE! | #VALUE! | #VALUE!
977 | Группа от QF |  |  |  | #VALUE! | - | - | - | - | - | - |  |  | 0 | TRUE | TRUE | TRUE | - | #VALUE! | - | #VALUE! |  | #VALUE! | #VALUE! | #VALUE! | #VALUE! | #VALUE! | #VALUE! | #VALUE!
978 | Группа от QF |  |  |  | #VALUE! | - | - | - | - | - | - |  |  | 0 | TRUE | TRUE | TRUE | - | #VALUE! | - | #VALUE! |  | #VALUE! | #VALUE! | #VALUE! | #VALUE! | #VALUE! | #VALUE! | #VALUE!
979 | Группа от QF |  |  |  | #VALUE! | - | - | - | - | - | - |  |  | 0 | TRUE | TRUE | TRUE | - | #VALUE! | - | #VALUE! |  | #VALUE! | #VALUE! | #VALUE! | #VALUE! | #VALUE! | #VALUE! | #VALUE!
980 | Группа от QF |  |  |  | #VALUE! | - | - | - | - | - | - |  |  | 0 | TRUE | TRUE | TRUE | - | #VALUE! | - | #VALUE! |  | #VALUE! | #VALUE! | #VALUE! | #VALUE! | #VALUE! | #VALUE! | #VALUE!
981 | Группа от QF |  |  |  | #VALUE! | - | - | - | - | - | - |  |  | 0 | TRUE | TRUE | TRUE | - | #VALUE! | - | #VALUE! |  | #VALUE! | #VALUE! | #VALUE! | #VALUE! | #VALUE! | #VALUE! | #VALUE!
982 | Группа от QF |  |  |  | #VALUE! | - | - | - | - | - | - |  |  | 0 | TRUE | TRUE | TRUE | - | #VALUE! | - | #VALUE! |  | #VALUE! | #VALUE! | #VALUE! | #VALUE! | #VALUE! | #VALUE! | #VALUE!
983 | Группа от QF |  |  |  | #VALUE! | - | - | - | - | - | - |  |  | 0 | TRUE | TRUE | TRUE | - | #VALUE! | - | #VALUE! |  | #VALUE! | #VALUE! | #VALUE! | #VALUE! | #VALUE! | #VALUE! | #VALUE!
984 | Группа от QF |  |  |  | #VALUE! | - | - | - | - | - | - |  |  | 0 | TRUE | TRUE | TRUE | - | #VALUE! | - | #VALUE! |  | #VALUE! | #VALUE! | #VALUE! | #VALUE! | #VALUE! | #VALUE! | #VALUE!
985 | Группа от QF |  |  |  | #VALUE! | - | - | - | - | - | - |  |  | 0 | TRUE | TRUE | TRUE | - | #VALUE! | - | #VALUE! |  | #VALUE! | #VALUE! | #VALUE! | #VALUE! | #VALUE! | #VALUE! | #VALUE!
986 | Группа от QF |  |  |  | #VALUE! | - | - | - | - | - | - |  |  | 0 | TRUE | TRUE | TRUE | - | #VALUE! | - | #VALUE! |  | #VALUE! | #VALUE! | #VALUE! | #VALUE! | #VALUE! | #VALUE! | #VALUE!
987 | Группа от QF |  |  |  | #VALUE! | - | - | - | - | - | - |  |  | 0 | TRUE | TRUE | TRUE | - | #VALUE! | - | #VALUE! |  | #VALUE! | #VALUE! | #VALUE! | #VALUE! | #VALUE! | #VALUE! | #VALUE!
988 | Группа от QF |  |  |  | #VALUE! | - | - | - | - | - | - |  |  | 0 | TRUE | TRUE | TRUE | - | #VALUE! | - | #VALUE! |  | #VALUE! | #VALUE! | #VALUE! | #VALUE! | #VALUE! | #VALUE! | #VALUE!
989 | Группа от QF |  |  |  | #VALUE! | - | - | - | - | - | - |  |  | 0 | TRUE | TRUE | TRUE | - | #VALUE! | - | #VALUE! |  | #VALUE! | #VALUE! | #VALUE! | #VALUE! | #VALUE! | #VALUE! | #VALUE!
990 | Группа от QF |  |  |  | #VALUE! | - | - | - | - | - | - |  |  | 0 | TRUE | TRUE | TRUE | - | #VALUE! | - | #VALUE! |  | #VALUE! | #VALUE! | #VALUE! | #VALUE! | #VALUE! | #VALUE! | #VALUE!
991 | Группа от QF |  |  |  | #VALUE! | - | - | - | - | - | - |  |  | 0 | TRUE | TRUE | TRUE | - | #VALUE! | - | #VALUE! |  | #VALUE! | #VALUE! | #VALUE! | #VALUE! | #VALUE! | #VALUE! | #VALUE!
992 | Группа от QF |  |  |  | #VALUE! | - | - | - | - | - | - |  |  | 0 | TRUE | TRUE | TRUE | - | #VALUE! | - | #VALUE! |  | #VALUE! | #VALUE! | #VALUE! | #VALUE! | #VALUE! | #VALUE! | #VALUE!
993 | Группа от QF |  |  |  | #VALUE! | - | - | - | - | - | - |  |  | 0 | TRUE | TRUE | TRUE | - | #VALUE! | - | #VALUE! |  | #VALUE! | #VALUE! | #VALUE! | #VALUE! | #VALUE! | #VALUE! | #VALUE!
994 | Группа от QF |  |  |  | #VALUE! | - | - | - | - | - | - |  |  | 0 | TRUE | TRUE | TRUE | - | #VALUE! | - | #VALUE! |  | #VALUE! | #VALUE! | #VALUE! | #VALUE! | #VALUE! | #VALUE! | #VALUE!
995 | Группа от QF |  |  |  | #VALUE! | - | - | - | - | - | - |  |  | 0 | TRUE | TRUE | TRUE | - | #VALUE! | - | #VALUE! |  | #VALUE! | #VALUE! | #VALUE! | #VALUE! | #VALUE! | #VALUE! | #VALUE!
996 | Группа от QF |  |  |  | #VALUE! | - | - | - | - | - | - |  |  | 0 | TRUE | TRUE | TRUE | - | #VALUE! | - | #VALUE! |  | #VALUE! | #VALUE! | #VALUE! | #VALUE! | #VALUE! | #VALUE! | #VALUE!
997 | Группа от QF |  |  |  | #VALUE! | - | - | - | - | - | - |  |  | 0 | TRUE | TRUE | TRUE | - | #VALUE! | - | #VALUE! |  | #VALUE! | #VALUE! | #VALUE! | #VALUE! | #VALUE! | #VALUE! | #VALUE!
998 | Группа от QF |  |  |  | #VALUE! | - | - | - | - | - | - |  |  | 0 | TRUE | TRUE | TRUE | - | #VALUE! | - | #VALUE! |  | #VALUE! | #VALUE! | #VALUE! | #VALUE! | #VALUE! | #VALUE! | #VALUE!
999 | Группа от QF |  |  |  | #VALUE! | - | - | - | - | - | - |  |  | 0 | TRUE | TRUE | TRUE | - | #VALUE! | - | #VALUE! |  | #VALUE! | #VALUE! | #VALUE! | #VALUE! | #VALUE! | #VALUE! | #VALUE!
1000 | Группа от QF |  |  |  | #VALUE! | - | - | - | - | - | - |  |  | 0 | TRUE | TRUE | TRUE | - | #VALUE! | - | #VALUE! |  | #VALUE! | #VALUE! | #VALUE! | #VALUE! | #VALUE! | #VALUE! | #VALUE!
1001 | Группа от QF |  |  |  | #VALUE! | - | - | - | - | - | - |  |  | 0 | TRUE | TRUE | TRUE | - | #VALUE! | - | #VALUE! |  | #VALUE! | #VALUE! | #VALUE! | #VALUE! | #VALUE! | #VALUE! | #VALUE!
1002 | Группа от QF |  |  |  | #VALUE! | - | - | - | - | - | - |  |  | 0 | TRUE | TRUE | TRUE | - | #VALUE! | - | #VALUE! |  | #VALUE! | #VALUE! | #VALUE! | #VALUE! | #VALUE! | #VALUE! | #VALUE!
1003 | Группа от QF |  |  |  | #VALUE! | - | - | - | - | - | - |  |  | 0 | TRUE | TRUE | TRUE | - | #VALUE! | - | #VALUE! |  | #VALUE! | #VALUE! | #VALUE! | #VALUE! | #VALUE! | #VALUE! | #VALUE!
1004 | Группа от QF |  |  |  | #VALUE! | - | - | - | - | - | - |  |  | 0 | TRUE | TRUE | TRUE | - | #VALUE! | - | #VALUE! |  | #VALUE! | #VALUE! | #VALUE! | #VALUE! | #VALUE! | #VALUE! | #VALUE!
1005 | Группа от QF |  |  |  | #VALUE! | - | - | - | - | - | - |  |  | 0 | TRUE | TRUE | TRUE | - | #VALUE! | - | #VALUE! |  | #VALUE! | #VALUE! | #VALUE! | #VALUE! | #VALUE! | #VALUE! | #VALUE!
1006 | Группа от QF |  |  |  | #VALUE! | - | - | - | - | - | - |  |  | 0 | TRUE | TRUE | TRUE | - | #VALUE! | - | #VALUE! |  | #VALUE! | #VALUE! | #VALUE! | #VALUE! | #VALUE! | #VALUE! | #VALUE!
1007 | Группа от QF |  |  |  | #VALUE! | - | - | - | - | - | - |  |  | 0 | TRUE | TRUE | TRUE | - | #VALUE! | - | #VALUE! |  | #VALUE! | #VALUE! | #VALUE! | #VALUE! | #VALUE! | #VALUE! | #VALUE!
1008 | Группа от QF |  |  |  | #VALUE! | - | - | - | - | - | - |  |  | 0 | TRUE | TRUE | TRUE | - | #VALUE! | - | #VALUE! |  | #VALUE! | #VALUE! | #VALUE! | #VALUE! | #VALUE! | #VALUE! | #VALUE!
1009 | Группа от QF |  |  |  | #VALUE! | - | - | - | - | - | - |  |  | 0 | TRUE | TRUE | TRUE | - | #VALUE! | - | #VALUE! |  | #VALUE! | #VALUE! | #VALUE! | #VALUE! | #VALUE! | #VALUE! | #VALUE!
1010 | Группа от QF |  |  |  | #VALUE! | - | - | - | - | - | - |  |  | 0 | TRUE | TRUE | TRUE | - | #VALUE! | - | #VALUE! |  | #VALUE! | #VALUE! | #VALUE! | #VALUE! | #VALUE! | #VALUE! | #VALUE!
1011 | Группа от QF |  |  |  | #VALUE! | - | - | - | - | - | - |  |  | 0 | TRUE | TRUE | TRUE | - | #VALUE! | - | #VALUE! |  | #VALUE! | #VALUE! | #VALUE! | #VALUE! | #VALUE! | #VALUE! | #VALUE!
1012 | Группа от QF |  |  |  | #VALUE! | - | - | - | - | - | - |  |  | 0 | TRUE | TRUE | TRUE | - | #VALUE! | - | #VALUE! |  | #VALUE! | #VALUE! | #VALUE! | #VALUE! | #VALUE! | #VALUE! | #VALUE!
1013 | Группа от QF |  |  |  | #VALUE! | - | - | - | - | - | - |  |  | 0 | TRUE | TRUE | TRUE | - | #VALUE! | - | #VALUE! |  | #VALUE! | #VALUE! | #VALUE! | #VALUE! | #VALUE! | #VALUE! | #VALUE!
1014 | Группа от QF |  |  |  | #VALUE! | - | - | - | - | - | - |  |  | 0 | TRUE | TRUE | TRUE | - | #VALUE! | - | #VALUE! |  | #VALUE! | #VALUE! | #VALUE! | #VALUE! | #VALUE! | #VALUE! | #VALUE!
1015 | Группа от QF |  |  |  | #VALUE! | - | - | - | - | - | - |  |  | 0 | TRUE | TRUE | TRUE | - | #VALUE! | - | #VALUE! |  | #VALUE! | #VALUE! | #VALUE! | #VALUE! | #VALUE! | #VALUE! | #VALUE!
1016 | Группа от QF |  |  |  | #VALUE! | - | - | - | - | - | - |  |  | 0 | TRUE | TRUE | TRUE | - | #VALUE! | - | #VALUE! |  | #VALUE! | #VALUE! | #VALUE! | #VALUE! | #VALUE! | #VALUE! | #VALUE!
1017 | Группа от QF |  |  |  | #VALUE! | - | - | - | - | - | - |  |  | 0 | TRUE | TRUE | TRUE | - | #VALUE! | - | #VALUE! |  | #VALUE! | #VALUE! | #VALUE! | #VALUE! | #VALUE! | #VALUE! | #VALUE!
1018 | Группа от QF |  |  |  | #VALUE! | - | - | - | - | - | - |  |  | 0 | TRUE | TRUE | TRUE | - | #VALUE! | - | #VALUE! |  | #VALUE! | #VALUE! | #VALUE! | #VALUE! | #VALUE! | #VALUE! | #VALUE!
1019 | Группа от QF |  |  |  | #VALUE! | - | - | - | - | - | - |  |  | 0 | TRUE | TRUE | TRUE | - | #VALUE! | - | #VALUE! |  | #VALUE! | #VALUE! | #VALUE! | #VALUE! | #VALUE! | #VALUE! | #VALUE!
1020 | Группа от QF |  |  |  | #VALUE! | - | - | - | - | - | - |  |  | 0 | TRUE | TRUE | TRUE | - | #VALUE! | - | #VALUE! |  | #VALUE! | #VALUE! | #VALUE! | #VALUE! | #VALUE! | #VALUE! | #VALUE!
1021 | Группа от QF |  |  |  | #VALUE! | - | - | - | - | - | - |  |  | 0 | TRUE | TRUE | TRUE | - | #VALUE! | - | #VALUE! |  | #VALUE! | #VALUE! | #VALUE! | #VALUE! | #VALUE! | #VALUE! | #VALUE!
1022 | Группа от QF |  |  |  | #VALUE! | - | - | - | - | - | - |  |  | 0 | TRUE | TRUE | TRUE | - | #VALUE! | - | #VALUE! |  | #VALUE! | #VALUE! | #VALUE! | #VALUE! | #VALUE! | #VALUE! | #VALUE!
1023 | Группа от QF |  |  |  | #VALUE! | - | - | - | - | - | - |  |  | 0 | TRUE | TRUE | TRUE | - | #VALUE! | - | #VALUE! |  | #VALUE! | #VALUE! | #VALUE! | #VALUE! | #VALUE! | #VALUE! | #VALUE!
1024 | Группа от QF |  |  |  | #VALUE! | - | - | - | - | - | - |  |  | 0 | TRUE | TRUE | TRUE | - | #VALUE! | - | #VALUE! |  | #VALUE! | #VALUE! | #VALUE! | #VALUE! | #VALUE! | #VALUE! | #VALUE!
1025 | Группа от QF |  |  |  | #VALUE! | - | - | - | - | - | - |  |  | 0 | TRUE | TRUE | TRUE | - | #VALUE! | - | #VALUE! |  | #VALUE! | #VALUE! | #VALUE! | #VALUE! | #VALUE! | #VALUE! | #VALUE!
1026 | Группа от QF |  |  |  | #VALUE! | - | - | - | - | - | - |  |  | 0 | TRUE | TRUE | TRUE | - | #VALUE! | - | #VALUE! |  | #VALUE! | #VALUE! | #VALUE! | #VALUE! | #VALUE! | #VALUE! | #VALUE!
1027 | Группа от QF |  |  |  | #VALUE! | - | - | - | - | - | - |  |  | 0 | TRUE | TRUE | TRUE | - | #VALUE! | - | #VALUE! |  | #VALUE! | #VALUE! | #VALUE! | #VALUE! | #VALUE! | #VALUE! | #VALUE!
1028 | Группа от QF |  |  |  | #VALUE! | - | - | - | - | - | - |  |  | 0 | TRUE | TRUE | TRUE | - | #VALUE! | - | #VALUE! |  | #VALUE! | #VALUE! | #VALUE! | #VALUE! | #VALUE! | #VALUE! | #VALUE!
1029 | Группа от QF |  |  |  | #VALUE! | - | - | - | - | - | - |  |  | 0 | TRUE | TRUE | TRUE | - | #VALUE! | - | #VALUE! |  | #VALUE! | #VALUE! | #VALUE! | #VALUE! | #VALUE! | #VALUE! | #VALUE!
1030 | Группа от QF |  |  |  | #VALUE! | - | - | - | - | - | - |  |  | 0 | TRUE | TRUE | TRUE | - | #VALUE! | - | #VALUE! |  | #VALUE! | #VALUE! | #VALUE! | #VALUE! | #VALUE! | #VALUE! | #VALUE!
1031 | Группа от QF |  |  |  | #VALUE! | - | - | - | - | - | - |  |  | 0 | TRUE | TRUE | TRUE | - | #VALUE! | - | #VALUE! |  | #VALUE! | #VALUE! | #VALUE! | #VALUE! | #VALUE! | #VALUE! | #VALUE!
1032 | Группа от QF |  |  |  | #VALUE! | - | - | - | - | - | - |  |  | 0 | TRUE | TRUE | TRUE | - | #VALUE! | - | #VALUE! |  | #VALUE! | #VALUE! | #VALUE! | #VALUE! | #VALUE! | #VALUE! | #VALUE!
1033 | Группа от QF |  |  |  | #VALUE! | - | - | - | - | - | - |  |  | 0 | TRUE | TRUE | TRUE | - | #VALUE! | - | #VALUE! |  | #VALUE! | #VALUE! | #VALUE! | #VALUE! | #VALUE! | #VALUE! | #VALUE!
1034 | Группа от QF |  |  |  | #VALUE! | - | - | - | - | - | - |  |  | 0 | TRUE | TRUE | TRUE | - | #VALUE! | - | #VALUE! |  | #VALUE! | #VALUE! | #VALUE! | #VALUE! | #VALUE! | #VALUE! | #VALUE!
1035 | Группа от QF |  |  |  | #VALUE! | - | - | - | - | - | - |  |  | 0 | TRUE | TRUE | TRUE | - | #VALUE! | - | #VALUE! |  | #VALUE! | #VALUE! | #VALUE! | #VALUE! | #VALUE! | #VALUE! | #VALUE!
1036 | Группа от QF |  |  |  | #VALUE! | - | - | - | - | - | - |  |  | 0 | TRUE | TRUE | TRUE | - | #VALUE! | - | #VALUE! |  | #VALUE! | #VALUE! | #VALUE! | #VALUE! | #VALUE! | #VALUE! | #VALUE!
1037 | Группа от QF |  |  |  | #VALUE! | - | - | - | - | - | - |  |  | 0 | TRUE | TRUE | TRUE | - | #VALUE! | - | #VALUE! |  | #VALUE! | #VALUE! | #VALUE! | #VALUE! | #VALUE! | #VALUE! | #VALUE!
1038 | Группа от QF |  |  |  | #VALUE! | - | - | - | - | - | - |  |  | 0 | TRUE | TRUE | TRUE | - | #VALUE! | - | #VALUE! |  | #VALUE! | #VALUE! | #VALUE! | #VALUE! | #VALUE! | #VALUE! | #VALUE!
1039 | Группа от QF |  |  |  | #VALUE! | - | - | - | - | - | - |  |  | 0 | TRUE | TRUE | TRUE | - | #VALUE! | - | #VALUE! |  | #VALUE! | #VALUE! | #VALUE! | #VALUE! | #VALUE! | #VALUE! | #VALUE!
1040 | Группа от QF |  |  |  | #VALUE! | - | - | - | - | - | - |  |  | 0 | TRUE | TRUE | TRUE | - | #VALUE! | - | #VALUE! |  | #VALUE! | #VALUE! | #VALUE! | #VALUE! | #VALUE! | #VALUE! | #VALUE!
1041 | Группа от QF |  |  |  | #VALUE! | - | - | - | - | - | - |  |  | 0 | TRUE | TRUE | TRUE | - | #VALUE! | - | #VALUE! |  | #VALUE! | #VALUE! | #VALUE! | #VALUE! | #VALUE! | #VALUE! | #VALUE!
1042 | Группа от QF |  |  |  | #VALUE! | - | - | - | - | - | - |  |  | 0 | TRUE | TRUE | TRUE | - | #VALUE! | - | #VALUE! |  | #VALUE! | #VALUE! | #VALUE! | #VALUE! | #VALUE! | #VALUE! | #VALUE!
1043 | Группа от QF |  |  |  | #VALUE! | - | - | - | - | - | - |  |  | 0 | TRUE | TRUE | TRUE | - | #VALUE! | - | #VALUE! |  | #VALUE! | #VALUE! | #VALUE! | #VALUE! | #VALUE! | #VALUE! | #VALUE!
1044 | Группа от QF |  |  |  | #VALUE! | - | - | - | - | - | - |  |  | 0 | TRUE | TRUE | TRUE | - | #VALUE! | - | #VALUE! |  | #VALUE! | #VALUE! | #VALUE! | #VALUE! | #VALUE! | #VALUE! | #VALUE!
1045 | Группа от QF |  |  |  | #VALUE! | - | - | - | - | - | - |  |  | 0 | TRUE | TRUE | TRUE | - | #VALUE! | - | #VALUE! |  | #VALUE! | #VALUE! | #VALUE! | #VALUE! | #VALUE! | #VALUE! | #VALUE!
1046 | Группа от QF |  |  |  | #VALUE! | - | - | - | - | - | - |  |  | 0 | TRUE | TRUE | TRUE | - | #VALUE! | - | #VALUE! |  | #VALUE! | #VALUE! | #VALUE! | #VALUE! | #VALUE! | #VALUE! | #VALUE!
1047 | Группа от QF |  |  |  | #VALUE! | - | - | - | - | - | - |  |  | 0 | TRUE | TRUE | TRUE | - | #VALUE! | - | #VALUE! |  | #VALUE! | #VALUE! | #VALUE! | #VALUE! | #VALUE! | #VALUE! | #VALUE!
1048 | Группа от QF |  |  |  | #VALUE! | - | - | - | - | - | - |  |  | 0 | TRUE | TRUE | TRUE | - | #VALUE! | - | #VALUE! |  | #VALUE! | #VALUE! | #VALUE! | #VALUE! | #VALUE! | #VALUE! | #VALUE!
1049 | Группа от QF |  |  |  | #VALUE! | - | - | - | - | - | - |  |  | 0 | TRUE | TRUE | TRUE | - | #VALUE! | - | #VALUE! |  | #VALUE! | #VALUE! | #VALUE! | #VALUE! | #VALUE! | #VALUE! | #VALUE!
1050 | Группа от QF |  |  |  | #VALUE! | - | - | - | - | - | - |  |  | 0 | TRUE | TRUE | TRUE | - | #VALUE! | - | #VALUE! |  | #VALUE! | #VALUE! | #VALUE! | #VALUE! | #VALUE! | #VALUE! | #VALUE!
1051 | Группа от QF |  |  |  | #VALUE! | - | - | - | - | - | - |  |  | 0 | TRUE | TRUE | TRUE | - | #VALUE! | - | #VALUE! |  | #VALUE! | #VALUE! | #VALUE! | #VALUE! | #VALUE! | #VALUE! | #VALUE!
1052 | Группа от QF |  |  |  | #VALUE! | - | - | - | - | - | - |  |  | 0 | TRUE | TRUE | TRUE | - | #VALUE! | - | #VALUE! |  | #VALUE! | #VALUE! | #VALUE! | #VALUE! | #VALUE! | #VALUE! | #VALUE!
1053 | Группа от QF |  |  |  | #VALUE! | - | - | - | - | - | - |  |  | 0 | TRUE | TRUE | TRUE | - | #VALUE! | - | #VALUE! |  | #VALUE! | #VALUE! | #VALUE! | #VALUE! | #VALUE! | #VALUE! | #VALUE!
1054 | Группа от QF |  |  |  | #VALUE! | - | - | - | - | - | - |  |  | 0 | TRUE | TRUE | TRUE | - | #VALUE! | - | #VALUE! |  | #VALUE! | #VALUE! | #VALUE! | #VALUE! | #VALUE! | #VALUE! | #VALUE!
1055 | Группа от QF |  |  |  | #VALUE! | - | - | - | - | - | - |  |  | 0 | TRUE | TRUE | TRUE | - | #VALUE! | - | #VALUE! |  | #VALUE! | #VALUE! | #VALUE! | #VALUE! | #VALUE! | #VALUE! | #VALUE!
1056 | Группа от QF |  |  |  | #VALUE! | - | - | - | - | - | - |  |  | 0 | TRUE | TRUE | TRUE | - | #VALUE! | - | #VALUE! |  | #VALUE! | #VALUE! | #VALUE! | #VALUE! | #VALUE! | #VALUE! | #VALUE!
1057 | Группа от QF |  |  |  | #VALUE! | - | - | - | - | - | - |  |  | 0 | TRUE | TRUE | TRUE | - | #VALUE! | - | #VALUE! |  | #VALUE! | #VALUE! | #VALUE! | #VALUE! | #VALUE! | #VALUE! | #VALUE!
1058 | Группа от QF |  |  |  | #VALUE! | - | - | - | - | - | - |  |  | 0 | TRUE | TRUE | TRUE | - | #VALUE! | - | #VALUE! |  | #VALUE! | #VALUE! | #VALUE! | #VALUE! | #VALUE! | #VALUE! | #VALUE!
1059 | Группа от QF |  |  |  | #VALUE! | - | - | - | - | - | - |  |  | 0 | TRUE | TRUE | TRUE | - | #VALUE! | - | #VALUE! |  | #VALUE! | #VALUE! | #VALUE! | #VALUE! | #VALUE! | #VALUE! | #VALUE!
1060 | Группа от QF |  |  |  | #VALUE! | - | - | - | - | - | - |  |  | 0 | TRUE | TRUE | TRUE | - | #VALUE! | - | #VALUE! |  | #VALUE! | #VALUE! | #VALUE! | #VALUE! | #VALUE! | #VALUE! | #VALUE!
1061 | Группа от QF |  |  |  | #VALUE! | - | - | - | - | - | - |  |  | 0 | TRUE | TRUE | TRUE | - | #VALUE! | - | #VALUE! |  | #VALUE! | #VALUE! | #VALUE! | #VALUE! | #VALUE! | #VALUE! | #VALUE!
1062 | Группа от QF |  |  |  | #VALUE! | - | - | - | - | - | - |  |  | 0 | TRUE | TRUE | TRUE | - | #VALUE! | - | #VALUE! |  | #VALUE! | #VALUE! | #VALUE! | #VALUE! | #VALUE! | #VALUE! | #VALUE!
1063 | Группа от QF |  |  |  | #VALUE! | - | - | - | - | - | - |  |  | 0 | TRUE | TRUE | TRUE | - | #VALUE! | - | #VALUE! |  | #VALUE! | #VALUE! | #VALUE! | #VALUE! | #VALUE! | #VALUE! | #VALUE!
1064 | Группа от QF |  |  |  | #VALUE! | - | - | - | - | - | - |  |  | 0 | TRUE | TRUE | TRUE | - | #VALUE! | - | #VALUE! |  | #VALUE! | #VALUE! | #VALUE! | #VALUE! | #VALUE! | #VALUE! | #VALUE!
1065 | Группа от QF |  |  |  | #VALUE! | - | - | - | - | - | - |  |  | 0 | TRUE | TRUE | TRUE | - | #VALUE! | - | #VALUE! |  | #VALUE! | #VALUE! | #VALUE! | #VALUE! | #VALUE! | #VALUE! | #VALUE!
1066 | Группа от QF |  |  |  | #VALUE! | - | - | - | - | - | - |  |  | 0 | TRUE | TRUE | TRUE | - | #VALUE! | - | #VALUE! |  | #VALUE! | #VALUE! | #VALUE! | #VALUE! | #VALUE! | #VALUE! | #VALUE!
1067 | Группа от QF |  |  |  | #VALUE! | - | - | - | - | - | - |  |  | 0 | TRUE | TRUE | TRUE | - | #VALUE! | - | #VALUE! |  | #VALUE! | #VALUE! | #VALUE! | #VALUE! | #VALUE! | #VALUE! | #VALUE!
1068 | Группа от QF |  |  |  | #VALUE! | - | - | - | - | - | - |  |  | 0 | TRUE | TRUE | TRUE | - | #VALUE! | - | #VALUE! |  | #VALUE! | #VALUE! | #VALUE! | #VALUE! | #VALUE! | #VALUE! | #VALUE!
1069 | Группа от QF |  |  |  | #VALUE! | - | - | - | - | - | - |  |  | 0 | TRUE | TRUE | TRUE | - | #VALUE! | - | #VALUE! |  | #VALUE! | #VALUE! | #VALUE! | #VALUE! | #VALUE! | #VALUE! | #VALUE!
1070 | Группа от QF |  |  |  | #VALUE! | - | - | - | - | - | - |  |  | 0 | TRUE | TRUE | TRUE | - | #VALUE! | - | #VALUE! |  | #VALUE! | #VALUE! | #VALUE! | #VALUE! | #VALUE! | #VALUE! | #VALUE!
1071 | Группа от QF |  |  |  | #VALUE! | - | - | - | - | - | - |  |  | 0 | TRUE | TRUE | TRUE | - | #VALUE! | - | #VALUE! |  | #VALUE! | #VALUE! | #VALUE! | #VALUE! | #VALUE! | #VALUE! | #VALUE!
1072 | Группа от QF |  |  |  | #VALUE! | - | - | - | - | - | - |  |  | 0 | TRUE | TRUE | TRUE | - | #VALUE! | - | #VALUE! |  | #VALUE! | #VALUE! | #VALUE! | #VALUE! | #VALUE! | #VALUE! | #VALUE!
1073 | Группа от QF |  |  |  | #VALUE! | - | - | - | - | - | - |  |  | 0 | TRUE | TRUE | TRUE | - | #VALUE! | - | #VALUE! |  | #VALUE! | #VALUE! | #VALUE! | #VALUE! | #VALUE! | #VALUE! | #VALUE!
1074 | Группа от QF |  |  |  | #VALUE! | - | - | - | - | - | - |  |  | 0 | TRUE | TRUE | TRUE | - | #VALUE! | - | #VALUE! |  | #VALUE! | #VALUE! | #VALUE! | #VALUE! | #VALUE! | #VALUE! | #VALUE!
1075 | Группа от QF |  |  |  | #VALUE! | - | - | - | - | - | - |  |  | 0 | TRUE | TRUE | TRUE | - | #VALUE! | - | #VALUE! |  | #VALUE! | #VALUE! | #VALUE! | #VALUE! | #VALUE! | #VALUE! | #VALUE!
1076 | Группа от QF |  |  |  | #VALUE! | - | - | - | - | - | - |  |  | 0 | TRUE | TRUE | TRUE | - | #VALUE! | - | #VALUE! |  | #VALUE! | #VALUE! | #VALUE! | #VALUE! | #VALUE! | #VALUE! | #VALUE!
1077 | Группа от QF |  |  |  | #VALUE! | - | - | - | - | - | - |  |  | 0 | TRUE | TRUE | TRUE | - | #VALUE! | - | #VALUE! |  | #VALUE! | #VALUE! | #VALUE! | #VALUE! | #VALUE! | #VALUE! | #VALUE!
1078 | Группа от QF |  |  |  | #VALUE! | - | - | - | - | - | - |  |  | 0 | TRUE | TRUE | TRUE | - | #VALUE! | - | #VALUE! |  | #VALUE! | #VALUE! | #VALUE! | #VALUE! | #VALUE! | #VALUE! | #VALUE!
1079 | Группа от QF |  |  |  | #VALUE! | - | - | - | - | - | - |  |  | 0 | TRUE | TRUE | TRUE | - | #VALUE! | - | #VALUE! |  | #VALUE! | #VALUE! | #VALUE! | #VALUE! | #VALUE! | #VALUE! | #VALUE!
1080 | Группа от QF |  |  |  | #VALUE! | - | - | - | - | - | - |  |  | 0 | TRUE | TRUE | TRUE | - | #VALUE! | - | #VALUE! |  | #VALUE! | #VALUE! | #VALUE! | #VALUE! | #VALUE! | #VALUE! | #VALUE!
1081 | Группа от QF |  |  |  | #VALUE! | - | - | - | - | - | - |  |  | 0 | TRUE | TRUE | TRUE | - | #VALUE! | - | #VALUE! |  | #VALUE! | #VALUE! | #VALUE! | #VALUE! | #VALUE! | #VALUE! | #VALUE!
1082 | Группа от QF |  |  |  | #VALUE! | - | - | - | - | - | - |  |  | 0 | TRUE | TRUE | TRUE | - | #VALUE! | - | #VALUE! |  | #VALUE! | #VALUE! | #VALUE! | #VALUE! | #VALUE! | #VALUE! | #VALUE!
1083 | Группа от QF |  |  |  | #VALUE! | - | - | - | - | - | - |  |  | 0 | TRUE | TRUE | TRUE | - | #VALUE! | - | #VALUE! |  | #VALUE! | #VALUE! | #VALUE! | #VALUE! | #VALUE! | #VALUE! | #VALUE!
1084 | Группа от QF |  |  |  | #VALUE! | - | - | - | - | - | - |  |  | 0 | TRUE | TRUE | TRUE | - | #VALUE! | - | #VALUE! |  | #VALUE! | #VALUE! | #VALUE! | #VALUE! | #VALUE! | #VALUE! | #VALUE!
1085 | Группа от QF |  |  |  | #VALUE! | - | - | - | - | - | - |  |  | 0 | TRUE | TRUE | TRUE | - | #VALUE! | - | #VALUE! |  | #VALUE! | #VALUE! | #VALUE! | #VALUE! | #VALUE! | #VALUE! | #VALUE!
1086 | Группа от QF |  |  |  | #VALUE! | - | - | - | - | - | - |  |  | 0 | TRUE | TRUE | TRUE | - | #VALUE! | - | #VALUE! |  | #VALUE! | #VALUE! | #VALUE! | #VALUE! | #VALUE! | #VALUE! | #VALUE!
1087 | Группа от QF |  |  |  | #VALUE! | - | - | - | - | - | - |  |  | 0 | TRUE | TRUE | TRUE | - | #VALUE! | - | #VALUE! |  | #VALUE! | #VALUE! | #VALUE! | #VALUE! | #VALUE! | #VALUE! | #VALUE!
1088 | Группа от QF |  |  |  | #VALUE! | - | - | - | - | - | - |  |  | 0 | TRUE | TRUE | TRUE | - | #VALUE! | - | #VALUE! |  | #VALUE! | #VALUE! | #VALUE! | #VALUE! | #VALUE! | #VALUE! | #VALUE!
1089 | Группа от QF |  |  |  | #VALUE! | - | - | - | - | - | - |  |  | 0 | TRUE | TRUE | TRUE | - | #VALUE! | - | #VALUE! |  | #VALUE! | #VALUE! | #VALUE! | #VALUE! | #VALUE! | #VALUE! | #VALUE!
1090 | Группа от QF |  |  |  | #VALUE! | - | - | - | - | - | - |  |  | 0 | TRUE | TRUE | TRUE | - | #VALUE! | - | #VALUE! |  | #VALUE! | #VALUE! | #VALUE! | #VALUE! | #VALUE! | #VALUE! | #VALUE!
1091 | Группа от QF |  |  |  | #VALUE! | - | - | - | - | - | - |  |  | 0 | TRUE | TRUE | TRUE | - | #VALUE! | - | #VALUE! |  | #VALUE! | #VALUE! | #VALUE! | #VALUE! | #VALUE! | #VALUE! | #VALUE!
1092 | Группа от QF |  |  |  | #VALUE! | - | - | - | - | - | - |  |  | 0 | TRUE | TRUE | TRUE | - | #VALUE! | - | #VALUE! |  | #VALUE! | #VALUE! | #VALUE! | #VALUE! | #VALUE! | #VALUE! | #VALUE!
1093 | Группа от QF |  |  |  | #VALUE! | - | - | - | - | - | - |  |  | 0 | TRUE | TRUE | TRUE | - | #VALUE! | - | #VALUE! |  | #VALUE! | #VALUE! | #VALUE! | #VALUE! | #VALUE! | #VALUE! | #VALUE!
1094 | Группа от QF |  |  |  | #VALUE! | - | - | - | - | - | - |  |  | 0 | TRUE | TRUE | TRUE | - | #VALUE! | - | #VALUE! |  | #VALUE! | #VALUE! | #VALUE! | #VALUE! | #VALUE! | #VALUE! | #VALUE!
1095 | Группа от QF |  |  |  | #VALUE! | - | - | - | - | - | - |  |  | 0 | TRUE | TRUE | TRUE | - | #VALUE! | - | #VALUE! |  | #VALUE! | #VALUE! | #VALUE! | #VALUE! | #VALUE! | #VALUE! | #VALUE!
1096 | Группа от QF |  |  |  | #VALUE! | - | - | - | - | - | - |  |  | 0 | TRUE | TRUE | TRUE | - | #VALUE! | - | #VALUE! |  | #VALUE! | #VALUE! | #VALUE! | #VALUE! | #VALUE! | #VALUE! | #VALUE!
1097 | Группа от QF |  |  |  | #VALUE! | - | - | - | - | - | - |  |  | 0 | TRUE | TRUE | TRUE | - | #VALUE! | - | #VALUE! |  | #VALUE! | #VALUE! | #VALUE! | #VALUE! | #VALUE! | #VALUE! | #VALUE!
1098 | Группа от QF |  |  |  | #VALUE! | - | - | - | - | - | - |  |  | 0 | TRUE | TRUE | TRUE | - | #VALUE! | - | #VALUE! |  | #VALUE! | #VALUE! | #VALUE! | #VALUE! | #VALUE! | #VALUE! | #VALUE!
1099 | Группа от QF |  |  |  | #VALUE! | - | - | - | - | - | - |  |  | 0 | TRUE | TRUE | TRUE | - | #VALUE! | - | #VALUE! |  | #VALUE! | #VALUE! | #VALUE! | #VALUE! | #VALUE! | #VALUE! | #VALUE!
1100 | Группа от QF |  |  |  | #VALUE! | - | - | - | - | - | - |  |  | 0 | TRUE | TRUE | TRUE | - | #VALUE! | - | #VALUE! |  | #VALUE! | #VALUE! | #VALUE! | #VALUE! | #VALUE! | #VALUE! | #VALUE!
1101 | Группа от QF |  |  |  | #VALUE! | - | - | - | - | - | - |  |  | 0 | TRUE | TRUE | TRUE | - | #VALUE! | - | #VALUE! |  | #VALUE! | #VALUE! | #VALUE! | #VALUE! | #VALUE! | #VALUE! | #VALUE!
1102 | Группа от QF |  |  |  | #VALUE! | - | - | - | - | - | - |  |  | 0 | TRUE | TRUE | TRUE | - | #VALUE! | - | #VALUE! |  | #VALUE! | #VALUE! | #VALUE! | #VALUE! | #VALUE! | #VALUE! | #VALUE!
1103 | Группа от QF |  |  |  | #VALUE! | - | - | - | - | - | - |  |  | 0 | TRUE | TRUE | TRUE | - | #VALUE! | - | #VALUE! |  | #VALUE! | #VALUE! | #VALUE! | #VALUE! | #VALUE! | #VALUE! | #VALUE!
1104 | Группа от QF |  |  |  | #VALUE! | - | - | - | - | - | - |  |  | 0 | TRUE | TRUE | TRUE | - | #VALUE! | - | #VALUE! |  | #VALUE! | #VALUE! | #VALUE! | #VALUE! | #VALUE! | #VALUE! | #VALUE!
1105 | Группа от QF |  |  |  | #VALUE! | - | - | - | - | - | - |  |  | 0 | TRUE | TRUE | TRUE | - | #VALUE! | - | #VALUE! |  | #VALUE! | #VALUE! | #VALUE! | #VALUE! | #VALUE! | #VALUE! | #VALUE!
1106 | Группа от QF |  |  |  | #VALUE! | - | - | - | - | - | - |  |  | 0 | TRUE | TRUE | TRUE | - | #VALUE! | - | #VALUE! |  | #VALUE! | #VALUE! | #VALUE! | #VALUE! | #VALUE! | #VALUE! | #VALUE!
1107 | Группа от QF |  |  |  | #VALUE! | - | - | - | - | - | - |  |  | 0 | TRUE | TRUE | TRUE | - | #VALUE! | - | #VALUE! |  | #VALUE! | #VALUE! | #VALUE! | #VALUE! | #VALUE! | #VALUE! | #VALUE!
1108 | Группа от QF |  |  |  | #VALUE! | - | - | - | - | - | - |  |  | 0 | TRUE | TRUE | TRUE | - | #VALUE! | - | #VALUE! |  | #VALUE! | #VALUE! | #VALUE! | #VALUE! | #VALUE! | #VALUE! | #VALUE!
1109 | Группа от QF |  |  |  | #VALUE! | - | - | - | - | - | - |  |  | 0 | TRUE | TRUE | TRUE | - | #VALUE! | - | #VALUE! |  | #VALUE! | #VALUE! | #VALUE! | #VALUE! | #VALUE! | #VALUE! | #VALUE!
1110 | Группа от QF |  |  |  | #VALUE! | - | - | - | - | - | - |  |  | 0 | TRUE | TRUE | TRUE | - | #VALUE! | - | #VALUE! |  | #VALUE! | #VALUE! | #VALUE! | #VALUE! | #VALUE! | #VALUE! | #VALUE!
1111 | Группа от QF |  |  |  | #VALUE! | - | - | - | - | - | - |  |  | 0 | TRUE | TRUE | TRUE | - | #VALUE! | - | #VALUE! |  | #VALUE! | #VALUE! | #VALUE! | #VALUE! | #VALUE! | #VALUE! | #VALUE!
1112 | Группа от QF |  |  |  | #VALUE! | - | - | - | - | - | - |  |  | 0 | TRUE | TRUE | TRUE | - | #VALUE! | - | #VALUE! |  | #VALUE! | #VALUE! | #VALUE! | #VALUE! | #VALUE! | #VALUE! | #VALUE!
1113 | Группа от QF |  |  |  | #VALUE! | - | - | - | - | - | - |  |  | 0 | TRUE | TRUE | TRUE | - | #VALUE! | - | #VALUE! |  | #VALUE! | #VALUE! | #VALUE! | #VALUE! | #VALUE! | #VALUE! | #VALUE!
1114 | Группа от QF |  |  |  | #VALUE! | - | - | - | - | - | - |  |  | 0 | TRUE | TRUE | TRUE | - | #VALUE! | - | #VALUE! |  | #VALUE! | #VALUE! | #VALUE! | #VALUE! | #VALUE! | #VALUE! | #VALUE!
1115 | Группа от QF |  |  |  | #VALUE! | - | - | - | - | - | - |  |  | 0 | TRUE | TRUE | TRUE | - | #VALUE! | - | #VALUE! |  | #VALUE! | #VALUE! | #VALUE! | #VALUE! | #VALUE! | #VALUE! | #VALUE!
1116 | Группа от QF |  |  |  | #VALUE! | - | - | - | - | - | - |  |  | 0 | TRUE | TRUE | TRUE | - | #VALUE! | - | #VALUE! |  | #VALUE! | #VALUE! | #VALUE! | #VALUE! | #VALUE! | #VALUE! | #VALUE!
1117 | Группа от QF |  |  |  | #VALUE! | - | - | - | - | - | - |  |  | 0 | TRUE | TRUE | TRUE | - | #VALUE! | - | #VALUE! |  | #VALUE! | #VALUE! | #VALUE! | #VALUE! | #VALUE! | #VALUE! | #VALUE!
1118 | Группа от QF |  |  |  | #VALUE! | - | - | - | - | - | - |  |  | 0 | TRUE | TRUE | TRUE | - | #VALUE! | - | #VALUE! |  | #VALUE! | #VALUE! | #VALUE! | #VALUE! | #VALUE! | #VALUE! | #VALUE!
1119 | Группа от QF |  |  |  | #VALUE! | - | - | - | - | - | - |  |  | 0 | TRUE | TRUE | TRUE | - | #VALUE! | - | #VALUE! |  | #VALUE! | #VALUE! | #VALUE! | #VALUE! | #VALUE! | #VALUE! | #VALUE!
1120 | Группа от QF |  |  |  | #VALUE! | - | - | - | - | - | - |  |  | 0 | TRUE | TRUE | TRUE | - | #VALUE! | - | #VALUE! |  | #VALUE! | #VALUE! | #VALUE! | #VALUE! | #VALUE! | #VALUE! | #VALUE!
1121 | Группа от QF |  |  |  | #VALUE! | - | - | - | - | - | - |  |  | 0 | TRUE | TRUE | TRUE | - | #VALUE! | - | #VALUE! |  | #VALUE! | #VALUE! | #VALUE! | #VALUE! | #VALUE! | #VALUE! | #VALUE!
1122 | Группа от QF |  |  |  | #VALUE! | - | - | - | - | - | - |  |  | 0 | TRUE | TRUE | TRUE | - | #VALUE! | - | #VALUE! |  | #VALUE! | #VALUE! | #VALUE! | #VALUE! | #VALUE! | #VALUE! | #VALUE!
1123 | Группа от QF |  |  |  | #VALUE! | - | - | - | - | - | - |  |  | 0 | TRUE | TRUE | TRUE | - | #VALUE! | - | #VALUE! |  | #VALUE! | #VALUE! | #VALUE! | #VALUE! | #VALUE! | #VALUE! | #VALUE!
1124 | Группа от QF |  |  |  | #VALUE! | - | - | - | - | - | - |  |  | 0 | TRUE | TRUE | TRUE | - | #VALUE! | - | #VALUE! |  | #VALUE! | #VALUE! | #VALUE! | #VALUE! | #VALUE! | #VALUE! | #VALUE!
1125 | Группа от QF |  |  |  | #VALUE! | - | - | - | - | - | - |  |  | 0 | TRUE | TRUE | TRUE | - | #VALUE! | - | #VALUE! |  | #VALUE! | #VALUE! | #VALUE! | #VALUE! | #VALUE! | #VALUE! | #VALUE!
1126 | Группа от QF |  |  |  | #VALUE! | - | - | - | - | - | - |  |  | 0 | TRUE | TRUE | TRUE | - | #VALUE! | - | #VALUE! |  | #VALUE! | #VALUE! | #VALUE! | #VALUE! | #VALUE! | #VALUE! | #VALUE!
1127 | Группа от QF |  |  |  | #VALUE! | - | - | - | - | - | - |  |  | 0 | TRUE | TRUE | TRUE | - | #VALUE! | - | #VALUE! |  | #VALUE! | #VALUE! | #VALUE! | #VALUE! | #VALUE! | #VALUE! | #VALUE!
1128 | Группа от QF |  |  |  | #VALUE! | - | - | - | - | - | - |  |  | 0 | TRUE | TRUE | TRUE | - | #VALUE! | - | #VALUE! |  | #VALUE! | #VALUE! | #VALUE! | #VALUE! | #VALUE! | #VALUE! | #VALUE!
1129 | Группа от QF |  |  |  | #VALUE! | - | - | - | - | - | - |  |  | 0 | TRUE | TRUE | TRUE | - | #VALUE! | - | #VALUE! |  | #VALUE! | #VALUE! | #VALUE! | #VALUE! | #VALUE! | #VALUE! | #VALUE!
1130 | Группа от QF |  |  |  | #VALUE! | - | - | - | - | - | - |  |  | 0 | TRUE | TRUE | TRUE | - | #VALUE! | - | #VALUE! |  | #VALUE! | #VALUE! | #VALUE! | #VALUE! | #VALUE! | #VALUE! | #VALUE!
1131 | Группа от QF |  |  |  | #VALUE! | - | - | - | - | - | - |  |  | 0 | TRUE | TRUE | TRUE | - | #VALUE! | - | #VALUE! |  | #VALUE! | #VALUE! | #VALUE! | #VALUE! | #VALUE! | #VALUE! | #VALUE!
1132 | Группа от QF |  |  |  | #VALUE! | - | - | - | - | - | - |  |  | 0 | TRUE | TRUE | TRUE | - | #VALUE! | - | #VALUE! |  | #VALUE! | #VALUE! | #VALUE! | #VALUE! | #VALUE! | #VALUE! | #VALUE!
1133 | Группа от QF |  |  |  | #VALUE! | - | - | - | - | - | - |  |  | 0 | TRUE | TRUE | TRUE | - | #VALUE! | - | #VALUE! |  | #VALUE! | #VALUE! | #VALUE! | #VALUE! | #VALUE! | #VALUE! | #VALUE!
1134 | Группа от QF |  |  |  | #VALUE! | - | - | - | - | - | - |  |  | 0 | TRUE | TRUE | TRUE | - | #VALUE! | - | #VALUE! |  | #VALUE! | #VALUE! | #VALUE! | #VALUE! | #VALUE! | #VALUE! | #VALUE!
1135 | Группа от QF |  |  |  | #VALUE! | - | - | - | - | - | - |  |  | 0 | TRUE | TRUE | TRUE | - | #VALUE! | - | #VALUE! |  | #VALUE! | #VALUE! | #VALUE! | #VALUE! | #VALUE! | #VALUE! | #VALUE!
1136 | Группа от QF |  |  |  | #VALUE! | - | - | - | - | - | - |  |  | 0 | TRUE | TRUE | TRUE | - | #VALUE! | - | #VALUE! |  | #VALUE! | #VALUE! | #VALUE! | #VALUE! | #VALUE! | #VALUE! | #VALUE!
1137 | Группа от QF |  |  |  | #VALUE! | - | - | - | - | - | - |  |  | 0 | TRUE | TRUE | TRUE | - | #VALUE! | - | #VALUE! |  | #VALUE! | #VALUE! | #VALUE! | #VALUE! | #VALUE! | #VALUE! | #VALUE!
1138 | Группа от QF |  |  |  | #VALUE! | - | - | - | - | - | - |  |  | 0 | TRUE | TRUE | TRUE | - | #VALUE! | - | #VALUE! |  | #VALUE! | #VALUE! | #VALUE! | #VALUE! | #VALUE! | #VALUE! | #VALUE!
1139 | Группа от QF |  |  |  | #VALUE! | - | - | - | - | - | - |  |  | 0 | TRUE | TRUE | TRUE | - | #VALUE! | - | #VALUE! |  | #VALUE! | #VALUE! | #VALUE! | #VALUE! | #VALUE! | #VALUE! | #VALUE!
1140 | Группа от QF |  |  |  | #VALUE! | - | - | - | - | - | - |  |  | 0 | TRUE | TRUE | TRUE | - | #VALUE! | - | #VALUE! |  | #VALUE! | #VALUE! | #VALUE! | #VALUE! | #VALUE! | #VALUE! | #VALUE!
1141 | Группа от QF |  |  |  | #VALUE! | - | - | - | - | - | - |  |  | 0 | TRUE | TRUE | TRUE | - | #VALUE! | - | #VALUE! |  | #VALUE! | #VALUE! | #VALUE! | #VALUE! | #VALUE! | #VALUE! | #VALUE!
1142 | Группа от QF |  |  |  | #VALUE! | - | - | - | - | - | - |  |  | 0 | TRUE | TRUE | TRUE | - | #VALUE! | - | #VALUE! |  | #VALUE! | #VALUE! | #VALUE! | #VALUE! | #VALUE! | #VALUE! | #VALUE!
1143 | Группа от QF |  |  |  | #VALUE! | - | - | - | - | - | - |  |  | 0 | TRUE | TRUE | TRUE | - | #VALUE! | - | #VALUE! |  | #VALUE! | #VALUE! | #VALUE! | #VALUE! | #VALUE! | #VALUE! | #VALUE!
1144 | Группа от QF |  |  |  | #VALUE! | - | - | - | - | - | - |  |  | 0 | TRUE | TRUE | TRUE | - | #VALUE! | - | #VALUE! |  | #VALUE! | #VALUE! | #VALUE! | #VALUE! | #VALUE! | #VALUE! | #VALUE!
1145 | Группа от QF |  |  |  | #VALUE! | - | - | - | - | - | - |  |  | 0 | TRUE | TRUE | TRUE | - | #VALUE! | - | #VALUE! |  | #VALUE! | #VALUE! | #VALUE! | #VALUE! | #VALUE! | #VALUE! | #VALUE!
1146 | Группа от QF |  |  |  | #VALUE! | - | - | - | - | - | - |  |  | 0 | TRUE | TRUE | TRUE | - | #VALUE! | - | #VALUE! |  | #VALUE! | #VALUE! | #VALUE! | #VALUE! | #VALUE! | #VALUE! | #VALUE!
1147 | Группа от QF |  |  |  | #VALUE! | - | - | - | - | - | - |  |  | 0 | TRUE | TRUE | TRUE | - | #VALUE! | - | #VALUE! |  | #VALUE! | #VALUE! | #VALUE! | #VALUE! | #VALUE! | #VALUE! | #VALUE!
1148 | Группа от QF |  |  |  | #VALUE! | - | - | - | - | - | - |  |  | 0 | TRUE | TRUE | TRUE | - | #VALUE! | - | #VALUE! |  | #VALUE! | #VALUE! | #VALUE! | #VALUE! | #VALUE! | #VALUE! | #VALUE!
1149 | Группа от QF |  |  |  | #VALUE! | - | - | - | - | - | - |  |  | 0 | TRUE | TRUE | TRUE | - | #VALUE! | - | #VALUE! |  | #VALUE! | #VALUE! | #VALUE! | #VALUE! | #VALUE! | #VALUE! | #VALUE!
1150 | Группа от QF |  |  |  | #VALUE! | - | - | - | - | - | - |  |  | 0 | TRUE | TRUE | TRUE | - | #VALUE! | - | #VALUE! |  | #VALUE! | #VALUE! | #VALUE! | #VALUE! | #VALUE! | #VALUE! | #VALUE!
1151 | Группа от QF |  |  |  | #VALUE! | - | - | - | - | - | - |  |  | 0 | TRUE | TRUE | TRUE | - | #VALUE! | - | #VALUE! |  | #VALUE! | #VALUE! | #VALUE! | #VALUE! | #VALUE! | #VALUE! | #VALUE!
1152 | Группа от QF |  |  |  | #VALUE! | - | - | - | - | - | - |  |  | 0 | TRUE | TRUE | TRUE | - | #VALUE! | - | #VALUE! |  | #VALUE! | #VALUE! | #VALUE! | #VALUE! | #VALUE! | #VALUE! | #VALUE!
1153 | Группа от QF |  |  |  | #VALUE! | - | - | - | - | - | - |  |  | 0 | TRUE | TRUE | TRUE | - | #VALUE! | - | #VALUE! |  | #VALUE! | #VALUE! | #VALUE! | #VALUE! | #VALUE! | #VALUE! | #VALUE!
1154 | Группа от QF |  |  |  | #VALUE! | - | - | - | - | - | - |  |  | 0 | TRUE | TRUE | TRUE | - | #VALUE! | - | #VALUE! |  | #VALUE! | #VALUE! | #VALUE! | #VALUE! | #VALUE! | #VALUE! | #VALUE!
1155 | Группа от QF |  |  |  | #VALUE! | - | - | - | - | - | - |  |  | 0 | TRUE | TRUE | TRUE | - | #VALUE! | - | #VALUE! |  | #VALUE! | #VALUE! | #VALUE! | #VALUE! | #VALUE! | #VALUE! | #VALUE!
1156 | Группа от QF |  |  |  | #VALUE! | - | - | - | - | - | - |  |  | 0 | TRUE | TRUE | TRUE | - | #VALUE! | - | #VALUE! |  | #VALUE! | #VALUE! | #VALUE! | #VALUE! | #VALUE! | #VALUE! | #VALUE!
1157 | Группа от QF |  |  |  | #VALUE! | - | - | - | - | - | - |  |  | 0 | TRUE | TRUE | TRUE | - | #VALUE! | - | #VALUE! |  | #VALUE! | #VALUE! | #VALUE! | #VALUE! | #VALUE! | #VALUE! | #VALUE!
1158 | Группа от QF |  |  |  | #VALUE! | - | - | - | - | - | - |  |  | 0 | TRUE | TRUE | TRUE | - | #VALUE! | - | #VALUE! |  | #VALUE! | #VALUE! | #VALUE! | #VALUE! | #VALUE! | #VALUE! | #VALUE!
1159 | Группа от QF |  |  |  | #VALUE! | - | - | - | - | - | - |  |  | 0 | TRUE | TRUE | TRUE | - | #VALUE! | - | #VALUE! |  | #VALUE! | #VALUE! | #VALUE! | #VALUE! | #VALUE! | #VALUE! | #VALUE!
1160 | Группа от QF |  |  |  | #VALUE! | - | - | - | - | - | - |  |  | 0 | TRUE | TRUE | TRUE | - | #VALUE! | - | #VALUE! |  | #VALUE! | #VALUE! | #VALUE! | #VALUE! | #VALUE! | #VALUE! | #VALUE!
1161 | Группа от QF |  |  |  | #VALUE! | - | - | - | - | - | - |  |  | 0 | TRUE | TRUE | TRUE | - | #VALUE! | - | #VALUE! |  | #VALUE! | #VALUE! | #VALUE! | #VALUE! | #VALUE! | #VALUE! | #VALUE!
1162 | Группа от QF |  |  |  | #VALUE! | - | - | - | - | - | - |  |  | 0 | TRUE | TRUE | TRUE | - | #VALUE! | - | #VALUE! |  | #VALUE! | #VALUE! | #VALUE! | #VALUE! | #VALUE! | #VALUE! | #VALUE!
1163 | Группа от QF |  |  |  | #VALUE! | - | - | - | - | - | - |  |  | 0 | TRUE | TRUE | TRUE | - | #VALUE! | - | #VALUE! |  | #VALUE! | #VALUE! | #VALUE! | #VALUE! | #VALUE! | #VALUE! | #VALUE!
1164 | Группа от QF |  |  |  | #VALUE! | - | - | - | - | - | - |  |  | 0 | TRUE | TRUE | TRUE | - | #VALUE! | - | #VALUE! |  | #VALUE! | #VALUE! | #VALUE! | #VALUE! | #VALUE! | #VALUE! | #VALUE!
1165 | Группа от QF |  |  |  | #VALUE! | - | - | - | - | - | - |  |  | 0 | TRUE | TRUE | TRUE | - | #VALUE! | - | #VALUE! |  | #VALUE! | #VALUE! | #VALUE! | #VALUE! | #VALUE! | #VALUE! | #VALUE!
1166 | Группа от QF |  |  |  | #VALUE! | - | - | - | - | - | - |  |  | 0 | TRUE | TRUE | TRUE | - | #VALUE! | - | #VALUE! |  | #VALUE! | #VALUE! | #VALUE! | #VALUE! | #VALUE! | #VALUE! | #VALUE!
1167 | Группа от QF |  |  |  | #VALUE! | - | - | - | - | - | - |  |  | 0 | TRUE | TRUE | TRUE | - | #VALUE! | - | #VALUE! |  | #VALUE! | #VALUE! | #VALUE! | #VALUE! | #VALUE! | #VALUE! | #VALUE!
1168 | Группа от QF |  |  |  | #VALUE! | - | - | - | - | - | - |  |  | 0 | TRUE | TRUE | TRUE | - | #VALUE! | - | #VALUE! |  | #VALUE! | #VALUE! | #VALUE! | #VALUE! | #VALUE! | #VALUE! | #VALUE!
1169 | Группа от QF |  |  |  | #VALUE! | - | - | - | - | - | - |  |  | 0 | TRUE | TRUE | TRUE | - | #VALUE! | - | #VALUE! |  | #VALUE! | #VALUE! | #VALUE! | #VALUE! | #VALUE! | #VALUE! | #VALUE!
1170 | Группа от QF |  |  |  | #VALUE! | - | - | - | - | - | - |  |  | 0 | TRUE | TRUE | TRUE | - | #VALUE! | - | #VALUE! |  | #VALUE! | #VALUE! | #VALUE! | #VALUE! | #VALUE! | #VALUE! | #VALUE!
1171 | Группа от QF |  |  |  | #VALUE! | - | - | - | - | - | - |  |  | 0 | TRUE | TRUE | TRUE | - | #VALUE! | - | #VALUE! |  | #VALUE! | #VALUE! | #VALUE! | #VALUE! | #VALUE! | #VALUE! | #VALUE!
1172 | Группа от QF |  |  |  | #VALUE! | - | - | - | - | - | - |  |  | 0 | TRUE | TRUE | TRUE | - | #VALUE! | - | #VALUE! |  | #VALUE! | #VALUE! | #VALUE! | #VALUE! | #VALUE! | #VALUE! | #VALUE!
1173 | Группа от QF |  |  |  | #VALUE! | - | - | - | - | - | - |  |  | 0 | TRUE | TRUE | TRUE | - | #VALUE! | - | #VALUE! |  | #VALUE! | #VALUE! | #VALUE! | #VALUE! | #VALUE! | #VALUE! | #VALUE!
1174 | Группа от QF |  |  |  | #VALUE! | - | - | - | - | - | - |  |  | 0 | TRUE | TRUE | TRUE | - | #VALUE! | - | #VALUE! |  | #VALUE! | #VALUE! | #VALUE! | #VALUE! | #VALUE! | #VALUE! | #VALUE!
1175 | Группа от QF |  |  |  | #VALUE! | - | - | - | - | - | - |  |  | 0 | TRUE | TRUE | TRUE | - | #VALUE! | - | #VALUE! |  | #VALUE! | #VALUE! | #VALUE! | #VALUE! | #VALUE! | #VALUE! | #VALUE!
1176 | Группа от QF |  |  |  | #VALUE! | - | - | - | - | - | - |  |  | 0 | TRUE | TRUE | TRUE | - | #VALUE! | - | #VALUE! |  | #VALUE! | #VALUE! | #VALUE! | #VALUE! | #VALUE! | #VALUE! | #VALUE!
1177 | Группа от QF |  |  |  | #VALUE! | - | - | - | - | - | - |  |  | 0 | TRUE | TRUE | TRUE | - | #VALUE! | - | #VALUE! |  | #VALUE! | #VALUE! | #VALUE! | #VALUE! | #VALUE! | #VALUE! | #VALUE!
1178 | Группа от QF |  |  |  | #VALUE! | - | - | - | - | - | - |  |  | 0 | TRUE | TRUE | TRUE | - | #VALUE! | - | #VALUE! |  | #VALUE! | #VALUE! | #VALUE! | #VALUE! | #VALUE! | #VALUE! | #VALUE!
1179 | Группа от QF |  |  |  | #VALUE! | - | - | - | - | - | - |  |  | 0 | TRUE | TRUE | TRUE | - | #VALUE! | - | #VALUE! |  | #VALUE! | #VALUE! | #VALUE! | #VALUE! | #VALUE! | #VALUE! | #VALUE!
1180 | Группа от QF |  |  |  | #VALUE! | - | - | - | - | - | - |  |  | 0 | TRUE | TRUE | TRUE | - | #VALUE! | - | #VALUE! |  | #VALUE! | #VALUE! | #VALUE! | #VALUE! | #VALUE! | #VALUE! | #VALUE!
1181 | Группа от QF |  |  |  | #VALUE! | - | - | - | - | - | - |  |  | 0 | TRUE | TRUE | TRUE | - | #VALUE! | - | #VALUE! |  | #VALUE! | #VALUE! | #VALUE! | #VALUE! | #VALUE! | #VALUE! | #VALUE!
1182 | Группа от QF |  |  |  | #VALUE! | - | - | - | - | - | - |  |  | 0 | TRUE | TRUE | TRUE | - | #VALUE! | - | #VALUE! |  | #VALUE! | #VALUE! | #VALUE! | #VALUE! | #VALUE! | #VALUE! | #VALUE!
1183 | Группа от QF |  |  |  | #VALUE! | - | - | - | - | - | - |  |  | 0 | TRUE | TRUE | TRUE | - | #VALUE! | - | #VALUE! |  | #VALUE! | #VALUE! | #VALUE! | #VALUE! | #VALUE! | #VALUE! | #VALUE!
1184 | Группа от QF |  |  |  | #VALUE! | - | - | - | - | - | - |  |  | 0 | TRUE | TRUE | TRUE | - | #VALUE! | - | #VALUE! |  | #VALUE! | #VALUE! | #VALUE! | #VALUE! | #VALUE! | #VALUE! | #VALUE!
1185 | Группа от QF |  |  |  | #VALUE! | - | - | - | - | - | - |  |  | 0 | TRUE | TRUE | TRUE | - | #VALUE! | - | #VALUE! |  | #VALUE! | #VALUE! | #VALUE! | #VALUE! | #VALUE! | #VALUE! | #VALUE!
1186 | Группа от QF |  |  |  | #VALUE! | - | - | - | - | - | - |  |  | 0 | TRUE | TRUE | TRUE | - | #VALUE! | - | #VALUE! |  | #VALUE! | #VALUE! | #VALUE! | #VALUE! | #VALUE! | #VALUE! | #VALUE!
1187 | Группа от QF |  |  |  | #VALUE! | - | - | - | - | - | - |  |  | 0 | TRUE | TRUE | TRUE | - | #VALUE! | - | #VALUE! |  | #VALUE! | #VALUE! | #VALUE! | #VALUE! | #VALUE! | #VALUE! | #VALUE!
1188 | Группа от QF |  |  |  | #VALUE! | - | - | - | - | - | - |  |  | 0 | TRUE | TRUE | TRUE | - | #VALUE! | - | #VALUE! |  | #VALUE! | #VALUE! | #VALUE! | #VALUE! | #VALUE! | #VALUE! | #VALUE!
1189 | Группа от QF |  |  |  | #VALUE! | - | - | - | - | - | - |  |  | 0 | TRUE | TRUE | TRUE | - | #VALUE! | - | #VALUE! |  | #VALUE! | #VALUE! | #VALUE! | #VALUE! | #VALUE! | #VALUE! | #VALUE!
1190 | Группа от QF |  |  |  | #VALUE! | - | - | - | - | - | - |  |  | 0 | TRUE | TRUE | TRUE | - | #VALUE! | - | #VALUE! |  | #VALUE! | #VALUE! | #VALUE! | #VALUE! | #VALUE! | #VALUE! | #VALUE!
1191 | Группа от QF |  |  |  | #VALUE! | - | - | - | - | - | - |  |  | 0 | TRUE | TRUE | TRUE | - | #VALUE! | - | #VALUE! |  | #VALUE! | #VALUE! | #VALUE! | #VALUE! | #VALUE! | #VALUE! | #VALUE!
1192 | Группа от QF |  |  |  | #VALUE! | - | - | - | - | - | - |  |  | 0 | TRUE | TRUE | TRUE | - | #VALUE! | - | #VALUE! |  | #VALUE! | #VALUE! | #VALUE! | #VALUE! | #VALUE! | #VALUE! | #VALUE!
1193 | Группа от QF |  |  |  | #VALUE! | - | - | - | - | - | - |  |  | 0 | TRUE | TRUE | TRUE | - | #VALUE! | - | #VALUE! |  | #VALUE! | #VALUE! | #VALUE! | #VALUE! | #VALUE! | #VALUE! | #VALUE!
1194 | Группа от QF |  |  |  | #VALUE! | - | - | - | - | - | - |  |  | 0 | TRUE | TRUE | TRUE | - | #VALUE! | - | #VALUE! |  | #VALUE! | #VALUE! | #VALUE! | #VALUE! | #VALUE! | #VALUE! | #VALUE!
1195 | Группа от QF |  |  |  | #VALUE! | - | - | - | - | - | - |  |  | 0 | TRUE | TRUE | TRUE | - | #VALUE! | - | #VALUE! |  | #VALUE! | #VALUE! | #VALUE! | #VALUE! | #VALUE! | #VALUE! | #VALUE!
1196 | Группа от QF |  |  |  | #VALUE! | - | - | - | - | - | - |  |  | 0 | TRUE | TRUE | TRUE | - | #VALUE! | - | #VALUE! |  | #VALUE! | #VALUE! | #VALUE! | #VALUE! | #VALUE! | #VALUE! | #VALUE!
1197 | Группа от QF |  |  |  | #VALUE! | - | - | - | - | - | - |  |  | 0 | TRUE | TRUE | TRUE | - | #VALUE! | - | #VALUE! |  | #VALUE! | #VALUE! | #VALUE! | #VALUE! | #VALUE! | #VALUE! | #VALUE!
1198 | Группа от QF |  |  |  | #VALUE! | - | - | - | - | - | - |  |  | 0 | TRUE | TRUE | TRUE | - | #VALUE! | - | #VALUE! |  | #VALUE! | #VALUE! | #VALUE! | #VALUE! | #VALUE! | #VALUE! | #VALUE!
1199 | Группа от QF |  |  |  | #VALUE! | - | - | - | - | - | - |  |  | 0 | TRUE | TRUE | TRUE | - | #VALUE! | - | #VALUE! |  | #VALUE! | #VALUE! | #VALUE! | #VALUE! | #VALUE! | #VALUE! | #VALUE!
1200 | Группа от QF |  |  |  | #VALUE! | - | - | - | - | - | - |  |  | 0 | TRUE | TRUE | TRUE | - | #VALUE! | - | #VALUE! |  | #VALUE! | #VALUE! | #VALUE! | #VALUE! | #VALUE! | #VALUE! | #VALUE!
1201 | Группа от QF |  |  |  | #VALUE! | - | - | - | - | - | - |  |  | 0 | TRUE | TRUE | TRUE | - | #VALUE! | - | #VALUE! |  | #VALUE! | #VALUE! | #VALUE! | #VALUE! | #VALUE! | #VALUE! | #VALUE!
1202 | Группа от QF |  |  |  | #VALUE! | - | - | - | - | - | - |  |  | 0 | TRUE | TRUE | TRUE | - | #VALUE! | - | #VALUE! |  | #VALUE! | #VALUE! | #VALUE! | #VALUE! | #VALUE! | #VALUE! | #VALUE!
1203 | Группа от QF |  |  |  | #VALUE! | - | - | - | - | - | - |  |  | 0 | TRUE | TRUE | TRUE | - | #VALUE! | - | #VALUE! |  | #VALUE! | #VALUE! | #VALUE! | #VALUE! | #VALUE! | #VALUE! | #VALUE!
1204 | Группа от QF |  |  |  | #VALUE! | - | - | - | - | - | - |  |  | 0 | TRUE | TRUE | TRUE | - | #VALUE! | - | #VALUE! |  | #VALUE! | #VALUE! | #VALUE! | #VALUE! | #VALUE! | #VALUE! | #VALUE!
1205 | Группа от QF |  |  |  | #VALUE! | - | - | - | - | - | - |  |  | 0 | TRUE | TRUE | TRUE | - | #VALUE! | - | #VALUE! |  | #VALUE! | #VALUE! | #VALUE! | #VALUE! | #VALUE! | #VALUE! | #VALUE!
1206 | Группа от QF |  |  |  | #VALUE! | - | - | - | - | - | - |  |  | 0 | TRUE | TRUE | TRUE | - | #VALUE! | - | #VALUE! |  | #VALUE! | #VALUE! | #VALUE! | #VALUE! | #VALUE! | #VALUE! | #VALUE!
1207 | Группа от QF |  |  |  | #VALUE! | - | - | - | - | - | - |  |  | 0 | TRUE | TRUE | TRUE | - | #VALUE! | - | #VALUE! |  | #VALUE! | #VALUE! | #VALUE! | #VALUE! | #VALUE! | #VALUE! | #VALUE!
1208 | Группа от QF |  |  |  | #VALUE! | - | - | - | - | - | - |  |  | 0 | TRUE | TRUE | TRUE | - | #VALUE! | - | #VALUE! |  | #VALUE! | #VALUE! | #VALUE! | #VALUE! | #VALUE! | #VALUE! | #VALUE!
1209 | Группа от QF |  |  |  | #VALUE! | - | - | - | - | - | - |  |  | 0 | TRUE | TRUE | TRUE | - | #VALUE! | - | #VALUE! |  | #VALUE! | #VALUE! | #VALUE! | #VALUE! | #VALUE! | #VALUE! | #VALUE!
1210 | Группа от QF |  |  |  | #VALUE! | - | - | - | - | - | - |  |  | 0 | TRUE | TRUE | TRUE | - | #VALUE! | - | #VALUE! |  | #VALUE! | #VALUE! | #VALUE! | #VALUE! | #VALUE! | #VALUE! | #VALUE!
1211 | Группа от QF |  |  |  | #VALUE! | - | - | - | - | - | - |  |  | 0 | TRUE | TRUE | TRUE | - | #VALUE! | - | #VALUE! |  | #VALUE! | #VALUE! | #VALUE! | #VALUE! | #VALUE! | #VALUE! | #VALUE!
1212 | Группа от QF |  |  |  | #VALUE! | - | - | - | - | - | - |  |  | 0 | TRUE | TRUE | TRUE | - | #VALUE! | - | #VALUE! |  | #VALUE! | #VALUE! | #VALUE! | #VALUE! | #VALUE! | #VALUE! | #VALUE!
1213 | Группа от QF |  |  |  | #VALUE! | - | - | - | - | - | - |  |  | 0 | TRUE | TRUE | TRUE | - | #VALUE! | - | #VALUE! |  | #VALUE! | #VALUE! | #VALUE! | #VALUE! | #VALUE! | #VALUE! | #VALUE!
1214 | Группа от QF |  |  |  | #VALUE! | - | - | - | - | - | - |  |  | 0 | TRUE | TRUE | TRUE | - | #VALUE! | - | #VALUE! |  | #VALUE! | #VALUE! | #VALUE! | #VALUE! | #VALUE! | #VALUE! | #VALUE!
1215 | Группа от QF |  |  |  | #VALUE! | - | - | - | - | - | - |  |  | 0 | TRUE | TRUE | TRUE | - | #VALUE! | - | #VALUE! |  | #VALUE! | #VALUE! | #VALUE! | #VALUE! | #VALUE! | #VALUE! | #VALUE!
1216 | Группа от QF |  |  |  | #VALUE! | - | - | - | - | - | - |  |  | 0 | TRUE | TRUE | TRUE | - | #VALUE! | - | #VALUE! |  | #VALUE! | #VALUE! | #VALUE! | #VALUE! | #VALUE! | #VALUE! | #VALUE!
1217 | Группа от QF |  |  |  | #VALUE! | - | - | - | - | - | - |  |  | 0 | TRUE | TRUE | TRUE | - | #VALUE! | - | #VALUE! |  | #VALUE! | #VALUE! | #VALUE! | #VALUE! | #VALUE! | #VALUE! | #VALUE!
1218 | Группа от QF |  |  |  | #VALUE! | - | - | - | - | - | - |  |  | 0 | TRUE | TRUE | TRUE | - | #VALUE! | - | #VALUE! |  | #VALUE! | #VALUE! | #VALUE! | #VALUE! | #VALUE! | #VALUE! | #VALUE!
1219 | Группа от QF |  |  |  | #VALUE! | - | - | - | - | - | - |  |  | 0 | TRUE | TRUE | TRUE | - | #VALUE! | - | #VALUE! |  | #VALUE! | #VALUE! | #VALUE! | #VALUE! | #VALUE! | #VALUE! | #VALUE!
1220 | Группа от QF |  |  |  | #VALUE! | - | - | - | - | - | - |  |  | 0 | TRUE | TRUE | TRUE | - | #VALUE! | - | #VALUE! |  | #VALUE! | #VALUE! | #VALUE! | #VALUE! | #VALUE! | #VALUE! | #VALUE!
1221 | Группа от QF |  |  |  | #VALUE! | - | - | - | - | - | - |  |  | 0 | TRUE | TRUE | TRUE | - | #VALUE! | - | #VALUE! |  | #VALUE! | #VALUE! | #VALUE! | #VALUE! | #VALUE! | #VALUE! | #VALUE!
1222 | Группа от QF |  |  |  | #VALUE! | - | - | - | - | - | - |  |  | 0 | TRUE | TRUE | TRUE | - | #VALUE! | - | #VALUE! |  | #VALUE! | #VALUE! | #VALUE! | #VALUE! | #VALUE! | #VALUE! | #VALUE!
1223 | Группа от QF |  |  |  | #VALUE! | - | - | - | - | - | - |  |  | 0 | TRUE | TRUE | TRUE | - | #VALUE! | - | #VALUE! |  | #VALUE! | #VALUE! | #VALUE! | #VALUE! | #VALUE! | #VALUE! | #VALUE!
1224 | Группа от QF |  |  |  | #VALUE! | - | - | - | - | - | - |  |  | 0 | TRUE | TRUE | TRUE | - | #VALUE! | - | #VALUE! |  | #VALUE! | #VALUE! | #VALUE! | #VALUE! | #VALUE! | #VALUE! | #VALUE!
1225 | Группа от QF |  |  |  | #VALUE! | - | - | - | - | - | - |  |  | 0 | TRUE | TRUE | TRUE | - | #VALUE! | - | #VALUE! |  | #VALUE! | #VALUE! | #VALUE! | #VALUE! | #VALUE! | #VALUE! | #VALUE!
1226 | Группа от QF |  |  |  | #VALUE! | - | - | - | - | - | - |  |  | 0 | TRUE | TRUE | TRUE | - | #VALUE! | - | #VALUE! |  | #VALUE! | #VALUE! | #VALUE! | #VALUE! | #VALUE! | #VALUE! | #VALUE!
1227 | Группа от QF |  |  |  | #VALUE! | - | - | - | - | - | - |  |  | 0 | TRUE | TRUE | TRUE | - | #VALUE! | - | #VALUE! |  | #VALUE! | #VALUE! | #VALUE! | #VALUE! | #VALUE! | #VALUE! | #VALUE!
1228 | Группа от QF |  |  |  | #VALUE! | - | - | - | - | - | - |  |  | 0 | TRUE | TRUE | TRUE | - | #VALUE! | - | #VALUE! |  | #VALUE! | #VALUE! | #VALUE! | #VALUE! | #VALUE! | #VALUE! | #VALUE!
1229 | Группа от QF |  |  |  | #VALUE! | - | - | - | - | - | - |  |  | 0 | TRUE | TRUE | TRUE | - | #VALUE! | - | #VALUE! |  | #VALUE! | #VALUE! | #VALUE! | #VALUE! | #VALUE! | #VALUE! | #VALUE!
1230 | Группа от QF |  |  |  | #VALUE! | - | - | - | - | - | - |  |  | 0 | TRUE | TRUE | TRUE | - | #VALUE! | - | #VALUE! |  | #VALUE! | #VALUE! | #VALUE! | #VALUE! | #VALUE! | #VALUE! | #VALUE!
1231 | Группа от QF |  |  |  | #VALUE! | - | - | - | - | - | - |  |  | 0 | TRUE | TRUE | TRUE | - | #VALUE! | - | #VALUE! |  | #VALUE! | #VALUE! | #VALUE! | #VALUE! | #VALUE! | #VALUE! | #VALUE!
1232 | Группа от QF |  |  |  | #VALUE! | - | - | - | - | - | - |  |  | 0 | TRUE | TRUE | TRUE | - | #VALUE! | - | #VALUE! |  | #VALUE! | #VALUE! | #VALUE! | #VALUE! | #VALUE! | #VALUE! | #VALUE!
1233 | Группа от QF |  |  |  | #VALUE! | - | - | - | - | - | - |  |  | 0 | TRUE | TRUE | TRUE | - | #VALUE! | - | #VALUE! |  | #VALUE! | #VALUE! | #VALUE! | #VALUE! | #VALUE! | #VALUE! | #VALUE!
1234 | Группа от QF |  |  |  | #VALUE! | - | - | - | - | - | - |  |  | 0 | TRUE | TRUE | TRUE | - | #VALUE! | - | #VALUE! |  | #VALUE! | #VALUE! | #VALUE! | #VALUE! | #VALUE! | #VALUE! | #VALUE!
1235 | Группа от QF |  |  |  | #VALUE! | - | - | - | - | - | - |  |  | 0 | TRUE | TRUE | TRUE | - | #VALUE! | - | #VALUE! |  | #VALUE! | #VALUE! | #VALUE! | #VALUE! | #VALUE! | #VALUE! | #VALUE!
1236 | Группа от QF |  |  |  | #VALUE! | - | - | - | - | - | - |  |  | 0 | TRUE | TRUE | TRUE | - | #VALUE! | - | #VALUE! |  | #VALUE! | #VALUE! | #VALUE! | #VALUE! | #VALUE! | #VALUE! | #VALUE!
1237 | Группа от QF |  |  |  | #VALUE! | - | - | - | - | - | - |  |  | 0 | TRUE | TRUE | TRUE | - | #VALUE! | - | #VALUE! |  | #VALUE! | #VALUE! | #VALUE! | #VALUE! | #VALUE! | #VALUE! | #VALUE!
1238 | Группа от QF |  |  |  | #VALUE! | - | - | - | - | - | - |  |  | 0 | TRUE | TRUE | TRUE | - | #VALUE! | - | #VALUE! |  | #VALUE! | #VALUE! | #VALUE! | #VALUE! | #VALUE! | #VALUE! | #VALUE!
1239 | Группа от QF |  |  |  | #VALUE! | - | - | - | - | - | - |  |  | 0 | TRUE | TRUE | TRUE | - | #VALUE! | - | #VALUE! |  | #VALUE! | #VALUE! | #VALUE! | #VALUE! | #VALUE! | #VALUE! | #VALUE!
1240 | Группа от QF |  |  |  | #VALUE! | - | - | - | - | - | - |  |  | 0 | TRUE | TRUE | TRUE | - | #VALUE! | - | #VALUE! |  | #VALUE! | #VALUE! | #VALUE! | #VALUE! | #VALUE! | #VALUE! | #VALUE!
1241 | Группа от QF |  |  |  | #VALUE! | - | - | - | - | - | - |  |  | 0 | TRUE | TRUE | TRUE | - | #VALUE! | - | #VALUE! |  | #VALUE! | #VALUE! | #VALUE! | #VALUE! | #VALUE! | #VALUE! | #VALUE!
1242 | Группа от QF |  |  |  | #VALUE! | - | - | - | - | - | - |  |  | 0 | TRUE | TRUE | TRUE | - | #VALUE! | - | #VALUE! |  | #VALUE! | #VALUE! | #VALUE! | #VALUE! | #VALUE! | #VALUE! | #VALUE!
1243 | Группа от QF |  |  |  | #VALUE! | - | - | - | - | - | - |  |  | 0 | TRUE | TRUE | TRUE | - | #VALUE! | - | #VALUE! |  | #VALUE! | #VALUE! | #VALUE! | #VALUE! | #VALUE! | #VALUE! | #VALUE!
1244 | Группа от QF |  |  |  | #VALUE! | - | - | - | - | - | - |  |  | 0 | TRUE | TRUE | TRUE | - | #VALUE! | - | #VALUE! |  | #VALUE! | #VALUE! | #VALUE! | #VALUE! | #VALUE! | #VALUE! | #VALUE!
1245 | Группа от QF |  |  |  | #VALUE! | - | - | - | - | - | - |  |  | 0 | TRUE | TRUE | TRUE | - | #VALUE! | - | #VALUE! |  | #VALUE! | #VALUE! | #VALUE! | #VALUE! | #VALUE! | #VALUE! | #VALUE!
1246 | Группа от QF |  |  |  | #VALUE! | - | - | - | - | - | - |  |  | 0 | TRUE | TRUE | TRUE | - | #VALUE! | - | #VALUE! |  | #VALUE! | #VALUE! | #VALUE! | #VALUE! | #VALUE! | #VALUE! | #VALUE!
1247 | Группа от QF |  |  |  | #VALUE! | - | - | - | - | - | - |  |  | 0 | TRUE | TRUE | TRUE | - | #VALUE! | - | #VALUE! |  | #VALUE! | #VALUE! | #VALUE! | #VALUE! | #VALUE! | #VALUE! | #VALUE!
1248 | Группа от QF |  |  |  | #VALUE! | - | - | - | - | - | - |  |  | 0 | TRUE | TRUE | TRUE | - | #VALUE! | - | #VALUE! |  | #VALUE! | #VALUE! | #VALUE! | #VALUE! | #VALUE! | #VALUE! | #VALUE!
1249 | Группа от QF |  |  |  | #VALUE! | - | - | - | - | - | - |  |  | 0 | TRUE | TRUE | TRUE | - | #VALUE! | - | #VALUE! |  | #VALUE! | #VALUE! | #VALUE! | #VALUE! | #VALUE! | #VALUE! | #VALUE!
1250 | Группа от QF |  |  |  | #VALUE! | - | - | - | - | - | - |  |  | 0 | TRUE | TRUE | TRUE | - | #VALUE! | - | #VALUE! |  | #VALUE! | #VALUE! | #VALUE! | #VALUE! | #VALUE! | #VALUE! | #VALUE!
1251 | Группа от QF |  |  |  | #VALUE! | - | - | - | - | - | - |  |  | 0 | TRUE | TRUE | TRUE | - | #VALUE! | - | #VALUE! |  | #VALUE! | #VALUE! | #VALUE! | #VALUE! | #VALUE! | #VALUE! | #VALUE!
1252 | Группа от QF |  |  |  | #VALUE! | - | - | - | - | - | - |  |  | 0 | TRUE | TRUE | TRUE | - | #VALUE! | - | #VALUE! |  | #VALUE! | #VALUE! | #VALUE! | #VALUE! | #VALUE! | #VALUE! | #VALUE!
1253 | Группа от QF |  |  |  | #VALUE! | - | - | - | - | - | - |  |  | 0 | TRUE | TRUE | TRUE | - | #VALUE! | - | #VALUE! |  | #VALUE! | #VALUE! | #VALUE! | #VALUE! | #VALUE! | #VALUE! | #VALUE!
1254 | Группа от QF |  |  |  | #VALUE! | - | - | - | - | - | - |  |  | 0 | TRUE | TRUE | TRUE | - | #VALUE! | - | #VALUE! |  | #VALUE! | #VALUE! | #VALUE! | #VALUE! | #VALUE! | #VALUE! | #VALUE!
1255 | Группа от QF |  |  |  | #VALUE! | - | - | - | - | - | - |  |  | 0 | TRUE | TRUE | TRUE | - | #VALUE! | - | #VALUE! |  | #VALUE! | #VALUE! | #VALUE! | #VALUE! | #VALUE! | #VALUE! | #VALUE!
1256 | Группа от QF |  |  |  | #VALUE! | - | - | - | - | - | - |  |  | 0 | TRUE | TRUE | TRUE | - | #VALUE! | - | #VALUE! |  | #VALUE! | #VALUE! | #VALUE! | #VALUE! | #VALUE! | #VALUE! | #VALUE!
1257 | Группа от QF |  |  |  | #VALUE! | - | - | - | - | - | - |  |  | 0 | TRUE | TRUE | TRUE | - | #VALUE! | - | #VALUE! |  | #VALUE! | #VALUE! | #VALUE! | #VALUE! | #VALUE! | #VALUE! | #VALUE!
1258 | Группа от QF |  |  |  | #VALUE! | - | - | - | - | - | - |  |  | 0 | TRUE | TRUE | TRUE | - | #VALUE! | - | #VALUE! |  | #VALUE! | #VALUE! | #VALUE! | #VALUE! | #VALUE! | #VALUE! | #VALUE!
1259 | Группа от QF |  |  |  | #VALUE! | - | - | - | - | - | - |  |  | 0 | TRUE | TRUE | TRUE | - | #VALUE! | - | #VALUE! |  | #VALUE! | #VALUE! | #VALUE! | #VALUE! | #VALUE! | #VALUE! | #VALUE!
1260 | Группа от QF |  |  |  | #VALUE! | - | - | - | - | - | - |  |  | 0 | TRUE | TRUE | TRUE | - | #VALUE! | - | #VALUE! |  | #VALUE! | #VALUE! | #VALUE! | #VALUE! | #VALUE! | #VALUE! | #VALUE!
1261 | Группа от QF |  |  |  | #VALUE! | - | - | - | - | - | - |  |  | 0 | TRUE | TRUE | TRUE | - | #VALUE! | - | #VALUE! |  | #VALUE! | #VALUE! | #VALUE! | #VALUE! | #VALUE! | #VALUE! | #VALUE!
1262 | Группа от QF |  |  |  | #VALUE! | - | - | - | - | - | - |  |  | 0 | TRUE | TRUE | TRUE | - | #VALUE! | - | #VALUE! |  | #VALUE! | #VALUE! | #VALUE! | #VALUE! | #VALUE! | #VALUE! | #VALUE!
1263 | Группа от QF |  |  |  | #VALUE! | - | - | - | - | - | - |  |  | 0 | TRUE | TRUE | TRUE | - | #VALUE! | - | #VALUE! |  | #VALUE! | #VALUE! | #VALUE! | #VALUE! | #VALUE! | #VALUE! | #VALUE!
1264 | Группа от QF |  |  |  | #VALUE! | - | - | - | - | - | - |  |  | 0 | TRUE | TRUE | TRUE | - | #VALUE! | - | #VALUE! |  | #VALUE! | #VALUE! | #VALUE! | #VALUE! | #VALUE! | #VALUE! | #VALUE!
1265 | Группа от QF |  |  |  | #VALUE! | - | - | - | - | - | - |  |  | 0 | TRUE | TRUE | TRUE | - | #VALUE! | - | #VALUE! |  | #VALUE! | #VALUE! | #VALUE! | #VALUE! | #VALUE! | #VALUE! | #VALUE!
1266 | Группа от QF |  |  |  | #VALUE! | - | - | - | - | - | - |  |  | 0 | TRUE | TRUE | TRUE | - | #VALUE! | - | #VALUE! |  | #VALUE! | #VALUE! | #VALUE! | #VALUE! | #VALUE! | #VALUE! | #VALUE!
1267 | Группа от QF |  |  |  | #VALUE! | - | - | - | - | - | - |  |  | 0 | TRUE | TRUE | TRUE | - | #VALUE! | - | #VALUE! |  | #VALUE! | #VALUE! | #VALUE! | #VALUE! | #VALUE! | #VALUE! | #VALUE!
1268 | Группа от QF |  |  |  | #VALUE! | - | - | - | - | - | - |  |  | 0 | TRUE | TRUE | TRUE | - | #VALUE! | - | #VALUE! |  | #VALUE! | #VALUE! | #VALUE! | #VALUE! | #VALUE! | #VALUE! | #VALUE!
1269 | Группа от QF |  |  |  | #VALUE! | - | - | - | - | - | - |  |  | 0 | TRUE | TRUE | TRUE | - | #VALUE! | - | #VALUE! |  | #VALUE! | #VALUE! | #VALUE! | #VALUE! | #VALUE! | #VALUE! | #VALUE!
1270 | Группа от QF |  |  |  | #VALUE! | - | - | - | - | - | - |  |  | 0 | TRUE | TRUE | TRUE | - | #VALUE! | - | #VALUE! |  | #VALUE! | #VALUE! | #VALUE! | #VALUE! | #VALUE! | #VALUE! | #VALUE!
1271 | Группа от QF |  |  |  | #VALUE! | - | - | - | - | - | - |  |  | 0 | TRUE | TRUE | TRUE | - | #VALUE! | - | #VALUE! |  | #VALUE! | #VALUE! | #VALUE! | #VALUE! | #VALUE! | #VALUE! | #VALUE!
1272 | Группа от QF |  |  |  | #VALUE! | - | - | - | - | - | - |  |  | 0 | TRUE | TRUE | TRUE | - | #VALUE! | - | #VALUE! |  | #VALUE! | #VALUE! | #VALUE! | #VALUE! | #VALUE! | #VALUE! | #VALUE!
1273 | Группа от QF |  |  |  | #VALUE! | - | - | - | - | - | - |  |  | 0 | TRUE | TRUE | TRUE | - | #VALUE! | - | #VALUE! |  | #VALUE! | #VALUE! | #VALUE! | #VALUE! | #VALUE! | #VALUE! | #VALUE!
1274 | Группа от QF |  |  |  | #VALUE! | - | - | - | - | - | - |  |  | 0 | TRUE | TRUE | TRUE | - | #VALUE! | - | #VALUE! |  | #VALUE! | #VALUE! | #VALUE! | #VALUE! | #VALUE! | #VALUE! | #VALUE!
1275 | Группа от QF |  |  |  | #VALUE! | - | - | - | - | - | - |  |  | 0 | TRUE | TRUE | TRUE | - | #VALUE! | - | #VALUE! |  | #VALUE! | #VALUE! | #VALUE! | #VALUE! | #VALUE! | #VALUE! | #VALUE!
1276 | Группа от QF |  |  |  | #VALUE! | - | - | - | - | - | - |  |  | 0 | TRUE | TRUE | TRUE | - | #VALUE! | - | #VALUE! |  | #VALUE! | #VALUE! | #VALUE! | #VALUE! | #VALUE! | #VALUE! | #VALUE!
1277 | Группа от QF |  |  |  | #VALUE! | - | - | - | - | - | - |  |  | 0 | TRUE | TRUE | TRUE | - | #VALUE! | - | #VALUE! |  | #VALUE! | #VALUE! | #VALUE! | #VALUE! | #VALUE! | #VALUE! | #VALUE!
1278 | Группа от QF |  |  |  | #VALUE! | - | - | - | - | - | - |  |  | 0 | TRUE | TRUE | TRUE | - | #VALUE! | - | #VALUE! |  | #VALUE! | #VALUE! | #VALUE! | #VALUE! | #VALUE! | #VALUE! | #VALUE!
1279 | Группа от QF |  |  |  | #VALUE! | - | - | - | - | - | - |  |  | 0 | TRUE | TRUE | TRUE | - | #VALUE! | - | #VALUE! |  | #VALUE! | #VALUE! | #VALUE! | #VALUE! | #VALUE! | #VALUE! | #VALUE!
1280 | Группа от QF |  |  |  | #VALUE! | - | - | - | - | - | - |  |  | 0 | TRUE | TRUE | TRUE | - | #VALUE! | - | #VALUE! |  | #VALUE! | #VALUE! | #VALUE! | #VALUE! | #VALUE! | #VALUE! | #VALUE!
1281 | Группа от QF |  |  |  | #VALUE! | - | - | - | - | - | - |  |  | 0 | TRUE | TRUE | TRUE | - | #VALUE! | - | #VALUE! |  | #VALUE! | #VALUE! | #VALUE! | #VALUE! | #VALUE! | #VALUE! | #VALUE!
1282 | Группа от QF |  |  |  | #VALUE! | - | - | - | - | - | - |  |  | 0 | TRUE | TRUE | TRUE | - | #VALUE! | - | #VALUE! |  | #VALUE! | #VALUE! | #VALUE! | #VALUE! | #VALUE! | #VALUE! | #VALUE!
1283 | Группа от QF |  |  |  | #VALUE! | - | - | - | - | - | - |  |  | 0 | TRUE | TRUE | TRUE | - | #VALUE! | - | #VALUE! |  | #VALUE! | #VALUE! | #VALUE! | #VALUE! | #VALUE! | #VALUE! | #VALUE!
1284 | Группа от QF |  |  |  | #VALUE! | - | - | - | - | - | - |  |  | 0 | TRUE | TRUE | TRUE | - | #VALUE! | - | #VALUE! |  | #VALUE! | #VALUE! | #VALUE! | #VALUE! | #VALUE! | #VALUE! | #VALUE!
1285 | Группа от QF |  |  |  | #VALUE! | - | - | - | - | - | - |  |  | 0 | TRUE | TRUE | TRUE | - | #VALUE! | - | #VALUE! |  | #VALUE! | #VALUE! | #VALUE! | #VALUE! | #VALUE! | #VALUE! | #VALUE!
1286 | Группа от QF |  |  |  | #VALUE! | - | - | - | - | - | - |  |  | 0 | TRUE | TRUE | TRUE | - | #VALUE! | - | #VALUE! |  | #VALUE! | #VALUE! | #VALUE! | #VALUE! | #VALUE! | #VALUE! | #VALUE!
1287 | Группа от QF |  |  |  | #VALUE! | - | - | - | - | - | - |  |  | 0 | TRUE | TRUE | TRUE | - | #VALUE! | - | #VALUE! |  | #VALUE! | #VALUE! | #VALUE! | #VALUE! | #VALUE! | #VALUE! | #VALUE!
1288 | Группа от QF |  |  |  | #VALUE! | - | - | - | - | - | - |  |  | 0 | TRUE | TRUE | TRUE | - | #VALUE! | - | #VALUE! |  | #VALUE! | #VALUE! | #VALUE! | #VALUE! | #VALUE! | #VALUE! | #VALUE!
1289 | Группа от QF |  |  |  | #VALUE! | - | - | - | - | - | - |  |  | 0 | TRUE | TRUE | TRUE | - | #VALUE! | - | #VALUE! |  | #VALUE! | #VALUE! | #VALUE! | #VALUE! | #VALUE! | #VALUE! | #VALUE!
1290 | Группа от QF |  |  |  | #VALUE! | - | - | - | - | - | - |  |  | 0 | TRUE | TRUE | TRUE | - | #VALUE! | - | #VALUE! |  | #VALUE! | #VALUE! | #VALUE! | #VALUE! | #VALUE! | #VALUE! | #VALUE!
1291 | Группа от QF |  |  |  | #VALUE! | - | - | - | - | - | - |  |  | 0 | TRUE | TRUE | TRUE | - | #VALUE! | - | #VALUE! |  | #VALUE! | #VALUE! | #VALUE! | #VALUE! | #VALUE! | #VALUE! | #VALUE!
1292 | Группа от QF |  |  |  | #VALUE! | - | - | - | - | - | - |  |  | 0 | TRUE | TRUE | TRUE | - | #VALUE! | - | #VALUE! |  | #VALUE! | #VALUE! | #VALUE! | #VALUE! | #VALUE! | #VALUE! | #VALUE!
1293 | Группа от QF |  |  |  | #VALUE! | - | - | - | - | - | - |  |  | 0 | TRUE | TRUE | TRUE | - | #VALUE! | - | #VALUE! |  | #VALUE! | #VALUE! | #VALUE! | #VALUE! | #VALUE! | #VALUE! | #VALUE!
1294 | Группа от QF |  |  |  | #VALUE! | - | - | - | - | - | - |  |  | 0 | TRUE | TRUE | TRUE | - | #VALUE! | - | #VALUE! |  | #VALUE! | #VALUE! | #VALUE! | #VALUE! | #VALUE! | #VALUE! | #VALUE!
1295 | Группа от QF |  |  |  | #VALUE! | - | - | - | - | - | - |  |  | 0 | TRUE | TRUE | TRUE | - | #VALUE! | - | #VALUE! |  | #VALUE! | #VALUE! | #VALUE! | #VALUE! | #VALUE! | #VALUE! | #VALUE!
1296 | Группа от QF |  |  |  | #VALUE! | - | - | - | - | - | - |  |  | 0 | TRUE | TRUE | TRUE | - | #VALUE! | - | #VALUE! |  | #VALUE! | #VALUE! | #VALUE! | #VALUE! | #VALUE! | #VALUE! | #VALUE!
1297 | Группа от QF |  |  |  | #VALUE! | - | - | - | - | - | - |  |  | 0 | TRUE | TRUE | TRUE | - | #VALUE! | - | #VALUE! |  | #VALUE! | #VALUE! | #VALUE! | #VALUE! | #VALUE! | #VALUE! | #VALUE!
1298 | Группа от QF |  |  |  | #VALUE! | - | - | - | - | - | - |  |  | 0 | TRUE | TRUE | TRUE | - | #VALUE! | - | #VALUE! |  | #VALUE! | #VALUE! | #VALUE! | #VALUE! | #VALUE! | #VALUE! | #VALUE!
1299 | Группа от QF |  |  |  | #VALUE! | - | - | - | - | - | - |  |  | 0 | TRUE | TRUE | TRUE | - | #VALUE! | - | #VALUE! |  | #VALUE! | #VALUE! | #VALUE! | #VALUE! | #VALUE! | #VALUE! | #VALUE!
1300 | Группа от QF |  |  |  | #VALUE! | - | - | - | - | - | - |  |  | 0 | TRUE | TRUE | TRUE | - | #VALUE! | - | #VALUE! |  | #VALUE! | #VALUE! | #VALUE! | #VALUE! | #VALUE! | #VALUE! | #VALUE!
1301 | Группа от QF |  |  |  | #VALUE! | - | - | - | - | - | - |  |  | 0 | TRUE | TRUE | TRUE | - | #VALUE! | - | #VALUE! |  | #VALUE! | #VALUE! | #VALUE! | #VALUE! | #VALUE! | #VALUE! | #VALUE!
1302 | Группа от QF |  |  |  | #VALUE! | - | - | - | - | - | - |  |  | 0 | TRUE | TRUE | TRUE | - | #VALUE! | - | #VALUE! |  | #VALUE! | #VALUE! | #VALUE! | #VALUE! | #VALUE! | #VALUE! | #VALUE!
1303 | Группа от QF |  |  |  | #VALUE! | - | - | - | - | - | - |  |  | 0 | TRUE | TRUE | TRUE | - | #VALUE! | - | #VALUE! |  | #VALUE! | #VALUE! | #VALUE! | #VALUE! | #VALUE! | #VALUE! | #VALUE!
1304 | Группа от QF |  |  |  | #VALUE! | - | - | - | - | - | - |  |  | 0 | TRUE | TRUE | TRUE | - | #VALUE! | - | #VALUE! |  | #VALUE! | #VALUE! | #VALUE! | #VALUE! | #VALUE! | #VALUE! | #VALUE!
1305 | Группа от QF |  |  |  | #VALUE! | - | - | - | - | - | - |  |  | 0 | TRUE | TRUE | TRUE | - | #VALUE! | - | #VALUE! |  | #VALUE! | #VALUE! | #VALUE! | #VALUE! | #VALUE! | #VALUE! | #VALUE!
1306 | Группа от QF |  |  |  | #VALUE! | - | - | - | - | - | - |  |  | 0 | TRUE | TRUE | TRUE | - | #VALUE! | - | #VALUE! |  | #VALUE! | #VALUE! | #VALUE! | #VALUE! | #VALUE! | #VALUE! | #VALUE!
1307 | Группа от QF |  |  |  | #VALUE! | - | - | - | - | - | - |  |  | 0 | TRUE | TRUE | TRUE | - | #VALUE! | - | #VALUE! |  | #VALUE! | #VALUE! | #VALUE! | #VALUE! | #VALUE! | #VALUE! | #VALUE!
1308 | Группа от QF |  |  |  | #VALUE! | - | - | - | - | - | - |  |  | 0 | TRUE | TRUE | TRUE | - | #VALUE! | - | #VALUE! |  | #VALUE! | #VALUE! | #VALUE! | #VALUE! | #VALUE! | #VALUE! | #VALUE!
1309 | Группа от QF |  |  |  | #VALUE! | - | - | - | - | - | - |  |  | 0 | TRUE | TRUE | TRUE | - | #VALUE! | - | #VALUE! |  | #VALUE! | #VALUE! | #VALUE! | #VALUE! | #VALUE! | #VALUE! | #VALUE!
1310 | Группа от QF |  |  |  | #VALUE! | - | - | - | - | - | - |  |  | 0 | TRUE | TRUE | TRUE | - | #VALUE! | - | #VALUE! |  | #VALUE! | #VALUE! | #VALUE! | #VALUE! | #VALUE! | #VALUE! | #VALUE!
1311 | Группа от QF |  |  |  | #VALUE! | - | - | - | - | - | - |  |  | 0 | TRUE | TRUE | TRUE | - | #VALUE! | - | #VALUE! |  | #VALUE! | #VALUE! | #VALUE! | #VALUE! | #VALUE! | #VALUE! | #VALUE!
1312 | Группа от QF |  |  |  | #VALUE! | - | - | - | - | - | - |  |  | 0 | TRUE | TRUE | TRUE | - | #VALUE! | - | #VALUE! |  | #VALUE! | #VALUE! | #VALUE! | #VALUE! | #VALUE! | #VALUE! | #VALUE!
1313 | Группа от QF |  |  |  | #VALUE! | - | - | - | - | - | - |  |  | 0 | TRUE | TRUE | TRUE | - | #VALUE! | - | #VALUE! |  | #VALUE! | #VALUE! | #VALUE! | #VALUE! | #VALUE! | #VALUE! | #VALUE!
1314 | Группа от QF |  |  |  | #VALUE! | - | - | - | - | - | - |  |  | 0 | TRUE | TRUE | TRUE | - | #VALUE! | - | #VALUE! |  | #VALUE! | #VALUE! | #VALUE! | #VALUE! | #VALUE! | #VALUE! | #VALUE!
1315 | Группа от QF |  |  |  | #VALUE! | - | - | - | - | - | - |  |  | 0 | TRUE | TRUE | TRUE | - | #VALUE! | - | #VALUE! |  | #VALUE! | #VALUE! | #VALUE! | #VALUE! | #VALUE! | #VALUE! | #VALUE!
1316 | Группа от QF |  |  |  | #VALUE! | - | - | - | - | - | - |  |  | 0 | TRUE | TRUE | TRUE | - | #VALUE! | - | #VALUE! |  | #VALUE! | #VALUE! | #VALUE! | #VALUE! | #VALUE! | #VALUE! | #VALUE!
1317 | Группа от QF |  |  |  | #VALUE! | - | - | - | - | - | - |  |  | 0 | TRUE | TRUE | TRUE | - | #VALUE! | - | #VALUE! |  | #VALUE! | #VALUE! | #VALUE! | #VALUE! | #VALUE! | #VALUE! | #VALUE!
1318 | Группа от QF |  |  |  | #VALUE! | - | - | - | - | - | - |  |  | 0 | TRUE | TRUE | TRUE | - | #VALUE! | - | #VALUE! |  | #VALUE! | #VALUE! | #VALUE! | #VALUE! | #VALUE! | #VALUE! | #VALUE!
1319 | Группа от QF |  |  |  | #VALUE! | - | - | - | - | - | - |  |  | 0 | TRUE | TRUE | TRUE | - | #VALUE! | - | #VALUE! |  | #VALUE! | #VALUE! | #VALUE! | #VALUE! | #VALUE! | #VALUE! | #VALUE!
1320 | Группа от QF |  |  |  | #VALUE! | - | - | - | - | - | - |  |  | 0 | TRUE | TRUE | TRUE | - | #VALUE! | - | #VALUE! |  | #VALUE! | #VALUE! | #VALUE! | #VALUE! | #VALUE! | #VALUE! | #VALUE!
1321 | Группа от QF |  |  |  | #VALUE! | - | - | - | - | - | - |  |  | 0 | TRUE | TRUE | TRUE | - | #VALUE! | - | #VALUE! |  | #VALUE! | #VALUE! | #VALUE! | #VALUE! | #VALUE! | #VALUE! | #VALUE!
1322 | Группа от QF |  |  |  | #VALUE! | - | - | - | - | - | - |  |  | 0 | TRUE | TRUE | TRUE | - | #VALUE! | - | #VALUE! |  | #VALUE! | #VALUE! | #VALUE! | #VALUE! | #VALUE! | #VALUE! | #VALUE!
1323 | Группа от QF |  |  |  | #VALUE! | - | - | - | - | - | - |  |  | 0 | TRUE | TRUE | TRUE | - | #VALUE! | - | #VALUE! |  | #VALUE! | #VALUE! | #VALUE! | #VALUE! | #VALUE! | #VALUE! | #VALUE!
1324 | Группа от QF |  |  |  | #VALUE! | - | - | - | - | - | - |  |  | 0 | TRUE | TRUE | TRUE | - | #VALUE! | - | #VALUE! |  | #VALUE! | #VALUE! | #VALUE! | #VALUE! | #VALUE! | #VALUE! | #VALUE!
1325 | Группа от QF |  |  |  | #VALUE! | - | - | - | - | - | - |  |  | 0 | TRUE | TRUE | TRUE | - | #VALUE! | - | #VALUE! |  | #VALUE! | #VALUE! | #VALUE! | #VALUE! | #VALUE! | #VALUE! | #VALUE!
1326 | Группа от QF |  |  |  | #VALUE! | - | - | - | - | - | - |  |  | 0 | TRUE | TRUE | TRUE | - | #VALUE! | - | #VALUE! |  | #VALUE! | #VALUE! | #VALUE! | #VALUE! | #VALUE! | #VALUE! | #VALUE!
1327 | Группа от QF |  |  |  | #VALUE! | - | - | - | - | - | - |  |  | 0 | TRUE | TRUE | TRUE | - | #VALUE! | - | #VALUE! |  | #VALUE! | #VALUE! | #VALUE! | #VALUE! | #VALUE! | #VALUE! | #VALUE!
1328 | Группа от QF |  |  |  | #VALUE! | - | - | - | - | - | - |  |  | 0 | TRUE | TRUE | TRUE | - | #VALUE! | - | #VALUE! |  | #VALUE! | #VALUE! | #VALUE! | #VALUE! | #VALUE! | #VALUE! | #VALUE!
1329 | Группа от QF |  |  |  | #VALUE! | - | - | - | - | - | - |  |  | 0 | TRUE | TRUE | TRUE | - | #VALUE! | - | #VALUE! |  | #VALUE! | #VALUE! | #VALUE! | #VALUE! | #VALUE! | #VALUE! | #VALUE!
1330 | Группа от QF |  |  |  | #VALUE! | - | - | - | - | - | - |  |  | 0 | TRUE | TRUE | TRUE | - | #VALUE! | - | #VALUE! |  | #VALUE! | #VALUE! | #VALUE! | #VALUE! | #VALUE! | #VALUE! | #VALUE!
1331 | Группа от QF |  |  |  | #VALUE! | - | - | - | - | - | - |  |  | 0 | TRUE | TRUE | TRUE | - | #VALUE! | - | #VALUE! |  | #VALUE! | #VALUE! | #VALUE! | #VALUE! | #VALUE! | #VALUE! | #VALUE!
1332 | Группа от QF |  |  |  | #VALUE! | - | - | - | - | - | - |  |  | 0 | TRUE | TRUE | TRUE | - | #VALUE! | - | #VALUE! |  | #VALUE! | #VALUE! | #VALUE! | #VALUE! | #VALUE! | #VALUE! | #VALUE!
1333 | Группа от QF |  |  |  | #VALUE! | - | - | - | - | - | - |  |  | 0 | TRUE | TRUE | TRUE | - | #VALUE! | - | #VALUE! |  | #VALUE! | #VALUE! | #VALUE! | #VALUE! | #VALUE! | #VALUE! | #VALUE!
1334 | Группа от QF |  |  |  | #VALUE! | - | - | - | - | - | - |  |  | 0 | TRUE | TRUE | TRUE | - | #VALUE! | - | #VALUE! |  | #VALUE! | #VALUE! | #VALUE! | #VALUE! | #VALUE! | #VALUE! | #VALUE!
1335 | Группа от QF |  |  |  | #VALUE! | - | - | - | - | - | - |  |  | 0 | TRUE | TRUE | TRUE | - | #VALUE! | - | #VALUE! |  | #VALUE! | #VALUE! | #VALUE! | #VALUE! | #VALUE! | #VALUE! | #VALUE!
1336 | Группа от QF |  |  |  | #VALUE! | - | - | - | - | - | - |  |  | 0 | TRUE | TRUE | TRUE | - | #VALUE! | - | #VALUE! |  | #VALUE! | #VALUE! | #VALUE! | #VALUE! | #VALUE! | #VALUE! | #VALUE!
1337 | Группа от QF |  |  |  | #VALUE! | - | - | - | - | - | - |  |  | 0 | TRUE | TRUE | TRUE | - | #VALUE! | - | #VALUE! |  | #VALUE! | #VALUE! | #VALUE! | #VALUE! | #VALUE! | #VALUE! | #VALUE!
1338 | Группа от QF |  |  |  | #VALUE! | - | - | - | - | - | - |  |  | 0 | TRUE | TRUE | TRUE | - | #VALUE! | - | #VALUE! |  | #VALUE! | #VALUE! | #VALUE! | #VALUE! | #VALUE! | #VALUE! | #VALUE!
1339 | Группа от QF |  |  |  | #VALUE! | - | - | - | - | - | - |  |  | 0 | TRUE | TRUE | TRUE | - | #VALUE! | - | #VALUE! |  | #VALUE! | #VALUE! | #VALUE! | #VALUE! | #VALUE! | #VALUE! | #VALUE!
1340 | Группа от QF |  |  |  | #VALUE! | - | - | - | - | - | - |  |  | 0 | TRUE | TRUE | TRUE | - | #VALUE! | - | #VALUE! |  | #VALUE! | #VALUE! | #VALUE! | #VALUE! | #VALUE! | #VALUE! | #VALUE!
1341 | Группа от QF |  |  |  | #VALUE! | - | - | - | - | - | - |  |  | 0 | TRUE | TRUE | TRUE | - | #VALUE! | - | #VALUE! |  | #VALUE! | #VALUE! | #VALUE! | #VALUE! | #VALUE! | #VALUE! | #VALUE!
1342 | Группа от QF |  |  |  | #VALUE! | - | - | - | - | - | - |  |  | 0 | TRUE | TRUE | TRUE | - | #VALUE! | - | #VALUE! |  | #VALUE! | #VALUE! | #VALUE! | #VALUE! | #VALUE! | #VALUE! | #VALUE!
1343 | Группа от QF |  |  |  | #VALUE! | - | - | - | - | - | - |  |  | 0 | TRUE | TRUE | TRUE | - | #VALUE! | - | #VALUE! |  | #VALUE! | #VALUE! | #VALUE! | #VALUE! | #VALUE! | #VALUE! | #VALUE!
1344 | Группа от QF |  |  |  | #VALUE! | - | - | - | - | - | - |  |  | 0 | TRUE | TRUE | TRUE | - | #VALUE! | - | #VALUE! |  | #VALUE! | #VALUE! | #VALUE! | #VALUE! | #VALUE! | #VALUE! | #VALUE!
1345 | Группа от QF |  |  |  | #VALUE! | - | - | - | - | - | - |  |  | 0 | TRUE | TRUE | TRUE | - | #VALUE! | - | #VALUE! |  | #VALUE! | #VALUE! | #VALUE! | #VALUE! | #VALUE! | #VALUE! | #VALUE!
1346 | Группа от QF |  |  |  | #VALUE! | - | - | - | - | - | - |  |  | 0 | TRUE | TRUE | TRUE | - | #VALUE! | - | #VALUE! |  | #VALUE! | #VALUE! | #VALUE! | #VALUE! | #VALUE! | #VALUE! | #VALUE!
1347 | Группа от QF |  |  |  | #VALUE! | - | - | - | - | - | - |  |  | 0 | TRUE | TRUE | TRUE | - | #VALUE! | - | #VALUE! |  | #VALUE! | #VALUE! | #VALUE! | #VALUE! | #VALUE! | #VALUE! | #VALUE!
1348 | Группа от QF |  |  |  | #VALUE! | - | - | - | - | - | - |  |  | 0 | TRUE | TRUE | TRUE | - | #VALUE! | - | #VALUE! |  | #VALUE! | #VALUE! | #VALUE! | #VALUE! | #VALUE! | #VALUE! | #VALUE!
1349 | Группа от QF |  |  |  | #VALUE! | - | - | - | - | - | - |  |  | 0 | TRUE | TRUE | TRUE | - | #VALUE! | - | #VALUE! |  | #VALUE! | #VALUE! | #VALUE! | #VALUE! | #VALUE! | #VALUE! | #VALUE!
1350 | Группа от QF |  |  |  | #VALUE! | - | - | - | - | - | - |  |  | 0 | TRUE | TRUE | TRUE | - | #VALUE! | - | #VALUE! |  | #VALUE! | #VALUE! | #VALUE! | #VALUE! | #VALUE! | #VALUE! | #VALUE!
1351 | Группа от QF |  |  |  | #VALUE! | - | - | - | - | - | - |  |  | 0 | TRUE | TRUE | TRUE | - | #VALUE! | - | #VALUE! |  | #VALUE! | #VALUE! | #VALUE! | #VALUE! | #VALUE! | #VALUE! | #VALUE!
1352 | Группа от QF |  |  |  | #VALUE! | - | - | - | - | - | - |  |  | 0 | TRUE | TRUE | TRUE | - | #VALUE! | - | #VALUE! |  | #VALUE! | #VALUE! | #VALUE! | #VALUE! | #VALUE! | #VALUE! | #VALUE!
1353 | Группа от QF |  |  |  | #VALUE! | - | - | - | - | - | - |  |  | 0 | TRUE | TRUE | TRUE | - | #VALUE! | - | #VALUE! |  | #VALUE! | #VALUE! | #VALUE! | #VALUE! | #VALUE! | #VALUE! | #VALUE!
1354 | Группа от QF |  |  |  | #VALUE! | - | - | - | - | - | - |  |  | 0 | TRUE | TRUE | TRUE | - | #VALUE! | - | #VALUE! |  | #VALUE! | #VALUE! | #VALUE! | #VALUE! | #VALUE! | #VALUE! | #VALUE!
1355 | Группа от QF |  |  |  | #VALUE! | - | - | - | - | - | - |  |  | 0 | TRUE | TRUE | TRUE | - | #VALUE! | - | #VALUE! |  | #VALUE! | #VALUE! | #VALUE! | #VALUE! | #VALUE! | #VALUE! | #VALUE!
1356 | Группа от QF |  |  |  | #VALUE! | - | - | - | - | - | - |  |  | 0 | TRUE | TRUE | TRUE | - | #VALUE! | - | #VALUE! |  | #VALUE! | #VALUE! | #VALUE! | #VALUE! | #VALUE! | #VALUE! | #VALUE!
1357 | Группа от QF |  |  |  | #VALUE! | - | - | - | - | - | - |  |  | 0 | TRUE | TRUE | TRUE | - | #VALUE! | - | #VALUE! |  | #VALUE! | #VALUE! | #VALUE! | #VALUE! | #VALUE! | #VALUE! | #VALUE!
1358 | Группа от QF |  |  |  | #VALUE! | - | - | - | - | - | - |  |  | 0 | TRUE | TRUE | TRUE | - | #VALUE! | - | #VALUE! |  | #VALUE! | #VALUE! | #VALUE! | #VALUE! | #VALUE! | #VALUE! | #VALUE!
1359 | Группа от QF |  |  |  | #VALUE! | - | - | - | - | - | - |  |  | 0 | TRUE | TRUE | TRUE | - | #VALUE! | - | #VALUE! |  | #VALUE! | #VALUE! | #VALUE! | #VALUE! | #VALUE! | #VALUE! | #VALUE!
1360 | Группа от QF |  |  |  | #VALUE! | - | - | - | - | - | - |  |  | 0 | TRUE | TRUE | TRUE | - | #VALUE! | - | #VALUE! |  | #VALUE! | #VALUE! | #VALUE! | #VALUE! | #VALUE! | #VALUE! | #VALUE!
1361 | Группа от QF |  |  |  | #VALUE! | - | - | - | - | - | - |  |  | 0 | TRUE | TRUE | TRUE | - | #VALUE! | - | #VALUE! |  | #VALUE! | #VALUE! | #VALUE! | #VALUE! | #VALUE! | #VALUE! | #VALUE!
1362 | Группа от QF |  |  |  | #VALUE! | - | - | - | - | - | - |  |  | 0 | TRUE | TRUE | TRUE | - | #VALUE! | - | #VALUE! |  | #VALUE! | #VALUE! | #VALUE! | #VALUE! | #VALUE! | #VALUE! | #VALUE!
1363 | Группа от QF |  |  |  | #VALUE! | - | - | - | - | - | - |  |  | 0 | TRUE | TRUE | TRUE | - | #VALUE! | - | #VALUE! |  | #VALUE! | #VALUE! | #VALUE! | #VALUE! | #VALUE! | #VALUE! | #VALUE!
1364 | Группа от QF |  |  |  | #VALUE! | - | - | - | - | - | - |  |  | 0 | TRUE | TRUE | TRUE | - | #VALUE! | - | #VALUE! |  | #VALUE! | #VALUE! | #VALUE! | #VALUE! | #VALUE! | #VALUE! | #VALUE!
1365 | Группа от QF |  |  |  | #VALUE! | - | - | - | - | - | - |  |  | 0 | TRUE | TRUE | TRUE | - | #VALUE! | - | #VALUE! |  | #VALUE! | #VALUE! | #VALUE! | #VALUE! | #VALUE! | #VALUE! | #VALUE!
1366 | Группа от QF |  |  |  | #VALUE! | - | - | - | - | - | - |  |  | 0 | TRUE | TRUE | TRUE | - | #VALUE! | - | #VALUE! |  | #VALUE! | #VALUE! | #VALUE! | #VALUE! | #VALUE! | #VALUE! | #VALUE!
1367 | Группа от QF |  |  |  | #VALUE! | - | - | - | - | - | - |  |  | 0 | TRUE | TRUE | TRUE | - | #VALUE! | - | #VALUE! |  | #VALUE! | #VALUE! | #VALUE! | #VALUE! | #VALUE! | #VALUE! | #VALUE!
1368 | Группа от QF |  |  |  | #VALUE! | - | - | - | - | - | - |  |  | 0 | TRUE | TRUE | TRUE | - | #VALUE! | - | #VALUE! |  | #VALUE! | #VALUE! | #VALUE! | #VALUE! | #VALUE! | #VALUE! | #VALUE!
1369 | Группа от QF |  |  |  | #VALUE! | - | - | - | - | - | - |  |  | 0 | TRUE | TRUE | TRUE | - | #VALUE! | - | #VALUE! |  | #VALUE! | #VALUE! | #VALUE! | #VALUE! | #VALUE! | #VALUE! | #VALUE!
1370 | Группа от QF |  |  |  | #VALUE! | - | - | - | - | - | - |  |  | 0 | TRUE | TRUE | TRUE | - | #VALUE! | - | #VALUE! |  | #VALUE! | #VALUE! | #VALUE! | #VALUE! | #VALUE! | #VALUE! | #VALUE!
1371 | Группа от QF |  |  |  | #VALUE! | - | - | - | - | - | - |  |  | 0 | TRUE | TRUE | TRUE | - | #VALUE! | - | #VALUE! |  | #VALUE! | #VALUE! | #VALUE! | #VALUE! | #VALUE! | #VALUE! | #VALUE!
1372 | Группа от QF |  |  |  | #VALUE! | - | - | - | - | - | - |  |  | 0 | TRUE | TRUE | TRUE | - | #VALUE! | - | #VALUE! |  | #VALUE! | #VALUE! | #VALUE! | #VALUE! | #VALUE! | #VALUE! | #VALUE!
1373 | Группа от QF |  |  |  | #VALUE! | - | - | - | - | - | - |  |  | 0 | TRUE | TRUE | TRUE | - | #VALUE! | - | #VALUE! |  | #VALUE! | #VALUE! | #VALUE! | #VALUE! | #VALUE! | #VALUE! | #VALUE!
1374 | Группа от QF |  |  |  | #VALUE! | - | - | - | - | - | - |  |  | 0 | TRUE | TRUE | TRUE | - | #VALUE! | - | #VALUE! |  | #VALUE! | #VALUE! | #VALUE! | #VALUE! | #VALUE! | #VALUE! | #VALUE!
1375 | Группа от QF |  |  |  | #VALUE! | - | - | - | - | - | - |  |  | 0 | TRUE | TRUE | TRUE | - | #VALUE! | - | #VALUE! |  | #VALUE! | #VALUE! | #VALUE! | #VALUE! | #VALUE! | #VALUE! | #VALUE!
1376 | Группа от QF |  |  |  | #VALUE! | - | - | - | - | - | - |  |  | 0 | TRUE | TRUE | TRUE | - | #VALUE! | - | #VALUE! |  | #VALUE! | #VALUE! | #VALUE! | #VALUE! | #VALUE! | #VALUE! | #VALUE!
1377 | Группа от QF |  |  |  | #VALUE! | - | - | - | - | - | - |  |  | 0 | TRUE | TRUE | TRUE | - | #VALUE! | - | #VALUE! |  | #VALUE! | #VALUE! | #VALUE! | #VALUE! | #VALUE! | #VALUE! | #VALUE!
1378 | Группа от QF |  |  |  | #VALUE! | - | - | - | - | - | - |  |  | 0 | TRUE | TRUE | TRUE | - | #VALUE! | - | #VALUE! |  | #VALUE! | #VALUE! | #VALUE! | #VALUE! | #VALUE! | #VALUE! | #VALUE!
1379 | Группа от QF |  |  |  | #VALUE! | - | - | - | - | - | - |  |  | 0 | TRUE | TRUE | TRUE | - | #VALUE! | - | #VALUE! |  | #VALUE! | #VALUE! | #VALUE! | #VALUE! | #VALUE! | #VALUE! | #VALUE!
1380 | Группа от QF |  |  |  | #VALUE! | - | - | - | - | - | - |  |  | 0 | TRUE | TRUE | TRUE | - | #VALUE! | - | #VALUE! |  | #VALUE! | #VALUE! | #VALUE! | #VALUE! | #VALUE! | #VALUE! | #VALUE!
1381 | Группа от QF |  |  |  | #VALUE! | - | - | - | - | - | - |  |  | 0 | TRUE | TRUE | TRUE | - | #VALUE! | - | #VALUE! |  | #VALUE! | #VALUE! | #VALUE! | #VALUE! | #VALUE! | #VALUE! | #VALUE!
1382 | Группа от QF |  |  |  | #VALUE! | - | - | - | - | - | - |  |  | 0 | TRUE | TRUE | TRUE | - | #VALUE! | - | #VALUE! |  | #VALUE! | #VALUE! | #VALUE! | #VALUE! | #VALUE! | #VALUE! | #VALUE!
1383 | Группа от QF |  |  |  | #VALUE! | - | - | - | - | - | - |  |  | 0 | TRUE | TRUE | TRUE | - | #VALUE! | - | #VALUE! |  | #VALUE! | #VALUE! | #VALUE! | #VALUE! | #VALUE! | #VALUE! | #VALUE!
1384 | Группа от QF |  |  |  | #VALUE! | - | - | - | - | - | - |  |  | 0 | TRUE | TRUE | TRUE | - | #VALUE! | - | #VALUE! |  | #VALUE! | #VALUE! | #VALUE! | #VALUE! | #VALUE! | #VALUE! | #VALUE!
1385 | Группа от QF |  |  |  | #VALUE! | - | - | - | - | - | - |  |  | 0 | TRUE | TRUE | TRUE | - | #VALUE! | - | #VALUE! |  | #VALUE! | #VALUE! | #VALUE! | #VALUE! | #VALUE! | #VALUE! | #VALUE!
1386 | Группа от QF |  |  |  | #VALUE! | - | - | - | - | - | - |  |  | 0 | TRUE | TRUE | TRUE | - | #VALUE! | - | #VALUE! |  | #VALUE! | #VALUE! | #VALUE! | #VALUE! | #VALUE! | #VALUE! | #VALUE!
1387 | Группа от QF |  |  |  | #VALUE! | - | - | - | - | - | - |  |  | 0 | TRUE | TRUE | TRUE | - | #VALUE! | - | #VALUE! |  | #VALUE! | #VALUE! | #VALUE! | #VALUE! | #VALUE! | #VALUE! | #VALUE!
1388 | Группа от QF |  |  |  | #VALUE! | - | - | - | - | - | - |  |  | 0 | TRUE | TRUE | TRUE | - | #VALUE! | - | #VALUE! |  | #VALUE! | #VALUE! | #VALUE! | #VALUE! | #VALUE! | #VALUE! | #VALUE!
1389 | Группа от QF |  |  |  | #VALUE! | - | - | - | - | - | - |  |  | 0 | TRUE | TRUE | TRUE | - | #VALUE! | - | #VALUE! |  | #VALUE! | #VALUE! | #VALUE! | #VALUE! | #VALUE! | #VALUE! | #VALUE!
1390 | Группа от QF |  |  |  | #VALUE! | - | - | - | - | - | - |  |  | 0 | TRUE | TRUE | TRUE | - | #VALUE! | - | #VALUE! |  | #VALUE! | #VALUE! | #VALUE! | #VALUE! | #VALUE! | #VALUE! | #VALUE!
1391 | Группа от QF |  |  |  | #VALUE! | - | - | - | - | - | - |  |  | 0 | TRUE | TRUE | TRUE | - | #VALUE! | - | #VALUE! |  | #VALUE! | #VALUE! | #VALUE! | #VALUE! | #VALUE! | #VALUE! | #VALUE!
1392 | Группа от QF |  |  |  | #VALUE! | - | - | - | - | - | - |  |  | 0 | TRUE | TRUE | TRUE | - | #VALUE! | - | #VALUE! |  | #VALUE! | #VALUE! | #VALUE! | #VALUE! | #VALUE! | #VALUE! | #VALUE!
1393 | Группа от QF |  |  |  | #VALUE! | - | - | - | - | - | - |  |  | 0 | TRUE | TRUE | TRUE | - | #VALUE! | - | #VALUE! |  | #VALUE! | #VALUE! | #VALUE! | #VALUE! | #VALUE! | #VALUE! | #VALUE!
1394 | Группа от QF |  |  |  | #VALUE! | - | - | - | - | - | - |  |  | 0 | TRUE | TRUE | TRUE | - | #VALUE! | - | #VALUE! |  | #VALUE! | #VALUE! | #VALUE! | #VALUE! | #VALUE! | #VALUE! | #VALUE!
1395 | Группа от QF |  |  |  | #VALUE! | - | - | - | - | - | - |  |  | 0 | TRUE | TRUE | TRUE | - | #VALUE! | - | #VALUE! |  | #VALUE! | #VALUE! | #VALUE! | #VALUE! | #VALUE! | #VALUE! | #VALUE!
1396 | Группа от QF |  |  |  | #VALUE! | - | - | - | - | - | - |  |  | 0 | TRUE | TRUE | TRUE | - | #VALUE! | - | #VALUE! |  | #VALUE! | #VALUE! | #VALUE! | #VALUE! | #VALUE! | #VALUE! | #VALUE!
1397 | Группа от QF |  |  |  | #VALUE! | - | - | - | - | - | - |  |  | 0 | TRUE | TRUE | TRUE | - | #VALUE! | - | #VALUE! |  | #VALUE! | #VALUE! | #VALUE! | #VALUE! | #VALUE! | #VALUE! | #VALUE!
1398 | Группа от QF |  |  |  | #VALUE! | - | - | - | - | - | - |  |  | 0 | TRUE | TRUE | TRUE | - | #VALUE! | - | #VALUE! |  | #VALUE! | #VALUE! | #VALUE! | #VALUE! | #VALUE! | #VALUE! | #VALUE!
1399 | Группа от QF |  |  |  | #VALUE! | - | - | - | - | - | - |  |  | 0 | TRUE | TRUE | TRUE | - | #VALUE! | - | #VALUE! |  | #VALUE! | #VALUE! | #VALUE! | #VALUE! | #VALUE! | #VALUE! | #VALUE!
1400 | Группа от QF |  |  |  | #VALUE! | - | - | - | - | - | - |  |  | 0 | TRUE | TRUE | TRUE | - | #VALUE! | - | #VALUE! |  | #VALUE! | #VALUE! | #VALUE! | #VALUE! | #VALUE! | #VALUE! | #VALUE!
1401 | Группа от QF |  |  |  | #VALUE! | - | - | - | - | - | - |  |  | 0 | TRUE | TRUE | TRUE | - | #VALUE! | - | #VALUE! |  | #VALUE! | #VALUE! | #VALUE! | #VALUE! | #VALUE! | #VALUE! | #VALUE!
1402 | Группа от QF |  |  |  | #VALUE! | - | - | - | - | - | - |  |  | 0 | TRUE | TRUE | TRUE | - | #VALUE! | - | #VALUE! |  | #VALUE! | #VALUE! | #VALUE! | #VALUE! | #VALUE! | #VALUE! | #VALUE!
1403 | Группа от QF |  |  |  | #VALUE! | - | - | - | - | - | - |  |  | 0 | TRUE | TRUE | TRUE | - | #VALUE! | - | #VALUE! |  | #VALUE! | #VALUE! | #VALUE! | #VALUE! | #VALUE! | #VALUE! | #VALUE!
1404 | Группа от QF |  |  |  | #VALUE! | - | - | - | - | - | - |  |  | 0 | TRUE | TRUE | TRUE | - | #VALUE! | - | #VALUE! |  | #VALUE! | #VALUE! | #VALUE! | #VALUE! | #VALUE! | #VALUE! | #VALUE!
1405 | Группа от QF |  |  |  | #VALUE! | - | - | - | - | - | - |  |  | 0 | TRUE | TRUE | TRUE | - | #VALUE! | - | #VALUE! |  | #VALUE! | #VALUE! | #VALUE! | #VALUE! | #VALUE! | #VALUE! | #VALUE!
1406 | Группа от QF |  |  |  | #VALUE! | - | - | - | - | - | - |  |  | 0 | TRUE | TRUE | TRUE | - | #VALUE! | - | #VALUE! |  | #VALUE! | #VALUE! | #VALUE! | #VALUE! | #VALUE! | #VALUE! | #VALUE!
1407 | Группа от QF |  |  |  | #VALUE! | - | - | - | - | - | - |  |  | 0 | TRUE | TRUE | TRUE | - | #VALUE! | - | #VALUE! |  | #VALUE! | #VALUE! | #VALUE! | #VALUE! | #VALUE! | #VALUE! | #VALUE!
1408 | Группа от QF |  |  |  | #VALUE! | - | - | - | - | - | - |  |  | 0 | TRUE | TRUE | TRUE | - | #VALUE! | - | #VALUE! |  | #VALUE! | #VALUE! | #VALUE! | #VALUE! | #VALUE! | #VALUE! | #VALUE!
1409 | Группа от QF |  |  |  | #VALUE! | - | - | - | - | - | - |  |  | 0 | TRUE | TRUE | TRUE | - | #VALUE! | - | #VALUE! |  | #VALUE! | #VALUE! | #VALUE! | #VALUE! | #VALUE! | #VALUE! | #VALUE!
1410 | Группа от QF |  |  |  | #VALUE! | - | - | - | - | - | - |  |  | 0 | TRUE | TRUE | TRUE | - | #VALUE! | - | #VALUE! |  | #VALUE! | #VALUE! | #VALUE! | #VALUE! | #VALUE! | #VALUE! | #VALUE!
1411 | Группа от QF |  |  |  | #VALUE! | - | - | - | - | - | - |  |  | 0 | TRUE | TRUE | TRUE | - | #VALUE! | - | #VALUE! |  | #VALUE! | #VALUE! | #VALUE! | #VALUE! | #VALUE! | #VALUE! | #VALUE!
1412 | Группа от QF |  |  |  | #VALUE! | - | - | - | - | - | - |  |  | 0 | TRUE | TRUE | TRUE | - | #VALUE! | - | #VALUE! |  | #VALUE! | #VALUE! | #VALUE! | #VALUE! | #VALUE! | #VALUE! | #VALUE!
1413 | Группа от QF |  |  |  | #VALUE! | - | - | - | - | - | - |  |  | 0 | TRUE | TRUE | TRUE | - | #VALUE! | - | #VALUE! |  | #VALUE! | #VALUE! | #VALUE! | #VALUE! | #VALUE! | #VALUE! | #VALUE!
1414 | Группа от QF |  |  |  | #VALUE! | - | - | - | - | - | - |  |  | 0 | TRUE | TRUE | TRUE | - | #VALUE! | - | #VALUE! |  | #VALUE! | #VALUE! | #VALUE! | #VALUE! | #VALUE! | #VALUE! | #VALUE!
1415 | Группа от QF |  |  |  | #VALUE! | - | - | - | - | - | - |  |  | 0 | TRUE | TRUE | TRUE | - | #VALUE! | - | #VALUE! |  | #VALUE! | #VALUE! | #VALUE! | #VALUE! | #VALUE! | #VALUE! | #VALUE!
1416 | Группа от QF |  |  |  | #VALUE! | - | - | - | - | - | - |  |  | 0 | TRUE | TRUE | TRUE | - | #VALUE! | - | #VALUE! |  | #VALUE! | #VALUE! | #VALUE! | #VALUE! | #VALUE! | #VALUE! | #VALUE!
1417 | Группа от QF |  |  |  | #VALUE! | - | - | - | - | - | - |  |  | 0 | TRUE | TRUE | TRUE | - | #VALUE! | - | #VALUE! |  | #VALUE! | #VALUE! | #VALUE! | #VALUE! | #VALUE! | #VALUE! | #VALUE!
1418 | Группа от QF |  |  |  | #VALUE! | - | - | - | - | - | - |  |  | 0 | TRUE | TRUE | TRUE | - | #VALUE! | - | #VALUE! |  | #VALUE! | #VALUE! | #VALUE! | #VALUE! | #VALUE! | #VALUE! | #VALUE!
1419 | Группа от QF |  |  |  | #VALUE! | - | - | - | - | - | - |  |  | 0 | TRUE | TRUE | TRUE | - | #VALUE! | - | #VALUE! |  | #VALUE! | #VALUE! | #VALUE! | #VALUE! | #VALUE! | #VALUE! | #VALUE!
1420 | Группа от QF |  |  |  | #VALUE! | - | - | - | - | - | - |  |  | 0 | TRUE | TRUE | TRUE | - | #VALUE! | - | #VALUE! |  | #VALUE! | #VALUE! | #VALUE! | #VALUE! | #VALUE! | #VALUE! | #VALUE!
1421 | Группа от QF |  |  |  | #VALUE! | - | - | - | - | - | - |  |  | 0 | TRUE | TRUE | TRUE | - | #VALUE! | - | #VALUE! |  | #VALUE! | #VALUE! | #VALUE! | #VALUE! | #VALUE! | #VALUE! | #VALUE!
1422 | Группа от QF |  |  |  | #VALUE! | - | - | - | - | - | - |  |  | 0 | TRUE | TRUE | TRUE | - | #VALUE! | - | #VALUE! |  | #VALUE! | #VALUE! | #VALUE! | #VALUE! | #VALUE! | #VALUE! | #VALUE!
1423 | Группа от QF |  |  |  | #VALUE! | - | - | - | - | - | - |  |  | 0 | TRUE | TRUE | TRUE | - | #VALUE! | - | #VALUE! |  | #VALUE! | #VALUE! | #VALUE! | #VALUE! | #VALUE! | #VALUE! | #VALUE!
1424 | Группа от QF |  |  |  | #VALUE! | - | - | - | - | - | - |  |  | 0 | TRUE | TRUE | TRUE | - | #VALUE! | - | #VALUE! |  | #VALUE! | #VALUE! | #VALUE! | #VALUE! | #VALUE! | #VALUE! | #VALUE!
1425 | Группа от QF |  |  |  | #VALUE! | - | - | - | - | - | - |  |  | 0 | TRUE | TRUE | TRUE | - | #VALUE! | - | #VALUE! |  | #VALUE! | #VALUE! | #VALUE! | #VALUE! | #VALUE! | #VALUE! | #VALUE!
1426 | Группа от QF |  |  |  | #VALUE! | - | - | - | - | - | - |  |  | 0 | TRUE | TRUE | TRUE | - | #VALUE! | - | #VALUE! |  | #VALUE! | #VALUE! | #VALUE! | #VALUE! | #VALUE! | #VALUE! | #VALUE!
1427 | Группа от QF |  |  |  | #VALUE! | - | - | - | - | - | - |  |  | 0 | TRUE | TRUE | TRUE | - | #VALUE! | - | #VALUE! |  | #VALUE! | #VALUE! | #VALUE! | #VALUE! | #VALUE! | #VALUE! | #VALUE!
1428 | Группа от QF |  |  |  | #VALUE! | - | - | - | - | - | - |  |  | 0 | TRUE | TRUE | TRUE | - | #VALUE! | - | #VALUE! |  | #VALUE! | #VALUE! | #VALUE! | #VALUE! | #VALUE! | #VALUE! | #VALUE!
1429 | Группа от QF |  |  |  | #VALUE! | - | - | - | - | - | - |  |  | 0 | TRUE | TRUE | TRUE | - | #VALUE! | - | #VALUE! |  | #VALUE! | #VALUE! | #VALUE! | #VALUE! | #VALUE! | #VALUE! | #VALUE!
1430 | Группа от QF |  |  |  | #VALUE! | - | - | - | - | - | - |  |  | 0 | TRUE | TRUE | TRUE | - | #VALUE! | - | #VALUE! |  | #VALUE! | #VALUE! | #VALUE! | #VALUE! | #VALUE! | #VALUE! | #VALUE!
1431 | Группа от QF |  |  |  | #VALUE! | - | - | - | - | - | - |  |  | 0 | TRUE | TRUE | TRUE | - | #VALUE! | - | #VALUE! |  | #VALUE! | #VALUE! | #VALUE! | #VALUE! | #VALUE! | #VALUE! | #VALUE!
1432 | Группа от QF |  |  |  | #VALUE! | - | - | - | - | - | - |  |  | 0 | TRUE | TRUE | TRUE | - | #VALUE! | - | #VALUE! |  | #VALUE! | #VALUE! | #VALUE! | #VALUE! | #VALUE! | #VALUE! | #VALUE!
1433 | Группа от QF |  |  |  | #VALUE! | - | - | - | - | - | - |  |  | 0 | TRUE | TRUE | TRUE | - | #VALUE! | - | #VALUE! |  | #VALUE! | #VALUE! | #VALUE! | #VALUE! | #VALUE! | #VALUE! | #VALUE!
1434 | Группа от QF |  |  |  | #VALUE! | - | - | - | - | - | - |  |  | 0 | TRUE | TRUE | TRUE | - | #VALUE! | - | #VALUE! |  | #VALUE! | #VALUE! | #VALUE! | #VALUE! | #VALUE! | #VALUE! | #VALUE!
1435 | Группа от QF |  |  |  | #VALUE! | - | - | - | - | - | - |  |  | 0 | TRUE | TRUE | TRUE | - | #VALUE! | - | #VALUE! |  | #VALUE! | #VALUE! | #VALUE! | #VALUE! | #VALUE! | #VALUE! | #VALUE!
1436 | Группа от QF |  |  |  | #VALUE! | - | - | - | - | - | - |  |  | 0 | TRUE | TRUE | TRUE | - | #VALUE! | - | #VALUE! |  | #VALUE! | #VALUE! | #VALUE! | #VALUE! | #VALUE! | #VALUE! | #VALUE!
1437 | Группа от QF |  |  |  | #VALUE! | - | - | - | - | - | - |  |  | 0 | TRUE | TRUE | TRUE | - | #VALUE! | - | #VALUE! |  | #VALUE! | #VALUE! | #VALUE! | #VALUE! | #VALUE! | #VALUE! | #VALUE!
1438 | Группа от QF |  |  |  | #VALUE! | - | - | - | - | - | - |  |  | 0 | TRUE | TRUE | TRUE | - | #VALUE! | - | #VALUE! |  | #VALUE! | #VALUE! | #VALUE! | #VALUE! | #VALUE! | #VALUE! | #VALUE!
1439 | Группа от QF |  |  |  | #VALUE! | - | - | - | - | - | - |  |  | 0 | TRUE | TRUE | TRUE | - | #VALUE! | - | #VALUE! |  | #VALUE! | #VALUE! | #VALUE! | #VALUE! | #VALUE! | #VALUE! | #VALUE!
1440 | Группа от QF |  |  |  | #VALUE! | - | - | - | - | - | - |  |  | 0 | TRUE | TRUE | TRUE | - | #VALUE! | - | #VALUE! |  | #VALUE! | #VALUE! | #VALUE! | #VALUE! | #VALUE! | #VALUE! | #VALUE!
1441 | Группа от QF |  |  |  | #VALUE! | - | - | - | - | - | - |  |  | 0 | TRUE | TRUE | TRUE | - | #VALUE! | - | #VALUE! |  | #VALUE! | #VALUE! | #VALUE! | #VALUE! | #VALUE! | #VALUE! | #VALUE!
1442 | Группа от QF |  |  |  | #VALUE! | - | - | - | - | - | - |  |  | 0 | TRUE | TRUE | TRUE | - | #VALUE! | - | #VALUE! |  | #VALUE! | #VALUE! | #VALUE! | #VALUE! | #VALUE! | #VALUE! | #VALUE!
1443 | Группа от QF |  |  |  | #VALUE! | - | - | - | - | - | - |  |  | 0 | TRUE | TRUE | TRUE | - | #VALUE! | - | #VALUE! |  | #VALUE! | #VALUE! | #VALUE! | #VALUE! | #VALUE! | #VALUE! | #VALUE!
1444 | Группа от QF |  |  |  | #VALUE! | - | - | - | - | - | - |  |  | 0 | TRUE | TRUE | TRUE | - | #VALUE! | - | #VALUE! |  | #VALUE! | #VALUE! | #VALUE! | #VALUE! | #VALUE! | #VALUE! | #VALUE!
1445 | Группа от QF |  |  |  | #VALUE! | - | - | - | - | - | - |  |  | 0 | TRUE | TRUE | TRUE | - | #VALUE! | - | #VALUE! |  | #VALUE! | #VALUE! | #VALUE! | #VALUE! | #VALUE! | #VALUE! | #VALUE!
1446 | Группа от QF |  |  |  | #VALUE! | - | - | - | - | - | - |  |  | 0 | TRUE | TRUE | TRUE | - | #VALUE! | - | #VALUE! |  | #VALUE! | #VALUE! | #VALUE! | #VALUE! | #VALUE! | #VALUE! | #VALUE!
1447 | Группа от QF |  |  |  | #VALUE! | - | - | - | - | - | - |  |  | 0 | TRUE | TRUE | TRUE | - | #VALUE! | - | #VALUE! |  | #VALUE! | #VALUE! | #VALUE! | #VALUE! | #VALUE! | #VALUE! | #VALUE!
1448 | Группа от QF |  |  |  | #VALUE! | - | - | - | - | - | - |  |  | 0 | TRUE | TRUE | TRUE | - | #VALUE! | - | #VALUE! |  | #VALUE! | #VALUE! | #VALUE! | #VALUE! | #VALUE! | #VALUE! | #VALUE!
1449 | Группа от QF |  |  |  | #VALUE! | - | - | - | - | - | - |  |  | 0 | TRUE | TRUE | TRUE | - | #VALUE! | - | #VALUE! |  | #VALUE! | #VALUE! | #VALUE! | #VALUE! | #VALUE! | #VALUE! | #VALUE!
1450 | Группа от QF |  |  |  | #VALUE! | - | - | - | - | - | - |  |  | 0 | TRUE | TRUE | TRUE | - | #VALUE! | - | #VALUE! |  | #VALUE! | #VALUE! | #VALUE! | #VALUE! | #VALUE! | #VALUE! | #VALUE!
1451 | Группа от QF |  |  |  | #VALUE! | - | - | - | - | - | - |  |  | 0 | TRUE | TRUE | TRUE | - | #VALUE! | - | #VALUE! |  | #VALUE! | #VALUE! | #VALUE! | #VALUE! | #VALUE! | #VALUE! | #VALUE!
1452 | Группа от QF |  |  |  | #VALUE! | - | - | - | - | - | - |  |  | 0 | TRUE | TRUE | TRUE | - | #VALUE! | - | #VALUE! |  | #VALUE! | #VALUE! | #VALUE! | #VALUE! | #VALUE! | #VALUE! | #VALUE!
1453 | Группа от QF |  |  |  | #VALUE! | - | - | - | - | - | - |  |  | 0 | TRUE | TRUE | TRUE | - | #VALUE! | - | #VALUE! |  | #VALUE! | #VALUE! | #VALUE! | #VALUE! | #VALUE! | #VALUE! | #VALUE!
1454 | Группа от QF |  |  |  | #VALUE! | - | - | - | - | - | - |  |  | 0 | TRUE | TRUE | TRUE | - | #VALUE! | - | #VALUE! |  | #VALUE! | #VALUE! | #VALUE! | #VALUE! | #VALUE! | #VALUE! | #VALUE!
1455 | Группа от QF |  |  |  | #VALUE! | - | - | - | - | - | - |  |  | 0 | TRUE | TRUE | TRUE | - | #VALUE! | - | #VALUE! |  | #VALUE! | #VALUE! | #VALUE! | #VALUE! | #VALUE! | #VALUE! | #VALUE!
1456 | Группа от QF |  |  |  | #VALUE! | - | - | - | - | - | - |  |  | 0 | TRUE | TRUE | TRUE | - | #VALUE! | - | #VALUE! |  | #VALUE! | #VALUE! | #VALUE! | #VALUE! | #VALUE! | #VALUE! | #VALUE!
1457 | Группа от QF |  |  |  | #VALUE! | - | - | - | - | - | - |  |  | 0 | TRUE | TRUE | TRUE | - | #VALUE! | - | #VALUE! |  | #VALUE! | #VALUE! | #VALUE! | #VALUE! | #VALUE! | #VALUE! | #VALUE!
1458 | Группа от QF |  |  |  | #VALUE! | - | - | - | - | - | - |  |  | 0 | TRUE | TRUE | TRUE | - | #VALUE! | - | #VALUE! |  | #VALUE! | #VALUE! | #VALUE! | #VALUE! | #VALUE! | #VALUE! | #VALUE!
1459 | Группа от QF |  |  |  | #VALUE! | - | - | - | - | - | - |  |  | 0 | TRUE | TRUE | TRUE | - | #VALUE! | - | #VALUE! |  | #VALUE! | #VALUE! | #VALUE! | #VALUE! | #VALUE! | #VALUE! | #VALUE!
1460 | Группа от QF |  |  |  | #VALUE! | - | - | - | - | - | - |  |  | 0 | TRUE | TRUE | TRUE | - | #VALUE! | - | #VALUE! |  | #VALUE! | #VALUE! | #VALUE! | #VALUE! | #VALUE! | #VALUE! | #VALUE!
1461 | Группа от QF |  |  |  | #VALUE! | - | - | - | - | - | - |  |  | 0 | TRUE | TRUE | TRUE | - | #VALUE! | - | #VALUE! |  | #VALUE! | #VALUE! | #VALUE! | #VALUE! | #VALUE! | #VALUE! | #VALUE!
1462 | Группа от QF |  |  |  | #VALUE! | - | - | - | - | - | - |  |  | 0 | TRUE | TRUE | TRUE | - | #VALUE! | - | #VALUE! |  | #VALUE! | #VALUE! | #VALUE! | #VALUE! | #VALUE! | #VALUE! | #VALUE!
1463 | Группа от QF |  |  |  | #VALUE! | - | - | - | - | - | - |  |  | 0 | TRUE | TRUE | TRUE | - | #VALUE! | - | #VALUE! |  | #VALUE! | #VALUE! | #VALUE! | #VALUE! | #VALUE! | #VALUE! | #VALUE!
1464 | Группа от QF |  |  |  | #VALUE! | - | - | - | - | - | - |  |  | 0 | TRUE | TRUE | TRUE | - | #VALUE! | - | #VALUE! |  | #VALUE! | #VALUE! | #VALUE! | #VALUE! | #VALUE! | #VALUE! | #VALUE!
1465 | Группа от QF |  |  |  | #VALUE! | - | - | - | - | - | - |  |  | 0 | TRUE | TRUE | TRUE | - | #VALUE! | - | #VALUE! |  | #VALUE! | #VALUE! | #VALUE! | #VALUE! | #VALUE! | #VALUE! | #VALUE!
1466 | Группа от QF |  |  |  | #VALUE! | - | - | - | - | - | - |  |  | 0 | TRUE | TRUE | TRUE | - | #VALUE! | - | #VALUE! |  | #VALUE! | #VALUE! | #VALUE! | #VALUE! | #VALUE! | #VALUE! | #VALUE!
1467 | Группа от QF |  |  |  | #VALUE! | - | - | - | - | - | - |  |  | 0 | TRUE | TRUE | TRUE | - | #VALUE! | - | #VALUE! |  | #VALUE! | #VALUE! | #VALUE! | #VALUE! | #VALUE! | #VALUE! | #VALUE!
1468 | Группа от QF |  |  |  | #VALUE! | - | - | - | - | - | - |  |  | 0 | TRUE | TRUE | TRUE | - | #VALUE! | - | #VALUE! |  | #VALUE! | #VALUE! | #VALUE! | #VALUE! | #VALUE! | #VALUE! | #VALUE!
1469 | Группа от QF |  |  |  | #VALUE! | - | - | - | - | - | - |  |  | 0 | TRUE | TRUE | TRUE | - | #VALUE! | - | #VALUE! |  | #VALUE! | #VALUE! | #VALUE! | #VALUE! | #VALUE! | #VALUE! | #VALUE!
1470 | Группа от QF |  |  |  | #VALUE! | - | - | - | - | - | - |  |  | 0 | TRUE | TRUE | TRUE | - | #VALUE! | - | #VALUE! |  | #VALUE! | #VALUE! | #VALUE! | #VALUE! | #VALUE! | #VALUE! | #VALUE!
1471 | Группа от QF |  |  |  | #VALUE! | - | - | - | - | - | - |  |  | 0 | TRUE | TRUE | TRUE | - | #VALUE! | - | #VALUE! |  | #VALUE! | #VALUE! | #VALUE! | #VALUE! | #VALUE! | #VALUE! | #VALUE!
1472 | Группа от QF |  |  |  | #VALUE! | - | - | - | - | - | - |  |  | 0 | TRUE | TRUE | TRUE | - | #VALUE! | - | #VALUE! |  | #VALUE! | #VALUE! | #VALUE! | #VALUE! | #VALUE! | #VALUE! | #VALUE!
1473 | Группа от QF |  |  |  | #VALUE! | - | - | - | - | - | - |  |  | 0 | TRUE | TRUE | TRUE | - | #VALUE! | - | #VALUE! |  | #VALUE! | #VALUE! | #VALUE! | #VALUE! | #VALUE! | #VALUE! | #VALUE!
1474 | Группа от QF |  |  |  | #VALUE! | - | - | - | - | - | - |  |  | 0 | TRUE | TRUE | TRUE | - | #VALUE! | - | #VALUE! |  | #VALUE! | #VALUE! | #VALUE! | #VALUE! | #VALUE! | #VALUE! | #VALUE!
1475 | Группа от QF |  |  |  | #VALUE! | - | - | - | - | - | - |  |  | 0 | TRUE | TRUE | TRUE | - | #VALUE! | - | #VALUE! |  | #VALUE! | #VALUE! | #VALUE! | #VALUE! | #VALUE! | #VALUE! | #VALUE!
1476 | Группа от QF |  |  |  | #VALUE! | - | - | - | - | - | - |  |  | 0 | TRUE | TRUE | TRUE | - | #VALUE! | - | #VALUE! |  | #VALUE! | #VALUE! | #VALUE! | #VALUE! | #VALUE! | #VALUE! | #VALUE!
1477 | Группа от QF |  |  |  | #VALUE! | - | - | - | - | - | - |  |  | 0 | TRUE | TRUE | TRUE | - | #VALUE! | - | #VALUE! |  | #VALUE! | #VALUE! | #VALUE! | #VALUE! | #VALUE! | #VALUE! | #VALUE!
1478 | Группа от QF |  |  |  | #VALUE! | - | - | - | - | - | - |  |  | 0 | TRUE | TRUE | TRUE | - | #VALUE! | - | #VALUE! |  | #VALUE! | #VALUE! | #VALUE! | #VALUE! | #VALUE! | #VALUE! | #VALUE!
1479 | Группа от QF |  |  |  | #VALUE! | - | - | - | - | - | - |  |  | 0 | TRUE | TRUE | TRUE | - | #VALUE! | - | #VALUE! |  | #VALUE! | #VALUE! | #VALUE! | #VALUE! | #VALUE! | #VALUE! | #VALUE!
1480 | Группа от QF |  |  |  | #VALUE! | - | - | - | - | - | - |  |  | 0 | TRUE | TRUE | TRUE | - | #VALUE! | - | #VALUE! |  | #VALUE! | #VALUE! | #VALUE! | #VALUE! | #VALUE! | #VALUE! | #VALUE!
1481 | Группа от QF |  |  |  | #VALUE! | - | - | - | - | - | - |  |  | 0 | TRUE | TRUE | TRUE | - | #VALUE! | - | #VALUE! |  | #VALUE! | #VALUE! | #VALUE! | #VALUE! | #VALUE! | #VALUE! | #VALUE!
1482 | Группа от QF |  |  |  | #VALUE! | - | - | - | - | - | - |  |  | 0 | TRUE | TRUE | TRUE | - | #VALUE! | - | #VALUE! |  | #VALUE! | #VALUE! | #VALUE! | #VALUE! | #VALUE! | #VALUE! | #VALUE!
1483 | Группа от QF |  |  |  | #VALUE! | - | - | - | - | - | - |  |  | 0 | TRUE | TRUE | TRUE | - | #VALUE! | - | #VALUE! |  | #VALUE! | #VALUE! | #VALUE! | #VALUE! | #VALUE! | #VALUE! | #VALUE!
1484 | Группа от QF |  |  |  | #VALUE! | - | - | - | - | - | - |  |  | 0 | TRUE | TRUE | TRUE | - | #VALUE! | - | #VALUE! |  | #VALUE! | #VALUE! | #VALUE! | #VALUE! | #VALUE! | #VALUE! | #VALUE!
1485 | Группа от QF |  |  |  | #VALUE! | - | - | - | - | - | - |  |  | 0 | TRUE | TRUE | TRUE | - | #VALUE! | - | #VALUE! |  | #VALUE! | #VALUE! | #VALUE! | #VALUE! | #VALUE! | #VALUE! | #VALUE!
1486 | Группа от QF |  |  |  | #VALUE! | - | - | - | - | - | - |  |  | 0 | TRUE | TRUE | TRUE | - | #VALUE! | - | #VALUE! |  | #VALUE! | #VALUE! | #VALUE! | #VALUE! | #VALUE! | #VALUE! | #VALUE!
1487 | Группа от QF |  |  |  | #VALUE! | - | - | - | - | - | - |  |  | 0 | TRUE | TRUE | TRUE | - | #VALUE! | - | #VALUE! |  | #VALUE! | #VALUE! | #VALUE! | #VALUE! | #VALUE! | #VALUE! | #VALUE!
1488 | Группа от QF |  |  |  | #VALUE! | - | - | - | - | - | - |  |  | 0 | TRUE | TRUE | TRUE | - | #VALUE! | - | #VALUE! |  | #VALUE! | #VALUE! | #VALUE! | #VALUE! | #VALUE! | #VALUE! | #VALUE!
1489 | Группа от QF |  |  |  | #VALUE! | - | - | - | - | - | - |  |  | 0 | TRUE | TRUE | TRUE | - | #VALUE! | - | #VALUE! |  | #VALUE! | #VALUE! | #VALUE! | #VALUE! | #VALUE! | #VALUE! | #VALUE!
1490 | Группа от QF |  |  |  | #VALUE! | - | - | - | - | - | - |  |  | 0 | TRUE | TRUE | TRUE | - | #VALUE! | - | #VALUE! |  | #VALUE! | #VALUE! | #VALUE! | #VALUE! | #VALUE! | #VALUE! | #VALUE!
1491 | Группа от QF |  |  |  | #VALUE! | - | - | - | - | - | - |  |  | 0 | TRUE | TRUE | TRUE | - | #VALUE! | - | #VALUE! |  | #VALUE! | #VALUE! | #VALUE! | #VALUE! | #VALUE! | #VALUE! | #VALUE!
1492 | Группа от QF |  |  |  | #VALUE! | - | - | - | - | - | - |  |  | 0 | TRUE | TRUE | TRUE | - | #VALUE! | - | #VALUE! |  | #VALUE! | #VALUE! | #VALUE! | #VALUE! | #VALUE! | #VALUE! | #VALUE!
1493 | Группа от QF |  |  |  | #VALUE! | - | - | - | - | - | - |  |  | 0 | TRUE | TRUE | TRUE | - | #VALUE! | - | #VALUE! |  | #VALUE! | #VALUE! | #VALUE! | #VALUE! | #VALUE! | #VALUE! | #VALUE!
1494 | Группа от QF |  |  |  |  | - | - | - | - | - | -
1495 | Группа от QF |  |  |  |  | - | - | - | - | - | -
1496 | Группа от QF |  |  |  |  | - | - | - | - | - | -
1497 | Группа от QF |  |  |  |  | - | - | - | - | - | -
1498 | Группа от QF |  |  |  |  | - | - | - | - | - | -
| 0 |  |  |  |  | - | - | - | - | - | -
| 0 |  |  |  |  | - | - | - | - | - | -
| 0 |  |  |  |  | - | - | - | - | - | -
| 0 |  |  |  |  | - | - | - | - | - | -
| 0 |  |  |  |  | - | - | - | - | - | -
| 0 |  |  |  |  | - | - | - | - | - | -
| 0 |  |  |  |  | - | - | - | - | - | -
| 0 |  |  |  |  | - | - | - | - | - | -
| 0 |  |  |  |  | - | - | - | - | - | -
| 0 |  |  |  |  | - | - | - | - | - | -
| 0 |  |  |  |  | - | - | - | - | - | -
| 0 |  |  |  |  | - | - | - | - | - | -

## УЗО №5 (2)
№ п/п |  |  | № и пункт протокола проверки защиты от сверхтока (для АВДТ) | Номинальный ток нагрузки, (А) | Вид дифференциального тока (А, АС) | Номинальный дифференциальный не отключающий ток I∆о, синусоидальный (мА) | Номинальный дифференциальный отключающий ток I∆н, синусоидальный (мА) | Минимальное время неотключения при 2 I∆н | Измеренный дифференциальный отключающий ток, (мА) | Время срабатывания tср при I∆н, (с)
| Типовое | Место установки
| обозначение УЗО | по проекту
[10 empty] | допустимое | измеренное | 15 | 30 | 0.3
1 | 2 | 3 | 4 | 5 | 6 | 7 | 8 | 9 | 10 | 11 | 12
| 0 | ЩР1 | -- | 0 | АС | 15 | 30 | - | 21.1 | 0.3 | 0.01
1 | FH204 | Ввод 0.1 QD Ввод | -- | 40 | АС | 15 | 30 | - | 20.3 | 0.3 | 0.01 | 0
2 | SH203L | Ввод 0.2 QF Ввод | -- | 32 | АС | 15 | 30 | - | 20.6 | 0.3 | 0.013 | 0
3 | SH 201 L | Группа от QF 1 | -- | 32 | АС | 15 | 30 | - | 21.5 | 0.3 | 0.008 | 0
4 | SH 202 L | Группа от QF 2 | -- | 0 | АС | 15 | 30 | - | 20.3 | 0.3 | 0.018 | 0
5 | SH 203 L | Группа от QF 3 | -- | 32 | АС | 15 | 30 | - | 20.9 | 0.3 | 0.019 | 0
6 | DS941 | Группа от QFD 4 | -- | 16 | АС | 15 | 30 | - | 21.8 | 0.3 | 0.015 | 0
7 | DS943 | Группа от QFD 5 | -- | 16 | АС | 15 | 30 | - | 21.1 | 0.3 | 0.019 | 0
8 | SH 201 L | Группа от QF 6 | -- | 32 | АС | 15 | 30 | - | 20.5 | 0.3 | 0.009 | 0
9 | SH 202 L | Группа от QF 7 | -- | 16 | АС | 15 | 30 | - | 21.1 | 0.3 | 0.012 | 0
10 | FH202 | Группа от QD 8 | -- | 40 | АС | 15 | 30 | - | 21.7 | 0.3 | 0.008 | 0
11 | SH 201 L | Группа от QF 8 | -- | 32 | АС | 15 | 30 | - | 20.3 | 0.3 | 0.015 | 0
12 | FH204 | Группа от QD 9 | -- | 40 | АС | 15 | 30 | - | 21.2 | 0.3 | 0.016 | 0
13 | SH203L | Группа от QF 9 | -- | 32 | АС | 15 | 30 | - | 21 | 0.3 | 0.012 | 0
14 | SH203L | Группа от QF 10 | -- | 33 | АС | 15 | 30 | - | 21.2 | 0.3 | 0.011 | 0
15 | SH203L | Группа от QF 11 | -- | 34 | АС | 15 | 30 | - | 20.4 | 0.3 | 0.019 | 0
16 | SH203L | Группа от QF 12 | -- | 35 | АС | 15 | 30 | - | 20.7 | 0.3 | 0.008 | 0
17 | SH203L | Группа от QF 13 | -- | 36 | АС | 15 | 30 | - | 21.7 | 0.3 | 0.008 | 0
18 | SH203L | Группа от QF 14 | -- | 37 | АС | 15 | 30 | - | 21.9 | 0.3 | 0.009 | 0
19 | SH203L | Группа от QF 15 | -- | 38 | АС | 15 | 30 | - | 21.3 | 0.3 | 0.011 | 0
20 | SH203L | Группа от QF 16 | -- | 39 | АС | 15 | 30 | - | 20.2 | 0.3 | 0.016 | 0
21 | SH203L | Группа от QF 17 | -- | 40 | АС | 15 | 30 | - | 21.8 | 0.3 | 0.009 | 0
22 | SH203L | Группа от QF 18 | -- | 41 | АС | 15 | 30 | - | 20.4 | 0.3 | 0.018 | 0
23 | SH203L | Группа от QF 19 | -- | 42 | АС | 15 | 30 | - | 20.7 | 0.3 | 0.018 | 0
24 | SH203L | Группа от QF 20 | -- | 43 | АС | 15 | 30 | - | 21.9 | 0.3 | 0.014 | 0
25 | 0 | Группа от QF Ввод | -- | 0 | АС | 15 | 30 | - | 20.9 | 0.3 | 0.009 | 0
26 | 0 | Группа от QF Ввод | -- | 0 | АС | 15 | 30 | - | 21.9 | 0.3 | 0.012 | 0
27 | SH203L | Группа от QF 1 | -- | 46 | АС | 15 | 30 | - | 20.2 | 0.3 | 0.017 | 0
28 | SH203L | Группа от QF 2 | -- | 47 | АС | 15 | 30 | - | 21.5 | 0.3 | 0.008 | 0
29 | SH203L | Группа от QF 3 | -- | 48 | АС | 15 | 30 | - | 21.2 | 0.3 | 0.011 | 0
30 | SH203L | Группа от QF 4 | -- | 49 | АС | 15 | 30 | - | 20.6 | 0.3 | 0.009 | 0
31 | SH203L | Группа от QF 5 | -- | 50 | АС | 15 | 30 | - | 21.1 | 0.3 | 0.012 | 0
32 | SH203L | Группа от QF 6 | -- | 51 | АС | 15 | 30 | - | 20.9 | 0.3 | 0.007 | 0
33 | SH203L | Группа от QF 7 | -- | 52 | АС | 15 | 30 | - | 21.6 | 0.3 | 0.014 | 0
34 | SH203L | Группа от QF 8 | -- | 53 | АС | 15 | 30 | - | 21.8 | 0.3 | 0.016 | 0
35 | SH203L | Группа от QF Ввод | -- | 45 | АС | 15 | 30 | - | 21.7 | 0.3 | 0.014 | 0
36 | SH203L | Группа от QF 1 | -- | 46 | АС | 15 | 30 | - | 21.5 | 0.3 | 0.018 | 0
37 | SH203L | Группа от QF 2 | -- | 47 | АС | 15 | 30 | - | 20.4 | 0.3 | 0.018 | 0
38 | SH203L | Группа от QF 3 | -- | 48 | АС | 15 | 30 | - | 21.7 | 0.3 | 0.011 | 0
39 | SH203L | Группа от QF 4 | -- | 49 | АС | 15 | 30 | - | 20.9 | 0.3 | 0.007 | 0
40 | SH203L | Группа от QF 5 | -- | 50 | АС | 15 | 30 | - | 21.8 | 0.3 | 0.009 | 0
41 | SH203L | Группа от QF 6 | -- | 51 | АС | 15 | 30 | - | 21.8 | 0.3 | 0.014 | 0
42 | SH203L | Группа от QF 7 | -- | 52 | АС | 15 | 30 | - | 21.1 | 0.3 | 0.017 | 0
43 | SH203L | Группа от QF 8 | -- | 53 | АС | 15 | 30 | - | 21 | 0.3 | 0.016 | 0
44 | SH203L | Группа от QF 9 | -- | 46 | АС | 15 | 30 | - | 21.7 | 0.3 | 0.019 | 0
45 | SH203L | Группа от QF 10 | -- | 47 | АС | 15 | 30 | - | 20.8 | 0.3 | 0.013 | 0
46 | SH203L | Группа от QF 11 | -- | 48 | АС | 15 | 30 | - | 20.7 | 0.3 | 0.018 | 0
47 | SH203L | Группа от QF 12 | -- | 49 | АС | 15 | 30 | - | 20.8 | 0.3 | 0.013 | 0
48 | SH203L | Группа от QF 13 | -- | 50 | АС | 15 | 30 | - | 21.2 | 0.3 | 0.011 | 0
49 | SH203L | Группа от QF 14 | -- | 51 | АС | 15 | 30 | - | 20.3 | 0.3 | 0.009 | 0
50 | SH203L | Группа от QF 15 | -- | 52 | АС | 15 | 30 | - | 20.5 | 0.3 | 0.011 | 0
51 | SH203L | Группа от QF 16 | -- | 53 | АС | 15 | 30 | - | 21.9 | 0.3 | 0.017 | 0
52 | SH203L | Группа от QF 17 | -- | 46 | АС | 15 | 30 | - | 20.3 | 0.3 | 0.015 | 0
53 | SH203L | Группа от QF 18 | -- | 47 | АС | 15 | 30 | - | 21.9 | 0.3 | 0.011 | 0
54 | SH203L | Группа от QF 19 | -- | 48 | АС | 15 | 30 | - | 20.9 | 0.3 | 0.019 | 0
55 | SH203L | Группа от QF 20 | -- | 49 | АС | 15 | 30 | - | 20.9 | 0.3 | 0.018 | 0
56 | SH203L | Группа от QF 21 | -- | 50 | АС | 15 | 30 | - | 20.9 | 0.3 | 0.009 | 0
57 | SH203L | Группа от QF 22 | -- | 51 | АС | 15 | 30 | - | 21.6 | 0.3 | 0.012 | 0
58 | SH203L | Группа от QF 23 | -- | 52 | АС | 15 | 30 | - | 20.2 | 0.3 | 0.016 | 0
59 | SH203L | Группа от QF 24 | -- | 53 | АС | 15 | 30 | - | 20.2 | 0.3 | 0.016 | 0
60 | SH203L | Группа от QF 25 | -- | 46 | АС | 15 | 30 | - | 20.1 | 0.3 | 0.014 | 0
61 | SH203L | Группа от QF 26 | -- | 47 | АС | 15 | 30 | - | 20.8 | 0.3 | 0.012 | 0
62 | SH203L | Группа от QF 27 | -- | 48 | АС | 15 | 30 | - | 20.5 | 0.3 | 0.019 | 0
63 | SH203L | Группа от QF 28 | -- | 49 | АС | 15 | 30 | - | 21.7 | 0.3 | 0.016 | 0
64 | SH203L | Группа от QF 29 | -- | 50 | АС | 15 | 30 | - | 21.2 | 0.3 | 0.013 | 0
65 | SH203L | Группа от QF 30 | -- | 51 | АС | 15 | 30 | - | 21.8 | 0.3 | 0.018 | 0
66 | SH203L | Группа от QF 31 | -- | 52 | АС | 15 | 30 | - | 21.1 | 0.3 | 0.016 | 0
67 | SH203L | Группа от QF 32 | -- | 53 | АС | 15 | 30 | - | 21.9 | 0.3 | 0.007 | 0
68 | 0 | Группа от QF | -- | 0 | АС | 15 | 30 | - | 20.7 | 0.3 | 0.011 | 0
69 | 0 | Группа от QF | -- | 0 | АС | 15 | 30 | - | 20.2 | 0.3 | 0.011 | 0
70 | 0 | Группа от QF | -- | 0 | АС | 15 | 30 | - | 21.7 | 0.3 | 0.007 | 0
71 | 0 | Группа от QF | -- | 0 | АС | 15 | 30 | - | 20.1 | 0.3 | 0.012 | 0
72 | 0 | Группа от QF | -- | 0 | АС | 15 | 30 | - | 21.8 | 0.3 | 0.007 | 0
73 | 0 | Группа от QF | -- | 0 | АС | 15 | 30 | - | 20.6 | 0.3 | 0.019 | 0
74 | 0 | Группа от QF | -- | 0 | АС | 15 | 30 | - | 21.6 | 0.3 | 0.007 | 0
75 | 0 | Группа от QF | -- | 0 | АС | 15 | 30 | - | 21.7 | 0.3 | 0.013 | 0
76 | 0 | Группа от QF | -- | 0 | АС | 15 | 30 | - | 20.2 | 0.3 | 0.01 | 0
77 | 0 | Группа от QF | -- | 0 | АС | 15 | 30 | - | 20.1 | 0.3 | 0.016 | 0
78 | 0 | Группа от QF | -- | 0 | АС | 15 | 30 | - | 21.6 | 0.3 | 0.007 | 0
79 | 0 | Группа от QF | -- | 0 | АС | 15 | 30 | - | 20.6 | 0.3 | 0.014 | 0
80 | 0 | Группа от QF | -- | 0 | АС | 15 | 30 | - | 20.2 | 0.3 | 0.01 | 0
81 | 0 | Группа от QF | -- | 0 | АС | 15 | 30 | - | 21.2 | 0.3 | 0.015 | 0
82 | 0 | Группа от QF | -- | 0 | АС | 15 | 30 | - | 21.5 | 0.3 | 0.015 | 0
83 | 0 | Группа от QF | -- | 0 | АС | 15 | 30 | - | 20.2 | 0.3 | 0.015 | 0
84 | 0 | Группа от QF | -- | 0 | АС | 15 | 30 | - | 21.3 | 0.3 | 0.019 | 0
85 | 0 | Группа от QF | -- | 0 | АС | 15 | 30 | - | 20.5 | 0.3 | 0.012 | 0
86 | 0 | #REF! | -- | 0 | АС | 15 | 30 | - | 21.5 | 0.3 | 0.015 | 0
87 | 0 | Группа от QF | -- | 0 | АС | 15 | 30 | - | 21.9 | 0.3 | 0.014 | 0
88 | 0 | Группа от QF | -- | 0 | АС | 15 | 30 | - | 21.9 | 0.3 | 0.011 | 0
89 | 0 | Группа от QF | -- | 0 | АС | 15 | 30 | - | 20.2 | 0.3 | 0.015 | 0
90 | 0 | Группа от QF | -- | 0 | АС | 15 | 30 | - | 21.7 | 0.3 | 0.014 | 0
91 | 0 | Группа от QF | -- | 0 | АС | 15 | 30 | - | 20.1 | 0.3 | 0.017 | 0
92 | 0 | Группа от QF | -- | 0 | АС | 15 | 30 | - | 21.6 | 0.3 | 0.011 | 0
93 | 0 | Группа от QF | -- | 0 | АС | 15 | 30 | - | 20.4 | 0.3 | 0.019 | 0
94 | 0 | Группа от QF | -- | 0 | АС | 15 | 30 | - | 21.9 | 0.3 | 0.008 | 0
95 | 0 | Группа от QF | -- | 0 | АС | 15 | 30 | - | 21.1 | 0.3 | 0.011 | 0
96 | 0 | Группа от QF | -- | 0 | АС | 15 | 30 | - | 21.8 | 0.3 | 0.015 | 0
97 | 0 | Группа от QF | -- | 0 | АС | 15 | 30 | - | 20.4 | 0.3 | 0.011 | 0
98 | 0 | Группа от QF | -- | 0 | АС | 15 | 30 | - | 20.5 | 0.3 | 0.013 | 0
99 | 0 | Группа от QF | -- | 0 | АС | 15 | 30 | - | 21.8 | 0.3 | 0.013 | 0
100 | 0 | Группа от QF | -- | 0 | АС | 15 | 30 | - | 20.3 | 0.3 | 0.01 | 0
101 | 0 | Группа от QF | -- | 0 | АС | 15 | 30 | - | 21.5 | 0.3 | 0.014 | 0
102 | 0 | Группа от QF | -- | 0 | АС | 15 | 30 | - | 20.8 | 0.3 | 0.016 | 0
103 | 0 | Группа от QF | -- | 0 | АС | 15 | 30 | - | 20.7 | 0.3 | 0.015 | 0
104 | 0 | Группа от QF | -- | 0 | АС | 15 | 30 | - | 20.5 | 0.3 | 0.019 | 0
105 | 0 | Группа от QF | -- | 0 | АС | 15 | 30 | - | 21.9 | 0.3 | 0.016 | 0
106 | 0 | Группа от QF | -- | 0 | АС | 15 | 30 | - | 20.9 | 0.3 | 0.013 | 0
107 | 0 | Группа от QF | -- | 0 | АС | 15 | 30 | - | 20.1 | 0.3 | 0.008 | 0
108 | 0 | Группа от QF | -- | 0 | АС | 15 | 30 | - | 20.3 | 0.3 | 0.019 | 0
109 | 0 | Группа от QF | -- | 0 | АС | 15 | 30 | - | 20.9 | 0.3 | 0.018 | 0
110 | 0 | Группа от QF | -- | 0 | АС | 15 | 30 | - | 20.6 | 0.3 | 0.011 | 0
111 | 0 | Группа от QF | -- | 0 | АС | 15 | 30 | - | 20.9 | 0.3 | 0.014 | 0
112 | 0 | Группа от QF | -- | 0 | АС | 15 | 30 | - | 20.8 | 0.3 | 0.01 | 0
113 | 0 | Группа от QF | -- | 0 | АС | 15 | 30 | - | 20.3 | 0.3 | 0.007 | 0
114 | 0 | Группа от QF | -- | 0 | АС | 15 | 30 | - | 20.6 | 0.3 | 0.012 | 0
115 | 0 | Группа от QF | -- | 0 | АС | 15 | 30 | - | 21.9 | 0.3 | 0.01 | 0
116 | 0 | Группа от QF | -- | 0 | АС | 15 | 30 | - | 20.3 | 0.3 | 0.011 | 0
117 | 0 | Группа от QF | -- | 0 | АС | 15 | 30 | - | 21.5 | 0.3 | 0.009 | 0
118 | 0 | Группа от QF | -- | 0 | АС | 15 | 30 | - | 21.1 | 0.3 | 0.015 | 0
119 | 0 | Группа от QF | -- | 0 | АС | 15 | 30 | - | 20.7 | 0.3 | 0.013 | 0
120 | 0 | Группа от QF | -- | 0 | АС | 15 | 30 | - | 21.3 | 0.3 | 0.012 | 0
121 | 0 | Группа от QF | -- | 0 | АС | 15 | 30 | - | 20.6 | 0.3 | 0.011 | 0
122 | 0 | Группа от QF | -- | 0 | АС | 15 | 30 | - | 20.2 | 0.3 | 0.009 | 0
123 | 0 | Группа от QF | -- | 0 | АС | 15 | 30 | - | 20.6 | 0.3 | 0.009 | 0
124 | 0 | Группа от QF | -- | 0 | АС | 15 | 30 | - | 20.7 | 0.3 | 0.013 | 0
125 | 0 | Группа от QF | -- | 0 | АС | 15 | 30 | - | 20.1 | 0.3 | 0.011 | 0
126 | 0 | Группа от QF | -- | 0 | АС | 15 | 30 | - | 20.8 | 0.3 | 0.019 | 0
127 | 0 | Группа от QF | -- | 0 | АС | 15 | 30 | - | 21.9 | 0.3 | 0.014 | 0
128 | 0 | Группа от QF | -- | 0 | АС | 15 | 30 | - | 21.8 | 0.3 | 0.018 | 0
129 | 0 | Группа от QF | -- | 0 | АС | 15 | 30 | - | 21.6 | 0.3 | 0.011 | 0
130 | 0 | Группа от QF | -- | 0 | АС | 15 | 30 | - | 21.3 | 0.3 | 0.007 | 0
131 | 0 | Группа от QF | -- | 0 | АС | 15 | 30 | - | 20.4 | 0.3 | 0.007 | 0
132 | 0 | Группа от QF | -- | 0 | АС | 15 | 30 | - | 21.7 | 0.3 | 0.013 | 0
133 | 0 | Группа от QF | -- | 0 | АС | 15 | 30 | - | 21.5 | 0.3 | 0.007 | 0
134 | 0 | Группа от QF | -- | 0 | АС | 15 | 30 | - | 21.5 | 0.3 | 0.011 | 0
135 | 0 | Группа от QF | -- | 0 | АС | 15 | 30 | - | 21.5 | 0.3 | 0.014 | 0
136 | 0 | Группа от QF | -- | 0 | АС | 15 | 30 | - | 21.3 | 0.3 | 0.014 | 0
137 | 0 | Группа от QF | -- | 0 | АС | 15 | 30 | - | 21.5 | 0.3 | 0.016 | 0
138 | 0 | Группа от QF | -- | 0 | АС | 15 | 30 | - | 21.8 | 0.3 | 0.017 | 0
139 | 0 | Группа от QF | -- | 0 | АС | 15 | 30 | - | 21.1 | 0.3 | 0.017 | 0
140 | 0 | Группа от QF | -- | 0 | АС | 15 | 30 | - | 20.1 | 0.3 | 0.013 | 0
141 | 0 | Группа от QF | -- | 0 | АС | 15 | 30 | - | 21.1 | 0.3 | 0.014 | 0
142 | 0 | Группа от QF | -- | 0 | АС | 15 | 30 | - | 21.9 | 0.3 | 0.01 | 0
143 | 0 | Группа от QF | -- | 0 | АС | 15 | 30 | - | 20.7 | 0.3 | 0.007 | 0
144 | 0 | Группа от QF | -- | 0 | АС | 15 | 30 | - | 20.5 | 0.3 | 0.007 | 0
145 | 0 | Группа от QF | -- | 0 | АС | 15 | 30 | - | 21 | 0.3 | 0.012 | 0
146 | 0 | Группа от QF | -- | 0 | АС | 15 | 30 | - | 20.3 | 0.3 | 0.008 | 0
147 | 0 | Группа от QF | -- | 0 | АС | 15 | 30 | - | 21.5 | 0.3 | 0.012 | 0
148 | 0 | Группа от QF | -- | 0 | АС | 15 | 30 | - | 20.8 | 0.3 | 0.019 | 0
149 | 0 | Группа от QF | -- | 0 | АС | 15 | 30 | - | 20.6 | 0.3 | 0.007 | 0
150 | 0 | Группа от QF | -- | 0 | АС | 15 | 30 | - | 21.9 | 0.3 | 0.008 | 0
151 | 0 | Группа от QF | -- | 0 | АС | 15 | 30 | - | 20.5 | 0.3 | 0.011 | 0
152 | 0 | Группа от QF | -- | 0 | АС | 15 | 30 | - | 21.6 | 0.3 | 0.013 | 0
153 | 0 | Группа от QF | -- | 0 | АС | 15 | 30 | - | 20.3 | 0.3 | 0.011 | 0
154 | 0 | Группа от QF | -- | 0 | АС | 15 | 30 | - | 20.3 | 0.3 | 0.018 | 0
155 | 0 | Группа от QF | -- | 0 | АС | 15 | 30 | - | 20.8 | 0.3 | 0.01 | 0
156 | 0 | Группа от QF | -- | 0 | АС | 15 | 30 | - | 21.2 | 0.3 | 0.013 | 0
157 | 0 | Группа от QF | -- | 0 | АС | 15 | 30 | - | 20.3 | 0.3 | 0.008 | 0
158 | 0 | Группа от QF | -- | 0 | АС | 15 | 30 | - | 20.4 | 0.3 | 0.019 | 0
159 | 0 | Группа от QF | -- | 0 | АС | 15 | 30 | - | 21.9 | 0.3 | 0.017 | 0
160 | 0 | Группа от QF | -- | 0 | АС | 15 | 30 | - | 21.5 | 0.3 | 0.016 | 0
161 | 0 | Группа от QF | -- | 0 | АС | 15 | 30 | - | 21.4 | 0.3 | 0.012 | 0
162 | 0 | Группа от QF | -- | 0 | АС | 15 | 30 | - | 21.8 | 0.3 | 0.017 | 0
163 | 0 | Группа от QF | -- | 0 | АС | 15 | 30 | - | 21.8 | 0.3 | 0.015 | 0
164 | 0 | Группа от QF | -- | 0 | АС | 15 | 30 | - | 21 | 0.3 | 0.016 | 0
165 | 0 | Группа от QF | -- | 0 | АС | 15 | 30 | - | 21.8 | 0.3 | 0.016 | 0
166 | 0 | Группа от QF | -- | 0 | АС | 15 | 30 | - | 20.4 | 0.3 | 0.019 | 0
167 | 0 | Группа от QF | -- | 0 | АС | 15 | 30 | - | 21.7 | 0.3 | 0.017 | 0
168 | 0 | Группа от QF | -- | 0 | АС | 15 | 30 | - | 20.1 | 0.3 | 0.013 | 0
169 | 0 | Группа от QF | -- | 0 | АС | 15 | 30 | - | 20.9 | 0.3 | 0.007 | 0
170 | 0 | Группа от QF | -- | 0 | АС | 15 | 30 | - | 20.1 | 0.3 | 0.014 | 0
171 | 0 | Группа от QF | -- | 0 | АС | 15 | 30 | - | 20.2 | 0.3 | 0.011 | 0
172 | 0 | Группа от QF | -- | 0 | АС | 15 | 30 | - | 21.5 | 0.3 | 0.016 | 0
173 | 0 | Группа от QF | -- | 0 | АС | 15 | 30 | - | 20.8 | 0.3 | 0.007 | 0
174 | 0 | Группа от QF | -- | 0 | АС | 15 | 30 | - | 21.2 | 0.3 | 0.012 | 0
175 | 0 | Группа от QF | -- | 0 | АС | 15 | 30 | - | 21.9 | 0.3 | 0.013 | 0
176 | 0 | Группа от QF | -- | 0 | АС | 15 | 30 | - | 21.4 | 0.3 | 0.013 | 0
177 | 0 | Группа от QF | -- | 0 | АС | 15 | 30 | - | 20.3 | 0.3 | 0.016 | 0
178 | 0 | Группа от QF | -- | 0 | АС | 15 | 30 | - | 20.5 | 0.3 | 0.015 | 0
179 | 0 | Группа от QF | -- | 0 | АС | 15 | 30 | - | 21.6 | 0.3 | 0.012 | 0
180 | 0 | Группа от QF | -- | 0 | АС | 15 | 30 | - | 21.2 | 0.3 | 0.008 | 0
181 | 0 | Группа от QF | -- | 0 | АС | 15 | 30 | - | 20.2 | 0.3 | 0.014 | 0
182 | 0 | Группа от QF | -- | 0 | АС | 15 | 30 | - | 21.6 | 0.3 | 0.018 | 0
183 | 0 | Группа от QF | -- | 0 | АС | 15 | 30 | - | 21 | 0.3 | 0.017 | 0
184 | 0 | Группа от QF | -- | 0 | АС | 15 | 30 | - | 20.6 | 0.3 | 0.009 | 0
185 | 0 | Группа от QF | -- | 0 | АС | 15 | 30 | - | 21.4 | 0.3 | 0.012 | 0
186 | 0 | Группа от QF | -- | 0 | АС | 15 | 30 | - | 20.9 | 0.3 | 0.007 | 0
187 | 0 | Группа от QF | -- | 0 | АС | 15 | 30 | - | 20.7 | 0.3 | 0.008 | 0
188 | 0 | Группа от QF | -- | 0 | АС | 15 | 30 | - | 20.3 | 0.3 | 0.01 | 0
189 | 0 | Группа от QF | -- | 0 | АС | 15 | 30 | - | 20.9 | 0.3 | 0.011 | 0
190 | 0 | Группа от QF | -- | 0 | АС | 15 | 30 | - | 20.3 | 0.3 | 0.019 | 0
191 | 0 | Группа от QF | -- | 0 | АС | 15 | 30 | - | 20.9 | 0.3 | 0.015 | 0
192 | 0 | Группа от QF | -- | 0 | АС | 15 | 30 | - | 20.7 | 0.3 | 0.019 | 0
193 | 0 | Группа от QF | -- | 0 | АС | 15 | 30 | - | 20.7 | 0.3 | 0.009 | 0
194 | 0 | Группа от QF | -- | 0 | АС | 15 | 30 | - | 21.6 | 0.3 | 0.01 | 0
195 | 0 | Группа от QF | -- | 0 | АС | 15 | 30 | - | 21.7 | 0.3 | 0.014 | 0
196 | 0 | Группа от QF | -- | 0 | АС | 15 | 30 | - | 21.6 | 0.3 | 0.017 | 0
197 | 0 | Группа от QF | -- | 0 | АС | 15 | 30 | - | 21.6 | 0.3 | 0.016 | 0
198 | 0 | Группа от QF | -- | 0 | АС | 15 | 30 | - | 20.7 | 0.3 | 0.018 | 0
199 | 0 | Группа от QF | -- | 0 | АС | 15 | 30 | - | 20.6 | 0.3 | 0.009 | 0
200 | 0 | Группа от QF | -- | 0 | АС | 15 | 30 | - | 20.9 | 0.3 | 0.018 | 0
201 | 0 | Группа от QF | -- | 0 | АС | 15 | 30 | - | 20.5 | 0.3 | 0.015 | 0
202 | 0 | Группа от QF | -- | 0 | АС | 15 | 30 | - | 20.6 | 0.3 | 0.013 | 0
203 | 0 | Группа от QF | -- | 0 | АС | 15 | 30 | - | 20.8 | 0.3 | 0.007 | 0
204 | 0 | Группа от QF | -- | 0 | АС | 15 | 30 | - | 20.5 | 0.3 | 0.019 | 0
205 | 0 | Группа от QF | -- | 0 | АС | 15 | 30 | - | 20.1 | 0.3 | 0.014 | 0
206 | 0 | Группа от QF | -- | 0 | АС | 15 | 30 | - | 21.3 | 0.3 | 0.01 | 0
207 | 0 | Группа от QF | -- | 0 | АС | 15 | 30 | - | 21.1 | 0.3 | 0.011 | 0
208 | 0 | Группа от QF | -- | 0 | АС | 15 | 30 | - | 21.9 | 0.3 | 0.019 | 0
209 | 0 | Группа от QF | -- | 0 | АС | 15 | 30 | - | 21.3 | 0.3 | 0.009 | 0
210 | 0 | Группа от QF | -- | 0 | АС | 15 | 30 | - | 20.5 | 0.3 | 0.015 | 0
211 | 0 | Группа от QF | -- | 0 | АС | 15 | 30 | - | 21.4 | 0.3 | 0.017 | 0
212 | 0 | Группа от QF | -- | 0 | АС | 15 | 30 | - | 20.4 | 0.3 | 0.009 | 0
213 | 0 | Группа от QF | -- | 0 | АС | 15 | 30 | - | 20.2 | 0.3 | 0.019 | 0
214 | 0 | Группа от QF | -- | 0 | АС | 15 | 30 | - | 21.7 | 0.3 | 0.017 | 0
215 | 0 | Группа от QF | -- | 0 | АС | 15 | 30 | - | 20.1 | 0.3 | 0.014 | 0
216 | 0 | Группа от QF | -- | 0 | АС | 15 | 30 | - | 21.7 | 0.3 | 0.011 | 0
217 | 0 | Группа от QF | -- | 0 | АС | 15 | 30 | - | 20.5 | 0.3 | 0.016 | 0
218 | 0 | Группа от QF | -- | 0 | АС | 15 | 30 | - | 20.4 | 0.3 | 0.017 | 0
219 | 0 | Группа от QF | -- | 0 | АС | 15 | 30 | - | 21.5 | 0.3 | 0.011 | 0
220 | 0 | Группа от QF | -- | 0 | АС | 15 | 30 | - | 20.5 | 0.3 | 0.019 | 0
221 | 0 | Группа от QF | -- | 0 | АС | 15 | 30 | - | 21 | 0.3 | 0.018 | 0
222 | 0 | Группа от QF | -- | 0 | АС | 15 | 30 | - | 20.4 | 0.3 | 0.014 | 0
223 | 0 | Группа от QF | -- | 0 | АС | 15 | 30 | - | 20.6 | 0.3 | 0.008 | 0
224 | 0 | Группа от QF | -- | 0 | АС | 15 | 30 | - | 20.3 | 0.3 | 0.011 | 0
225 | 0 | Группа от QF | -- | 0 | АС | 15 | 30 | - | 21.7 | 0.3 | 0.012 | 0
226 | 0 | Группа от QF | -- | 0 | АС | 15 | 30 | - | 20.4 | 0.3 | 0.017 | 0
227 | 0 | Группа от QF | -- | 0 | АС | 15 | 30 | - | 21.9 | 0.3 | 0.008 | 0
228 | 0 | Группа от QF | -- | 0 | АС | 15 | 30 | - | 20.4 | 0.3 | 0.019 | 0
229 | 0 | Группа от QF | -- | 0 | АС | 15 | 30 | - | 20.5 | 0.3 | 0.008 | 0
230 | 0 | Группа от QF | -- | 0 | АС | 15 | 30 | - | 20.1 | 0.3 | 0.013 | 0
231 | 0 | Группа от QF | -- | 0 | АС | 15 | 30 | - | 21.6 | 0.3 | 0.019 | 0
232 | 0 | Группа от QF | -- | 0 | АС | 15 | 30 | - | 20.6 | 0.3 | 0.019 | 0
233 | 0 | Группа от QF | -- | 0 | АС | 15 | 30 | - | 20.2 | 0.3 | 0.016 | 0
234 | 0 | Группа от QF | -- | 0 | АС | 15 | 30 | - | 20.1 | 0.3 | 0.007 | 0
235 | 0 | Группа от QF | -- | 0 | АС | 15 | 30 | - | 20.9 | 0.3 | 0.017 | 0
236 | 0 | Группа от QF | -- | 0 | АС | 15 | 30 | - | 21 | 0.3 | 0.007 | 0
237 | 0 | Группа от QF | -- | 0 | АС | 15 | 30 | - | 21.1 | 0.3 | 0.009 | 0
238 | 0 | Группа от QF | -- | 0 | АС | 15 | 30 | - | 20.9 | 0.3 | 0.013 | 0
239 | 0 | Группа от QF | -- | 0 | АС | 15 | 30 | - | 21.7 | 0.3 | 0.014 | 0
240 | 0 | Группа от QF | -- | 0 | АС | 15 | 30 | - | 20.2 | 0.3 | 0.012 | 0
241 | 0 | Группа от QF | -- | 0 | АС | 15 | 30 | - | 20.9 | 0.3 | 0.012 | 0
242 | 0 | Группа от QF | -- | 0 | АС | 15 | 30 | - | 21.6 | 0.3 | 0.011 | 0
243 | 0 | Группа от QF | -- | 0 | АС | 15 | 30 | - | 21.7 | 0.3 | 0.014 | 0
244 | 0 | Группа от QF | -- | 0 | АС | 15 | 30 | - | 21.9 | 0.3 | 0.014 | 0
245 | 0 | Группа от QF | -- | 0 | АС | 15 | 30 | - | 21.1 | 0.3 | 0.01 | 0
246 | 0 | Группа от QF | -- | 0 | АС | 15 | 30 | - | 20.3 | 0.3 | 0.018 | 0
247 | 0 | Группа от QF | -- | 0 | АС | 15 | 30 | - | 20.2 | 0.3 | 0.018 | 0
248 | 0 | Группа от QF | -- | 0 | АС | 15 | 30 | - | 21.1 | 0.3 | 0.013 | 0
249 | 0 | Группа от QF | -- | 0 | АС | 15 | 30 | - | 21.7 | 0.3 | 0.009 | 0
250 | 0 | Группа от QF | -- | 0 | АС | 15 | 30 | - | 21.8 | 0.3 | 0.015 | 0
251 | 0 | Группа от QF | -- | 0 | АС | 15 | 30 | - | 21.3 | 0.3 | 0.009 | 0
252 | 0 | Группа от QF | -- | 0 | АС | 15 | 30 | - | 20.1 | 0.3 | 0.007 | 0
253 | 0 | Группа от QF | -- | 0 | АС | 15 | 30 | - | 21.3 | 0.3 | 0.016 | 0
254 | 0 | Группа от QF | -- | 0 | АС | 15 | 30 | - | 21.2 | 0.3 | 0.007 | 0
255 | 0 | Группа от QF | -- | 0 | АС | 15 | 30 | - | 20.4 | 0.3 | 0.012 | 0
256 | 0 | Группа от QF | -- | 0 | АС | 15 | 30 | - | 21.6 | 0.3 | 0.013 | 0
257 | 0 | Группа от QF | -- | 0 | АС | 15 | 30 | - | 20.1 | 0.3 | 0.008 | 0
258 | 0 | Группа от QF | -- | 0 | АС | 15 | 30 | - | 21.4 | 0.3 | 0.007 | 0
259 | 0 | Группа от QF | -- | 0 | АС | 15 | 30 | - | 20.2 | 0.3 | 0.017 | 0
260 | 0 | Группа от QF | -- | 0 | АС | 15 | 30 | - | 20.6 | 0.3 | 0.013 | 0
261 | 0 | Группа от QF | -- | 0 | АС | 15 | 30 | - | 21.8 | 0.3 | 0.012 | 0
262 | 0 | Группа от QF | -- | 0 | АС | 15 | 30 | - | 21.1 | 0.3 | 0.011 | 0
263 | 0 | Группа от QF | -- | 0 | АС | 15 | 30 | - | 20.6 | 0.3 | 0.015 | 0
264 | 0 | Группа от QF | -- | 0 | АС | 15 | 30 | - | 21.3 | 0.3 | 0.018 | 0
265 | 0 | Группа от QF | -- | 0 | АС | 15 | 30 | - | 20.8 | 0.3 | 0.019 | 0
266 | 0 | Группа от QF | -- | 0 | АС | 15 | 30 | - | 20.1 | 0.3 | 0.013 | 0
267 | 0 | Группа от QF | -- | 0 | АС | 15 | 30 | - | 21 | 0.3 | 0.008 | 0
268 | 0 | Группа от QF | -- | 0 | АС | 15 | 30 | - | 21.8 | 0.3 | 0.015 | 0
269 | 0 | Группа от QF | -- | 0 | АС | 15 | 30 | - | 21.8 | 0.3 | 0.018 | 0
270 | 0 | Группа от QF | -- | 0 | АС | 15 | 30 | - | 21.2 | 0.3 | 0.016 | 0
271 | 0 | Группа от QF | -- | 0 | АС | 15 | 30 | - | 21.8 | 0.3 | 0.012 | 0
272 | 0 | Группа от QF | -- | 0 | АС | 15 | 30 | - | 20.9 | 0.3 | 0.01 | 0
273 | 0 | Группа от QF | -- | 0 | АС | 15 | 30 | - | 20.9 | 0.3 | 0.018 | 0
274 | 0 | Группа от QF | -- | 0 | АС | 15 | 30 | - | 21.7 | 0.3 | 0.007 | 0
275 | 0 | Группа от QF | -- | 0 | АС | 15 | 30 | - | 20.8 | 0.3 | 0.009 | 0
276 | 0 | Группа от QF | -- | 0 | АС | 15 | 30 | - | 20.7 | 0.3 | 0.011 | 0
277 | 0 | Группа от QF | -- | 0 | АС | 15 | 30 | - | 21.2 | 0.3 | 0.012 | 0
278 | 0 | Группа от QF | -- | 0 | АС | 15 | 30 | - | 21.5 | 0.3 | 0.017 | 0
279 | 0 | Группа от QF | -- | 0 | АС | 15 | 30 | - | 21.1 | 0.3 | 0.015 | 0
280 | 0 | Группа от QF | -- | 0 | АС | 15 | 30 | - | 21.9 | 0.3 | 0.018 | 0
281 | 0 | Группа от QF | -- | 0 | АС | 15 | 30 | - | 21.2 | 0.3 | 0.018 | 0
282 | 0 | Группа от QF | -- | 0 | АС | 15 | 30 | - | 20.8 | 0.3 | 0.019 | 0
283 | 0 | Группа от QF | -- | 0 | АС | 15 | 30 | - | 21.5 | 0.3 | 0.012 | 0
284 | 0 | Группа от QF | -- | 0 | АС | 15 | 30 | - | 20.3 | 0.3 | 0.017 | 0
285 | 0 | Группа от QF | -- | 0 | АС | 15 | 30 | - | 20.1 | 0.3 | 0.009 | 0
286 | 0 | Группа от QF | -- | 0 | АС | 15 | 30 | - | 21 | 0.3 | 0.011 | 0
287 | 0 | Группа от QF | -- | 0 | АС | 15 | 30 | - | 20.1 | 0.3 | 0.017 | 0
288 | 0 | Группа от QF | -- | 0 | АС | 15 | 30 | - | 20.3 | 0.3 | 0.012 | 0
289 | 0 | Группа от QF | -- | 0 | АС | 15 | 30 | - | 20.7 | 0.3 | 0.012 | 0
290 | 0 | Группа от QF | -- | 0 | АС | 15 | 30 | - | 20.4 | 0.3 | 0.019 | 0
291 | 0 | Группа от QF | -- | 0 | АС | 15 | 30 | - | 21.7 | 0.3 | 0.009 | 0
292 | 0 | Группа от QF | -- | 0 | АС | 15 | 30 | - | 20.6 | 0.3 | 0.014 | 0
293 | 0 | Группа от QF | -- | 0 | АС | 15 | 30 | - | 20.1 | 0.3 | 0.01 | 0
294 | 0 | Группа от QF | -- | 0 | АС | 15 | 30 | - | 21 | 0.3 | 0.015 | 0
295 | 0 | Группа от QF | -- | 0 | АС | 15 | 30 | - | 20.4 | 0.3 | 0.015 | 0
296 | 0 | Группа от QF | -- | 0 | АС | 15 | 30 | - | 21.9 | 0.3 | 0.007 | 0
297 | 0 | Группа от QF | -- | 0 | АС | 15 | 30 | - | 20.8 | 0.3 | 0.01 | 0
298 | 0 | Группа от QF | -- | 0 | АС | 15 | 30 | - | 21.5 | 0.3 | 0.017 | 0
299 | 0 | Группа от QF | -- | 0 | АС | 15 | 30 | - | 20.1 | 0.3 | 0.016 | 0
300 | 0 | Группа от QF | -- | 0 | АС | 15 | 30 | - | 21.6 | 0.3 | 0.014 | 0
301 | 0 | Группа от QF | -- | 0 | АС | 15 | 30 | - | 21.8 | 0.3 | 0.009 | 0
302 | 0 | Группа от QF | -- | 0 | АС | 15 | 30 | - | 21.4 | 0.3 | 0.012 | 0
303 | 0 | Группа от QF | -- | 0 | АС | 15 | 30 | - | 21.7 | 0.3 | 0.012 | 0
304 | 0 | Группа от QF | -- | 0 | АС | 15 | 30 | - | 20.3 | 0.3 | 0.011 | 0
305 | 0 | Группа от QF | -- | 0 | АС | 15 | 30 | - | 20.1 | 0.3 | 0.015 | 0
306 | 0 | Группа от QF | -- | 0 | АС | 15 | 30 | - | 21.8 | 0.3 | 0.008 | 0
307 | 0 | Группа от QF | -- | 0 | АС | 15 | 30 | - | 21.3 | 0.3 | 0.013 | 0
308 | 0 | Группа от QF | -- | 0 | АС | 15 | 30 | - | 21.7 | 0.3 | 0.012 | 0
309 | 0 | Группа от QF | -- | 0 | АС | 15 | 30 | - | 21.3 | 0.3 | 0.018 | 0
310 | 0 | Группа от QF | -- | 0 | АС | 15 | 30 | - | 21.8 | 0.3 | 0.013 | 0
311 | 0 | Группа от QF | -- | 0 | АС | 15 | 30 | - | 21.5 | 0.3 | 0.019 | 0
312 | 0 | Группа от QF | -- | 0 | АС | 15 | 30 | - | 20.5 | 0.3 | 0.009 | 0
313 | 0 | Группа от QF | -- | 0 | АС | 15 | 30 | - | 20.5 | 0.3 | 0.015 | 0
314 | 0 | Группа от QF | -- | 0 | АС | 15 | 30 | - | 20.2 | 0.3 | 0.009 | 0
315 | 0 | Группа от QF | -- | 0 | АС | 15 | 30 | - | 20.1 | 0.3 | 0.013 | 0
316 | 0 | Группа от QF | -- | 0 | АС | 15 | 30 | - | 20.2 | 0.3 | 0.008 | 0
317 | 0 | Группа от QF | -- | 0 | АС | 15 | 30 | - | 21.4 | 0.3 | 0.016 | 0
318 | 0 | Группа от QF | -- | 0 | АС | 15 | 30 | - | 21.1 | 0.3 | 0.016 | 0
319 | 0 | Группа от QF | -- | 0 | АС | 15 | 30 | - | 21.9 | 0.3 | 0.012 | 0
320 | 0 | Группа от QF | -- | 0 | АС | 15 | 30 | - | 20.8 | 0.3 | 0.013 | 0
321 | 0 | Группа от QF | -- | 0 | АС | 15 | 30 | - | 20.8 | 0.3 | 0.015 | 0
322 | 0 | Группа от QF | -- | 0 | АС | 15 | 30 | - | 21.8 | 0.3 | 0.016 | 0
323 | 0 | Группа от QF | -- | 0 | АС | 15 | 30 | - | 20.3 | 0.3 | 0.01 | 0
324 | 0 | Группа от QF | -- | 0 | АС | 15 | 30 | - | 20.2 | 0.3 | 0.013 | 0
325 | 0 | Группа от QF | -- | 0 | АС | 15 | 30 | - | 21.2 | 0.3 | 0.016 | 0
326 | 0 | Группа от QF | -- | 0 | АС | 15 | 30 | - | 21.3 | 0.3 | 0.012 | 0
327 | 0 | Группа от QF | -- | 0 | АС | 15 | 30 | - | 21.1 | 0.3 | 0.018 | 0
328 | 0 | Группа от QF | -- | 0 | АС | 15 | 30 | - | 21.4 | 0.3 | 0.018 | 0
329 | 0 | Группа от QF | -- | 0 | АС | 15 | 30 | - | 20.2 | 0.3 | 0.013 | 0
330 | 0 | Группа от QF | -- | 0 | АС | 15 | 30 | - | 20.6 | 0.3 | 0.016 | 0
331 | 0 | Группа от QF | -- | 0 | АС | 15 | 30 | - | 21.9 | 0.3 | 0.019 | 0
332 | 0 | Группа от QF | -- | 0 | АС | 15 | 30 | - | 20.3 | 0.3 | 0.016 | 0
333 | 0 | Группа от QF | -- | 0 | АС | 15 | 30 | - | 20.4 | 0.3 | 0.01 | 0
334 | 0 | Группа от QF | -- | 0 | АС | 15 | 30 | - | 20.4 | 0.3 | 0.007 | 0
335 | 0 | Группа от QF | -- | 0 | АС | 15 | 30 | - | 21.4 | 0.3 | 0.012 | 0
336 | 0 | Группа от QF | -- | 0 | АС | 15 | 30 | - | 20.9 | 0.3 | 0.018 | 0
337 | 0 | Группа от QF | -- | 0 | АС | 15 | 30 | - | 21.1 | 0.3 | 0.018 | 0
338 | 0 | Группа от QF | -- | 0 | АС | 15 | 30 | - | 20.6 | 0.3 | 0.015 | 0
339 | 0 | Группа от QF | -- | 0 | АС | 15 | 30 | - | 20.5 | 0.3 | 0.01 | 0
340 | 0 | Группа от QF | -- | 0 | АС | 15 | 30 | - | 21.5 | 0.3 | 0.012 | 0
341 | 0 | Группа от QF | -- | 0 | АС | 15 | 30 | - | 20.3 | 0.3 | 0.017 | 0
342 | 0 | Группа от QF | -- | 0 | АС | 15 | 30 | - | 20.8 | 0.3 | 0.01 | 0
343 | 0 | Группа от QF | -- | 0 | АС | 15 | 30 | - | 21.5 | 0.3 | 0.014 | 0
344 | 0 | Группа от QF | -- | 0 | АС | 15 | 30 | - | 21 | 0.3 | 0.019 | 0
345 | 0 | Группа от QF | -- | 0 | АС | 15 | 30 | - | 20.2 | 0.3 | 0.016 | 0
346 | 0 | Группа от QF | -- | 0 | АС | 15 | 30 | - | 21 | 0.3 | 0.01 | 0
347 | 0 | Группа от QF | -- | 0 | АС | 15 | 30 | - | 21.7 | 0.3 | 0.011 | 0
348 | 0 | Группа от QF | -- | 0 | АС | 15 | 30 | - | 20.7 | 0.3 | 0.015 | 0
349 | 0 | Группа от QF | -- | 0 | АС | 15 | 30 | - | 20.9 | 0.3 | 0.009 | 0
350 | 0 | Группа от QF | -- | 0 | АС | 15 | 30 | - | 21.7 | 0.3 | 0.013 | 0
351 | 0 | Группа от QF | -- | 0 | АС | 15 | 30 | - | 20.6 | 0.3 | 0.015 | 0
352 | 0 | Группа от QF | -- | 0 | АС | 15 | 30 | - | 20.3 | 0.3 | 0.012 | 0
353 | 0 | Группа от QF | -- | 0 | АС | 15 | 30 | - | 20.9 | 0.3 | 0.017 | 0
354 | 0 | Группа от QF | -- | 0 | АС | 15 | 30 | - | 21.8 | 0.3 | 0.007 | 0
355 | 0 | Группа от QF | -- | 0 | АС | 15 | 30 | - | 21.9 | 0.3 | 0.019 | 0
356 | 0 | Группа от QF | -- | 0 | АС | 15 | 30 | - | 21.2 | 0.3 | 0.008 | 0
357 | 0 | Группа от QF | -- | 0 | АС | 15 | 30 | - | 21.4 | 0.3 | 0.018 | 0
358 | 0 | Группа от QF | -- | 0 | АС | 15 | 30 | - | 21.6 | 0.3 | 0.017 | 0
359 | 0 | Группа от QF | -- | 0 | АС | 15 | 30 | - | 21.2 | 0.3 | 0.009 | 0
360 | 0 | Группа от QF | -- | 0 | АС | 15 | 30 | - | 21.3 | 0.3 | 0.009 | 0
361 | 0 | Группа от QF | -- | 0 | АС | 15 | 30 | - | 21.5 | 0.3 | 0.018 | 0
362 | 0 | Группа от QF | -- | 0 | АС | 15 | 30 | - | 20.6 | 0.3 | 0.019 | 0
363 | 0 | Группа от QF | -- | 0 | АС | 15 | 30 | - | 20.8 | 0.3 | 0.019 | 0
364 | 0 | Группа от QF | -- | 0 | АС | 15 | 30 | - | 20.4 | 0.3 | 0.017 | 0
365 | 0 | Группа от QF | -- | 0 | АС | 15 | 30 | - | 21.8 | 0.3 | 0.011 | 0
366 | 0 | Группа от QF | -- | 0 | АС | 15 | 30 | - | 21.4 | 0.3 | 0.019 | 0
367 | 0 | Группа от QF | -- | 0 | АС | 15 | 30 | - | 21.4 | 0.3 | 0.011 | 0
368 | 0 | Группа от QF | -- | 0 | АС | 15 | 30 | - | 21.5 | 0.3 | 0.018 | 0
369 | 0 | Группа от QF | -- | 0 | АС | 15 | 30 | - | 20.3 | 0.3 | 0.018 | 0
370 | 0 | Группа от QF | -- | 0 | АС | 15 | 30 | - | 20.5 | 0.3 | 0.016 | 0
371 | 0 | Группа от QF | -- | 0 | АС | 15 | 30 | - | 21.7 | 0.3 | 0.012 | 0
372 | 0 | Группа от QF | -- | 0 | АС | 15 | 30 | - | 20.9 | 0.3 | 0.011 | 0
373 | 0 | Группа от QF | -- | 0 | АС | 15 | 30 | - | 21.4 | 0.3 | 0.014 | 0
374 | 0 | Группа от QF | -- | 0 | АС | 15 | 30 | - | 20.9 | 0.3 | 0.008 | 0
375 | 0 | Группа от QF | -- | 0 | АС | 15 | 30 | - | 20.6 | 0.3 | 0.014 | 0
376 | 0 | Группа от QF | -- | 0 | АС | 15 | 30 | - | 20.8 | 0.3 | 0.013 | 0
377 | 0 | Группа от QF | -- | 0 | АС | 15 | 30 | - | 20.3 | 0.3 | 0.012 | 0
378 | 0 | Группа от QF | -- | 0 | АС | 15 | 30 | - | 21.5 | 0.3 | 0.007 | 0
379 | 0 | Группа от QF | -- | 0 | АС | 15 | 30 | - | 21.2 | 0.3 | 0.01 | 0
380 | 0 | Группа от QF | -- | 0 | АС | 15 | 30 | - | 21.5 | 0.3 | 0.01 | 0
381 | 0 | Группа от QF | -- | 0 | АС | 15 | 30 | - | 21.1 | 0.3 | 0.01 | 0
382 | 0 | Группа от QF | -- | 0 | АС | 15 | 30 | - | 21.1 | 0.3 | 0.009 | 0
383 | 0 | Группа от QF | -- | 0 | АС | 15 | 30 | - | 21 | 0.3 | 0.012 | 0
384 | 0 | Группа от QF | -- | 0 | АС | 15 | 30 | - | 21.4 | 0.3 | 0.012 | 0
385 | 0 | Группа от QF | -- | 0 | АС | 15 | 30 | - | 21.1 | 0.3 | 0.017 | 0
386 | 0 | Группа от QF | -- | 0 | АС | 15 | 30 | - | 21.8 | 0.3 | 0.008 | 0
387 | 0 | Группа от QF | -- | 0 | АС | 15 | 30 | - | 21.2 | 0.3 | 0.015 | 0
388 | 0 | Группа от QF | -- | 0 | АС | 15 | 30 | - | 21.3 | 0.3 | 0.01 | 0
389 | 0 | Группа от QF | -- | 0 | АС | 15 | 30 | - | 20.2 | 0.3 | 0.013 | 0
390 | 0 | Группа от QF | -- | 0 | АС | 15 | 30 | - | 21.8 | 0.3 | 0.014 | 0
391 | 0 | Группа от QF | -- | 0 | АС | 15 | 30 | - | 20.5 | 0.3 | 0.018 | 0
392 | 0 | Группа от QF | -- | 0 | АС | 15 | 30 | - | 20.3 | 0.3 | 0.016 | 0
393 | 0 | Группа от QF | -- | 0 | АС | 15 | 30 | - | 20.9 | 0.3 | 0.008 | 0
394 | 0 | Группа от QF | -- | 0 | АС | 15 | 30 | - | 20.9 | 0.3 | 0.019 | 0
395 | 0 | Группа от QF | -- | 0 | АС | 15 | 30 | - | 20.7 | 0.3 | 0.012 | 0
396 | 0 | Группа от QF | -- | 0 | АС | 15 | 30 | - | 21.8 | 0.3 | 0.016 | 0
397 | 0 | Группа от QF | -- | 0 | АС | 15 | 30 | - | 21.6 | 0.3 | 0.016 | 0
398 | 0 | Группа от QF | -- | 0 | АС | 15 | 30 | - | 21.3 | 0.3 | 0.012 | 0
399 | 0 | Группа от QF | -- | 0 | АС | 15 | 30 | - | 21.2 | 0.3 | 0.019 | 0
400 | 0 | Группа от QF | -- | 0 | АС | 15 | 30 | - | 20.2 | 0.3 | 0.007 | 0
401 | 0 | Группа от QF | -- | 0 | АС | 15 | 30 | - | 21.4 | 0.3 | 0.018 | 0
402 | 0 | Группа от QF | -- | 0 | АС | 15 | 30 | - | 20.8 | 0.3 | 0.012 | 0
403 | 0 | Группа от QF | -- | 0 | АС | 15 | 30 | - | 21.3 | 0.3 | 0.013 | 0
404 | 0 | Группа от QF | -- | 0 | АС | 15 | 30 | - | 21.9 | 0.3 | 0.019 | 0
405 | 0 | Группа от QF | -- | 0 | АС | 15 | 30 | - | 20.4 | 0.3 | 0.012 | 0
406 | 0 | Группа от QF | -- | 0 | АС | 15 | 30 | - | 20.1 | 0.3 | 0.017 | 0
407 | 0 | Группа от QF | -- | 0 | АС | 15 | 30 | - | 20.1 | 0.3 | 0.013 | 0
408 | 0 | Группа от QF | -- | 0 | АС | 15 | 30 | - | 20.8 | 0.3 | 0.009 | 0
409 | 0 | Группа от QF | -- | 0 | АС | 15 | 30 | - | 21.1 | 0.3 | 0.01 | 0
410 | 0 | Группа от QF | -- | 0 | АС | 15 | 30 | - | 21.5 | 0.3 | 0.019 | 0
411 | 0 | Группа от QF | -- | 0 | АС | 15 | 30 | - | 21.7 | 0.3 | 0.01 | 0
412 | 0 | Группа от QF | -- | 0 | АС | 15 | 30 | - | 21.5 | 0.3 | 0.009 | 0
413 | 0 | Группа от QF | -- | 0 | АС | 15 | 30 | - | 20.3 | 0.3 | 0.007 | 0
414 | 0 | Группа от QF | -- | 0 | АС | 15 | 30 | - | 21.6 | 0.3 | 0.016 | 0
415 | 0 | Группа от QF | -- | 0 | АС | 15 | 30 | - | 20.8 | 0.3 | 0.018 | 0
416 | 0 | Группа от QF | -- | 0 | АС | 15 | 30 | - | 20.6 | 0.3 | 0.016 | 0
417 | 0 | Группа от QF | -- | 0 | АС | 15 | 30 | - | 20.1 | 0.3 | 0.009 | 0
418 | 0 | Группа от QF | -- | 0 | АС | 15 | 30 | - | 21.8 | 0.3 | 0.012 | 0
419 | 0 | Группа от QF | -- | 0 | АС | 15 | 30 | - | 20.9 | 0.3 | 0.015 | 0
420 | 0 | Группа от QF | -- | 0 | АС | 15 | 30 | - | 20.4 | 0.3 | 0.019 | 0
421 | 0 | Группа от QF | -- | 0 | АС | 15 | 30 | - | 21 | 0.3 | 0.008 | 0
422 | 0 | Группа от QF | -- | 0 | АС | 15 | 30 | - | 21.5 | 0.3 | 0.014 | 0
423 | 0 | Группа от QF | -- | 0 | АС | 15 | 30 | - | 21.6 | 0.3 | 0.01 | 0
424 | 0 | Группа от QF | -- | 0 | АС | 15 | 30 | - | 20.7 | 0.3 | 0.014 | 0
425 | 0 | Группа от QF | -- | 0 | АС | 15 | 30 | - | 21.6 | 0.3 | 0.01 | 0
426 | 0 | Группа от QF | -- | 0 | АС | 15 | 30 | - | 21.7 | 0.3 | 0.008 | 0
427 | 0 | Группа от QF | -- | 0 | АС | 15 | 30 | - | 21.8 | 0.3 | 0.013 | 0
428 | 0 | Группа от QF | -- | 0 | АС | 15 | 30 | - | 20.2 | 0.3 | 0.009 | 0
429 | 0 | Группа от QF | -- | 0 | АС | 15 | 30 | - | 21.7 | 0.3 | 0.016 | 0
430 | 0 | Группа от QF | -- | 0 | АС | 15 | 30 | - | 21.4 | 0.3 | 0.016 | 0
431 | 0 | Группа от QF | -- | 0 | АС | 15 | 30 | - | 21.1 | 0.3 | 0.012 | 0
432 | 0 | Группа от QF | -- | 0 | АС | 15 | 30 | - | 21.9 | 0.3 | 0.007 | 0
433 | 0 | Группа от QF | -- | 0 | АС | 15 | 30 | - | 21.6 | 0.3 | 0.018 | 0
434 | 0 | Группа от QF | -- | 0 | АС | 15 | 30 | - | 21.1 | 0.3 | 0.007 | 0
435 | 0 | Группа от QF | -- | 0 | АС | 15 | 30 | - | 21.9 | 0.3 | 0.013 | 0
436 | 0 | Группа от QF | -- | 0 | АС | 15 | 30 | - | 20.5 | 0.3 | 0.017 | 0
437 | 0 | Группа от QF | -- | 0 | АС | 15 | 30 | - | 20.7 | 0.3 | 0.009 | 0
438 | 0 | Группа от QF | -- | 0 | АС | 15 | 30 | - | 20.6 | 0.3 | 0.011 | 0
439 | 0 | Группа от QF | -- | 0 | АС | 15 | 30 | - | 21.9 | 0.3 | 0.017 | 0
440 | 0 | Группа от QF | -- | 0 | АС | 15 | 30 | - | 21.2 | 0.3 | 0.019 | 0
441 | 0 | Группа от QF | -- | 0 | АС | 15 | 30 | - | 21.5 | 0.3 | 0.016 | 0
442 | 0 | Группа от QF | -- | 0 | АС | 15 | 30 | - | 20.6 | 0.3 | 0.008 | 0
443 | 0 | Группа от QF | -- | 0 | АС | 15 | 30 | - | 20.5 | 0.3 | 0.008 | 0
444 | 0 | Группа от QF | -- | 0 | АС | 15 | 30 | - | 20.3 | 0.3 | 0.017 | 0
445 | 0 | Группа от QF | -- | 0 | АС | 15 | 30 | - | 20.5 | 0.3 | 0.007 | 0
446 | 0 | Группа от QF | -- | 0 | АС | 15 | 30 | - | 21.4 | 0.3 | 0.014 | 0
447 | 0 | Группа от QF | -- | 0 | АС | 15 | 30 | - | 21.6 | 0.3 | 0.015 | 0
448 | 0 | Группа от QF | -- | 0 | АС | 15 | 30 | - | 20.3 | 0.3 | 0.009 | 0
449 | 0 | Группа от QF | -- | 0 | АС | 15 | 30 | - | 20.1 | 0.3 | 0.015 | 0
450 | 0 | Группа от QF | -- | 0 | АС | 15 | 30 | - | 21.6 | 0.3 | 0.014 | 0
451 | 0 | Группа от QF | -- | 0 | АС | 15 | 30 | - | 21.8 | 0.3 | 0.01 | 0
452 | 0 | Группа от QF | -- | 0 | АС | 15 | 30 | - | 20.4 | 0.3 | 0.012 | 0
453 | 0 | Группа от QF | -- | 0 | АС | 15 | 30 | - | 21.9 | 0.3 | 0.015 | 0
454 | 0 | Группа от QF | -- | 0 | АС | 15 | 30 | - | 20.5 | 0.3 | 0.017 | 0
455 | 0 | Группа от QF | -- | 0 | АС | 15 | 30 | - | 21.1 | 0.3 | 0.011 | 0
456 | 0 | Группа от QF | -- | 0 | АС | 15 | 30 | - | 21.6 | 0.3 | 0.013 | 0
457 | 0 | Группа от QF | -- | 0 | АС | 15 | 30 | - | 21.2 | 0.3 | 0.008 | 0
458 | 0 | Группа от QF | -- | 0 | АС | 15 | 30 | - | 21.6 | 0.3 | 0.012 | 0
459 | 0 | Группа от QF | -- | 0 | АС | 15 | 30 | - | 21.2 | 0.3 | 0.019 | 0
460 | 0 | Группа от QF | -- | 0 | АС | 15 | 30 | - | 21.6 | 0.3 | 0.018 | 0
461 | 0 | Группа от QF | -- | 0 | АС | 15 | 30 | - | 21.9 | 0.3 | 0.014 | 0
462 | 0 | Группа от QF | -- | 0 | АС | 15 | 30 | - | 21.2 | 0.3 | 0.008 | 0
463 | 0 | Группа от QF | -- | 0 | АС | 15 | 30 | - | 20.6 | 0.3 | 0.008 | 0
464 | 0 | Группа от QF | -- | 0 | АС | 15 | 30 | - | 21 | 0.3 | 0.009 | 0
465 | 0 | Группа от QF | -- | 0 | АС | 15 | 30 | - | 20.1 | 0.3 | 0.014 | 0
466 | 0 | Группа от QF | -- | 0 | АС | 15 | 30 | - | 20.6 | 0.3 | 0.012 | 0
467 | 0 | Группа от QF | -- | 0 | АС | 15 | 30 | - | 20.4 | 0.3 | 0.007 | 0
468 | 0 | Группа от QF | -- | 0 | АС | 15 | 30 | - | 21.6 | 0.3 | 0.011 | 0
469 | 0 | Группа от QF | -- | 0 | АС | 15 | 30 | - | 20.6 | 0.3 | 0.013 | 0
470 | 0 | Группа от QF | -- | 0 | АС | 15 | 30 | - | 20.6 | 0.3 | 0.019 | 0
471 | 0 | Группа от QF | -- | 0 | АС | 15 | 30 | - | 20.4 | 0.3 | 0.011 | 0
472 | 0 | Группа от QF | -- | 0 | АС | 15 | 30 | - | 21.9 | 0.3 | 0.017 | 0
473 | 0 | Группа от QF | -- | 0 | АС | 15 | 30 | - | 21.4 | 0.3 | 0.017 | 0
474 | 0 | Группа от QF | -- | 0 | АС | 15 | 30 | - | 20.1 | 0.3 | 0.012 | 0
475 | 0 | Группа от QF | -- | 0 | АС | 15 | 30 | - | 21.9 | 0.3 | 0.012 | 0
476 | 0 | Группа от QF | -- | 0 | АС | 15 | 30 | - | 20.6 | 0.3 | 0.009 | 0
477 | 0 | Группа от QF | -- | 0 | АС | 15 | 30 | - | 20.1 | 0.3 | 0.013 | 0
478 | 0 | Группа от QF | -- | 0 | АС | 15 | 30 | - | 21.4 | 0.3 | 0.011 | 0
479 | 0 | Группа от QF | -- | 0 | АС | 15 | 30 | - | 20.5 | 0.3 | 0.009 | 0
480 | 0 | Группа от QF | -- | 0 | АС | 15 | 30 | - | 21.8 | 0.3 | 0.009 | 0
481 | 0 | Группа от QF | -- | 0 | АС | 15 | 30 | - | 20.2 | 0.3 | 0.007 | 0
482 | 0 | Группа от QF | -- | 0 | АС | 15 | 30 | - | 20.2 | 0.3 | 0.007 | 0
483 | 0 | Группа от QF | -- | 0 | АС | 15 | 30 | - | 21.6 | 0.3 | 0.017 | 0
484 | 0 | Группа от QF | -- | 0 | АС | 15 | 30 | - | 20.2 | 0.3 | 0.011 | 0
485 | 0 | Группа от QF | -- | 0 | АС | 15 | 30 | - | 20.3 | 0.3 | 0.013 | 0
486 | 0 | Группа от QF | -- | 0 | АС | 15 | 30 | - | 21.6 | 0.3 | 0.017 | 0
487 | 0 | Группа от QF | -- | 0 | АС | 15 | 30 | - | 21.5 | 0.3 | 0.009 | 0
488 | 0 | Группа от QF | -- | 0 | АС | 15 | 30 | - | 21.1 | 0.3 | 0.008 | 0
489 | 0 | Группа от QF | -- | 0 | АС | 15 | 30 | - | 21.1 | 0.3 | 0.019 | 0
490 | 0 | Группа от QF | -- | 0 | АС | 15 | 30 | - | 21.3 | 0.3 | 0.019 | 0
491 | 0 | Группа от QF | -- | 0 | АС | 15 | 30 | - | 21.6 | 0.3 | 0.009 | 0
492 | 0 | Группа от QF | -- | 0 | АС | 15 | 30 | - | 20.8 | 0.3 | 0.011 | 0
493 | 0 | Группа от QF | -- | 0 | АС | 15 | 30 | - | 20.1 | 0.3 | 0.013 | 0
494 | 0 | Группа от QF | -- | 0 | АС | 15 | 30 | - | 20.9 | 0.3 | 0.012 | 0
495 | 0 | Группа от QF | -- | 0 | АС | 15 | 30 | - | 21.4 | 0.3 | 0.016 | 0
496 | 0 | Группа от QF | -- | 0 | АС | 15 | 30 | - | 21.6 | 0.3 | 0.015 | 0
497 | 0 | Группа от QF | -- | 0 | АС | 15 | 30 | - | 21.3 | 0.3 | 0.015 | 0
498 | 0 | Группа от QF | -- | 0 | АС | 15 | 30 | - | 20.4 | 0.3 | 0.011 | 0
499 | 0 | Группа от QF | -- | 0 | АС | 15 | 30 | - | 21.9 | 0.3 | 0.009 | 0
500 | 0 | Группа от QF | -- | 0 | АС | 15 | 30 | - | 20.4 | 0.3 | 0.007 | 0
501 | 0 | Группа от QF | -- | 0 | АС | 15 | 30 | - | 20.2 | 0.3 | 0.012 | 0
502 | 0 | Группа от QF | -- | 0 | АС | 15 | 30 | - | 21.8 | 0.3 | 0.019 | 0
503 | 0 | Группа от QF | -- | 0 | АС | 15 | 30 | - | 20.6 | 0.3 | 0.016 | 0
504 | 0 | Группа от QF | -- | 0 | АС | 15 | 30 | - | 21.7 | 0.3 | 0.01 | 0
505 | 0 | Группа от QF | -- | 0 | АС | 15 | 30 | - | 21.7 | 0.3 | 0.01 | 0
506 | 0 | Группа от QF | -- | 0 | АС | 15 | 30 | - | 20.6 | 0.3 | 0.012 | 0
507 | 0 | Группа от QF | -- | 0 | АС | 15 | 30 | - | 21.2 | 0.3 | 0.012 | 0
508 | 0 | Группа от QF | -- | 0 | АС | 15 | 30 | - | 20.8 | 0.3 | 0.015 | 0
509 | 0 | Группа от QF | -- | 0 | АС | 15 | 30 | - | 20.6 | 0.3 | 0.014 | 0
510 | 0 | Группа от QF | -- | 0 | АС | 15 | 30 | - | 20.3 | 0.3 | 0.012 | 0
511 | 0 | Группа от QF | -- | 0 | АС | 15 | 30 | - | 21.9 | 0.3 | 0.007 | 0
512 | 0 | Группа от QF | -- | 0 | АС | 15 | 30 | - | 21.5 | 0.3 | 0.016 | 0
513 | 0 | Группа от QF | -- | 0 | АС | 15 | 30 | - | 20.4 | 0.3 | 0.01 | 0
514 | 0 | Группа от QF | -- | 0 | АС | 15 | 30 | - | 20.3 | 0.3 | 0.015 | 0
515 | 0 | Группа от QF | -- | 0 | АС | 15 | 30 | - | 21.9 | 0.3 | 0.019 | 0
516 | 0 | Группа от QF | -- | 0 | АС | 15 | 30 | - | 21.1 | 0.3 | 0.008 | 0
517 | 0 | Группа от QF | -- | 0 | АС | 15 | 30 | - | 21.6 | 0.3 | 0.013 | 0
518 | 0 | Группа от QF | -- | 0 | АС | 15 | 30 | - | 20.5 | 0.3 | 0.007 | 0
519 | 0 | Группа от QF | -- | 0 | АС | 15 | 30 | - | 20.2 | 0.3 | 0.007 | 0
520 | 0 | Группа от QF | -- | 0 | АС | 15 | 30 | - | 21.3 | 0.3 | 0.013 | 0
521 | 0 | Группа от QF | -- | 0 | АС | 15 | 30 | - | 21.2 | 0.3 | 0.009 | 0
522 | 0 | Группа от QF | -- | 0 | АС | 15 | 30 | - | 21.1 | 0.3 | 0.012 | 0
523 | 0 | Группа от QF | -- | 0 | АС | 15 | 30 | - | 20.1 | 0.3 | 0.01 | 0
524 | 0 | Группа от QF | -- | 0 | АС | 15 | 30 | - | 21.7 | 0.3 | 0.011 | 0
525 | 0 | Группа от QF | -- | 0 | АС | 15 | 30 | - | 21.4 | 0.3 | 0.01 | 0
526 | 0 | Группа от QF | -- | 0 | АС | 15 | 30 | - | 21 | 0.3 | 0.017 | 0
527 | 0 | Группа от QF | -- | 0 | АС | 15 | 30 | - | 21.2 | 0.3 | 0.008 | 0
528 | 0 | Группа от QF | -- | 0 | АС | 15 | 30 | - | 21.8 | 0.3 | 0.015 | 0
529 | 0 | Группа от QF | -- | 0 | АС | 15 | 30 | - | 21.6 | 0.3 | 0.013 | 0
530 | 0 | Группа от QF | -- | 0 | АС | 15 | 30 | - | 21.8 | 0.3 | 0.007 | 0
531 | 0 | Группа от QF | -- | 0 | АС | 15 | 30 | - | 21.9 | 0.3 | 0.01 | 0
532 | 0 | Группа от QF | -- | 0 | АС | 15 | 30 | - | 20.6 | 0.3 | 0.009 | 0
533 | 0 | Группа от QF | -- | 0 | АС | 15 | 30 | - | 21.6 | 0.3 | 0.009 | 0
534 | 0 | Группа от QF | -- | 0 | АС | 15 | 30 | - | 21.3 | 0.3 | 0.017 | 0
535 | 0 | Группа от QF | -- | 0 | АС | 15 | 30 | - | 20.6 | 0.3 | 0.015 | 0
536 | 0 | Группа от QF | -- | 0 | АС | 15 | 30 | - | 20.1 | 0.3 | 0.01 | 0
537 | 0 | Группа от QF | -- | 0 | АС | 15 | 30 | - | 21.3 | 0.3 | 0.019 | 0
538 | 0 | Группа от QF | -- | 0 | АС | 15 | 30 | - | 20.9 | 0.3 | 0.018 | 0
539 | 0 | Группа от QF | -- | 0 | АС | 15 | 30 | - | 20.3 | 0.3 | 0.01 | 0
540 | 0 | Группа от QF | -- | 0 | АС | 15 | 30 | - | 20.8 | 0.3 | 0.009 | 0
541 | 0 | Группа от QF | -- | 0 | АС | 15 | 30 | - | 21.7 | 0.3 | 0.018 | 0
542 | 0 | Группа от QF | -- | 0 | АС | 15 | 30 | - | 21.2 | 0.3 | 0.018 | 0
543 | 0 | Группа от QF | -- | 0 | АС | 15 | 30 | - | 21.8 | 0.3 | 0.009 | 0
544 | 0 | Группа от QF | -- | 0 | АС | 15 | 30 | - | 21.5 | 0.3 | 0.007 | 0
545 | 0 | Группа от QF | -- | 0 | АС | 15 | 30 | - | 21.6 | 0.3 | 0.007 | 0
546 | 0 | Группа от QF | -- | 0 | АС | 15 | 30 | - | 20.5 | 0.3 | 0.015 | 0
547 | 0 | Группа от QF | -- | 0 | АС | 15 | 30 | - | 21.6 | 0.3 | 0.018 | 0
548 | 0 | Группа от QF | -- | 0 | АС | 15 | 30 | - | 21.3 | 0.3 | 0.011 | 0
549 | 0 | Группа от QF | -- | 0 | АС | 15 | 30 | - | 21.4 | 0.3 | 0.012 | 0
550 | 0 | Группа от QF | -- | 0 | АС | 15 | 30 | - | 20.9 | 0.3 | 0.014 | 0
551 | 0 | Группа от QF | -- | 0 | АС | 15 | 30 | - | 21.5 | 0.3 | 0.015 | 0
552 | 0 | Группа от QF | -- | 0 | АС | 15 | 30 | - | 21 | 0.3 | 0.008 | 0
553 | 0 | Группа от QF | -- | 0 | АС | 15 | 30 | - | 20.9 | 0.3 | 0.012 | 0
554 | 0 | Группа от QF | -- | 0 | АС | 15 | 30 | - | 20.9 | 0.3 | 0.008 | 0
555 | 0 | Группа от QF | -- | 0 | АС | 15 | 30 | - | 20.8 | 0.3 | 0.013 | 0
556 | 0 | Группа от QF | -- | 0 | АС | 15 | 30 | - | 21.6 | 0.3 | 0.011 | 0
557 | 0 | Группа от QF | -- | 0 | АС | 15 | 30 | - | 21.4 | 0.3 | 0.014 | 0
558 | 0 | Группа от QF | -- | 0 | АС | 15 | 30 | - | 21.4 | 0.3 | 0.007 | 0
559 | 0 | Группа от QF | -- | 0 | АС | 15 | 30 | - | 21.9 | 0.3 | 0.012 | 0
560 | 0 | Группа от QF | -- | 0 | АС | 15 | 30 | - | 20.1 | 0.3 | 0.012 | 0
561 | 0 | Группа от QF | -- | 0 | АС | 15 | 30 | - | 21.8 | 0.3 | 0.007 | 0
562 | 0 | Группа от QF | -- | 0 | АС | 15 | 30 | - | 20.7 | 0.3 | 0.013 | 0
563 | 0 | Группа от QF | -- | 0 | АС | 15 | 30 | - | 20.2 | 0.3 | 0.016 | 0
564 | 0 | Группа от QF | -- | 0 | АС | 15 | 30 | - | 21.6 | 0.3 | 0.008 | 0
565 | 0 | Группа от QF | -- | 0 | АС | 15 | 30 | - | 21.8 | 0.3 | 0.009 | 0
566 | 0 | Группа от QF | -- | 0 | АС | 15 | 30 | - | 20.4 | 0.3 | 0.008 | 0
567 | 0 | Группа от QF | -- | 0 | АС | 15 | 30 | - | 21.8 | 0.3 | 0.015 | 0
568 | 0 | Группа от QF | -- | 0 | АС | 15 | 30 | - | 21.1 | 0.3 | 0.018 | 0
569 | 0 | Группа от QF | -- | 0 | АС | 15 | 30 | - | 20.9 | 0.3 | 0.016 | 0
570 | 0 | Группа от QF | -- | 0 | АС | 15 | 30 | - | 21.1 | 0.3 | 0.013 | 0
571 | 0 | Группа от QF | -- | 0 | АС | 15 | 30 | - | 21 | 0.3 | 0.008 | 0
572 | 0 | Группа от QF | -- | 0 | АС | 15 | 30 | - | 20.8 | 0.3 | 0.009 | 0
573 | 0 | Группа от QF | -- | 0 | АС | 15 | 30 | - | 20.1 | 0.3 | 0.01 | 0
574 | 0 | Группа от QF | -- | 0 | АС | 15 | 30 | - | 21.3 | 0.3 | 0.016 | 0
575 | 0 | Группа от QF | -- | 0 | АС | 15 | 30 | - | 21.1 | 0.3 | 0.008 | 0
576 | 0 | Группа от QF | -- | 0 | АС | 15 | 30 | - | 21.3 | 0.3 | 0.017 | 0
577 | 0 | Группа от QF | -- | 0 | АС | 15 | 30 | - | 21 | 0.3 | 0.014 | 0
578 | 0 | Группа от QF | -- | 0 | АС | 15 | 30 | - | 21.7 | 0.3 | 0.013 | 0
579 | 0 | Группа от QF | -- | 0 | АС | 15 | 30 | - | 20.4 | 0.3 | 0.011 | 0
580 | 0 | Группа от QF | -- | 0 | АС | 15 | 30 | - | 21.6 | 0.3 | 0.012 | 0
581 | 0 | Группа от QF | -- | 0 | АС | 15 | 30 | - | 21.2 | 0.3 | 0.009 | 0
582 | 0 | Группа от QF | -- | 0 | АС | 15 | 30 | - | 21.6 | 0.3 | 0.009 | 0
583 | 0 | Группа от QF | -- | 0 | АС | 15 | 30 | - | 21.3 | 0.3 | 0.013 | 0
584 | 0 | Группа от QF | -- | 0 | АС | 15 | 30 | - | 20.8 | 0.3 | 0.01 | 0
585 | 0 | Группа от QF | -- | 0 | АС | 15 | 30 | - | 21.1 | 0.3 | 0.018 | 0
586 | 0 | Группа от QF | -- | 0 | АС | 15 | 30 | - | 21.7 | 0.3 | 0.011 | 0
587 | 0 | Группа от QF | -- | 0 | АС | 15 | 30 | - | 21.2 | 0.3 | 0.01 | 0
588 | 0 | Группа от QF | -- | 0 | АС | 15 | 30 | - | 21 | 0.3 | 0.009 | 0
589 | 0 | Группа от QF | -- | 0 | АС | 15 | 30 | - | 20.2 | 0.3 | 0.012 | 0
590 | 0 | Группа от QF | -- | 0 | АС | 15 | 30 | - | 21.1 | 0.3 | 0.009 | 0
591 | 0 | Группа от QF | -- | 0 | АС | 15 | 30 | - | 20.1 | 0.3 | 0.013 | 0
592 | 0 | Группа от QF | -- | 0 | АС | 15 | 30 | - | 21.2 | 0.3 | 0.019 | 0
593 | 0 | Группа от QF | -- | 0 | АС | 15 | 30 | - | 21.2 | 0.3 | 0.015 | 0
594 | 0 | Группа от QF | -- | 0 | АС | 15 | 30 | - | 21.7 | 0.3 | 0.014 | 0
595 | 0 | Группа от QF | -- | 0 | АС | 15 | 30 | - | 21.6 | 0.3 | 0.01 | 0
596 | 0 | Группа от QF | -- | 0 | АС | 15 | 30 | - | 21.3 | 0.3 | 0.008 | 0
597 | 0 | Группа от QF | -- | 0 | АС | 15 | 30 | - | 20.9 | 0.3 | 0.015 | 0
598 | 0 | Группа от QF | -- | 0 | АС | 15 | 30 | - | 20.9 | 0.3 | 0.014 | 0
599 | 0 | Группа от QF | -- | 0 | АС | 15 | 30 | - | 20.4 | 0.3 | 0.012 | 0
600 | 0 | Группа от QF | -- | 0 | АС | 15 | 30 | - | 20.4 | 0.3 | 0.012 | 0
601 | 0 | Группа от QF | -- | 0 | АС | 15 | 30 | - | 21.6 | 0.3 | 0.009 | 0
602 | 0 | Группа от QF | -- | 0 | АС | 15 | 30 | - | 21.7 | 0.3 | 0.014 | 0
603 | 0 | Группа от QF | -- | 0 | АС | 15 | 30 | - | 21.5 | 0.3 | 0.013 | 0
604 | 0 | Группа от QF | -- | 0 | АС | 15 | 30 | - | 21.8 | 0.3 | 0.016 | 0
605 | 0 | Группа от QF | -- | 0 | АС | 15 | 30 | - | 21.4 | 0.3 | 0.011 | 0
606 | 0 | Группа от QF | -- | 0 | АС | 15 | 30 | - | 21.1 | 0.3 | 0.007 | 0
607 | 0 | Группа от QF | -- | 0 | АС | 15 | 30 | - | 21.8 | 0.3 | 0.008 | 0
608 | 0 | Группа от QF | -- | 0 | АС | 15 | 30 | - | 20.8 | 0.3 | 0.018 | 0
609 | 0 | Группа от QF | -- | 0 | АС | 15 | 30 | - | 21.4 | 0.3 | 0.008 | 0
610 | 0 | Группа от QF | -- | 0 | АС | 15 | 30 | - | 21.3 | 0.3 | 0.011 | 0
611 | 0 | Группа от QF | -- | 0 | АС | 15 | 30 | - | 21.6 | 0.3 | 0.013 | 0
612 | 0 | Группа от QF | -- | 0 | АС | 15 | 30 | - | 20.9 | 0.3 | 0.019 | 0
613 | 0 | Группа от QF | -- | 0 | АС | 15 | 30 | - | 20.5 | 0.3 | 0.017 | 0
614 | 0 | Группа от QF | -- | 0 | АС | 15 | 30 | - | 20.5 | 0.3 | 0.019 | 0
615 | 0 | Группа от QF | -- | 0 | АС | 15 | 30 | - | 20.9 | 0.3 | 0.019 | 0
616 | 0 | Группа от QF | -- | 0 | АС | 15 | 30 | - | 20.2 | 0.3 | 0.013 | 0
617 | 0 | Группа от QF | -- | 0 | АС | 15 | 30 | - | 21.3 | 0.3 | 0.016 | 0
618 | 0 | Группа от QF | -- | 0 | АС | 15 | 30 | - | 20.5 | 0.3 | 0.009 | 0
619 | 0 | Группа от QF | -- | 0 | АС | 15 | 30 | - | 21 | 0.3 | 0.007 | 0
620 | 0 | Группа от QF | -- | 0 | АС | 15 | 30 | - | 21.3 | 0.3 | 0.012 | 0
621 | 0 | Группа от QF | -- | 0 | АС | 15 | 30 | - | 21.5 | 0.3 | 0.007 | 0
622 | 0 | Группа от QF | -- | 0 | АС | 15 | 30 | - | 21.7 | 0.3 | 0.018 | 0
623 | 0 | Группа от QF | -- | 0 | АС | 15 | 30 | - | 21.2 | 0.3 | 0.016 | 0
624 | 0 | Группа от QF | -- | 0 | АС | 15 | 30 | - | 20.6 | 0.3 | 0.009 | 0
625 | 0 | Группа от QF | -- | 0 | АС | 15 | 30 | - | 20.6 | 0.3 | 0.007 | 0
626 | 0 | Группа от QF | -- | 0 | АС | 15 | 30 | - | 21.4 | 0.3 | 0.013 | 0
627 | 0 | Группа от QF | -- | 0 | АС | 15 | 30 | - | 20.5 | 0.3 | 0.012 | 0
628 | 0 | Группа от QF | -- | 0 | АС | 15 | 30 | - | 21.1 | 0.3 | 0.009 | 0
629 | 0 | Группа от QF | -- | 0 | АС | 15 | 30 | - | 20.5 | 0.3 | 0.016 | 0
630 | 0 | Группа от QF | -- | 0 | АС | 15 | 30 | - | 21.5 | 0.3 | 0.01 | 0
631 | 0 | Группа от QF | -- | 0 | АС | 15 | 30 | - | 21.3 | 0.3 | 0.017 | 0
632 | 0 | Группа от QF | -- | 0 | АС | 15 | 30 | - | 21.9 | 0.3 | 0.016 | 0
633 | 0 | Группа от QF | -- | 0 | АС | 15 | 30 | - | 20.8 | 0.3 | 0.009 | 0
634 | 0 | Группа от QF | -- | 0 | АС | 15 | 30 | - | 20.7 | 0.3 | 0.012 | 0
635 | 0 | Группа от QF | -- | 0 | АС | 15 | 30 | - | 21 | 0.3 | 0.017 | 0
636 | 0 | Группа от QF | -- | 0 | АС | 15 | 30 | - | 21.8 | 0.3 | 0.007 | 0
637 | 0 | Группа от QF | -- | 0 | АС | 15 | 30 | - | 21.5 | 0.3 | 0.017 | 0
638 | 0 | Группа от QF | -- | 0 | АС | 15 | 30 | - | 21.5 | 0.3 | 0.008 | 0
639 | 0 | Группа от QF | -- | 0 | АС | 15 | 30 | - | 20.1 | 0.3 | 0.012 | 0
640 | 0 | Группа от QF | -- | 0 | АС | 15 | 30 | - | 20.2 | 0.3 | 0.01 | 0
641 | 0 | Группа от QF | -- | 0 | АС | 15 | 30 | - | 21.1 | 0.3 | 0.013 | 0
642 | 0 | Группа от QF | -- | 0 | АС | 15 | 30 | - | 20.2 | 0.3 | 0.008 | 0
643 | 0 | Группа от QF | -- | 0 | АС | 15 | 30 | - | 21.7 | 0.3 | 0.015 | 0
644 | 0 | Группа от QF | -- | 0 | АС | 15 | 30 | - | 20.1 | 0.3 | 0.017 | 0
645 | 0 | Группа от QF | -- | 0 | АС | 15 | 30 | - | 20.1 | 0.3 | 0.016 | 0
646 | 0 | Группа от QF | -- | 0 | АС | 15 | 30 | - | 21.1 | 0.3 | 0.013 | 0
647 | 0 | Группа от QF | -- | 0 | АС | 15 | 30 | - | 21.2 | 0.3 | 0.019 | 0
648 | 0 | Группа от QF | -- | 0 | АС | 15 | 30 | - | 21.2 | 0.3 | 0.016 | 0
649 | 0 | Группа от QF | -- | 0 | АС | 15 | 30 | - | 21.2 | 0.3 | 0.012 | 0
650 | 0 | Группа от QF | -- | 0 | АС | 15 | 30 | - | 20.6 | 0.3 | 0.018 | 0
651 | 0 | Группа от QF | -- | 0 | АС | 15 | 30 | - | 20.8 | 0.3 | 0.009 | 0
652 | 0 | Группа от QF | -- | 0 | АС | 15 | 30 | - | 20.1 | 0.3 | 0.011 | 0
653 | 0 | Группа от QF | -- | 0 | АС | 15 | 30 | - | 21.8 | 0.3 | 0.015 | 0
654 | 0 | Группа от QF | -- | 0 | АС | 15 | 30 | - | 20.3 | 0.3 | 0.008 | 0
655 | 0 | Группа от QF | -- | 0 | АС | 15 | 30 | - | 20.9 | 0.3 | 0.018 | 0
656 | 0 | Группа от QF | -- | 0 | АС | 15 | 30 | - | 21.5 | 0.3 | 0.011 | 0
657 | 0 | Группа от QF | -- | 0 | АС | 15 | 30 | - | 21 | 0.3 | 0.01 | 0
658 | 0 | Группа от QF | -- | 0 | АС | 15 | 30 | - | 21.6 | 0.3 | 0.007 | 0
659 | 0 | Группа от QF | -- | 0 | АС | 15 | 30 | - | 20.2 | 0.3 | 0.017 | 0
660 | 0 | Группа от QF | -- | 0 | АС | 15 | 30 | - | 21 | 0.3 | 0.015 | 0
661 | 0 | Группа от QF | -- | 0 | АС | 15 | 30 | - | 20.6 | 0.3 | 0.012 | 0
662 | 0 | Группа от QF | -- | 0 | АС | 15 | 30 | - | 21.8 | 0.3 | 0.018 | 0
663 | 0 | Группа от QF | -- | 0 | АС | 15 | 30 | - | 20.9 | 0.3 | 0.013 | 0
664 | 0 | Группа от QF | -- | 0 | АС | 15 | 30 | - | 20.1 | 0.3 | 0.018 | 0
665 | 0 | Группа от QF | -- | 0 | АС | 15 | 30 | - | 21.2 | 0.3 | 0.019 | 0
666 | 0 | Группа от QF | -- | 0 | АС | 15 | 30 | - | 21.9 | 0.3 | 0.011 | 0
667 | 0 | Группа от QF | -- | 0 | АС | 15 | 30 | - | 21.7 | 0.3 | 0.017 | 0
668 | 0 | Группа от QF | -- | 0 | АС | 15 | 30 | - | 21.6 | 0.3 | 0.017 | 0
669 | 0 | Группа от QF | -- | 0 | АС | 15 | 30 | - | 21.2 | 0.3 | 0.007 | 0
670 | 0 | Группа от QF | -- | 0 | АС | 15 | 30 | - | 20.6 | 0.3 | 0.008 | 0
671 | 0 | Группа от QF | -- | 0 | АС | 15 | 30 | - | 20.4 | 0.3 | 0.017 | 0
672 | 0 | Группа от QF | -- | 0 | АС | 15 | 30 | - | 21.5 | 0.3 | 0.016 | 0
673 | 0 | Группа от QF | -- | 0 | АС | 15 | 30 | - | 20.9 | 0.3 | 0.012 | 0
674 | 0 | Группа от QF | -- | 0 | АС | 15 | 30 | - | 21.2 | 0.3 | 0.007 | 0
675 | 0 | Группа от QF | -- | 0 | АС | 15 | 30 | - | 20.9 | 0.3 | 0.013 | 0
676 | 0 | Группа от QF | -- | 0 | АС | 15 | 30 | - | 21.3 | 0.3 | 0.013 | 0
677 | 0 | Группа от QF | -- | 0 | АС | 15 | 30 | - | 20.9 | 0.3 | 0.013 | 0
678 | 0 | Группа от QF | -- | 0 | АС | 15 | 30 | - | 20.6 | 0.3 | 0.011 | 0
679 | 0 | Группа от QF | -- | 0 | АС | 15 | 30 | - | 20.6 | 0.3 | 0.016 | 0
680 | 0 | Группа от QF | -- | 0 | АС | 15 | 30 | - | 20.6 | 0.3 | 0.012 | 0
681 | 0 | Группа от QF | -- | 0 | АС | 15 | 30 | - | 21.6 | 0.3 | 0.011 | 0
682 | 0 | Группа от QF | -- | 0 | АС | 15 | 30 | - | 21.6 | 0.3 | 0.009 | 0
683 | 0 | Группа от QF | -- | 0 | АС | 15 | 30 | - | 20.6 | 0.3 | 0.007 | 0
684 | 0 | Группа от QF | -- | 0 | АС | 15 | 30 | - | 20.1 | 0.3 | 0.013 | 0
685 | 0 | Группа от QF | -- | 0 | АС | 15 | 30 | - | 20.2 | 0.3 | 0.009 | 0
686 | 0 | Группа от QF | -- | 0 | АС | 15 | 30 | - | 21 | 0.3 | 0.016 | 0
687 | 0 | Группа от QF | -- | 0 | АС | 15 | 30 | - | 21.6 | 0.3 | 0.016 | 0
688 | 0 | Группа от QF | -- | 0 | АС | 15 | 30 | - | 21 | 0.3 | 0.013 | 0
689 | 0 | Группа от QF | -- | 0 | АС | 15 | 30 | - | 21.9 | 0.3 | 0.009 | 0
690 | 0 | Группа от QF | -- | 0 | АС | 15 | 30 | - | 21.8 | 0.3 | 0.015 | 0
691 | 0 | Группа от QF | -- | 0 | АС | 15 | 30 | - | 20.6 | 0.3 | 0.016 | 0
692 | 0 | Группа от QF | -- | 0 | АС | 15 | 30 | - | 21.6 | 0.3 | 0.008 | 0
693 | 0 | Группа от QF | -- | 0 | АС | 15 | 30 | - | 21 | 0.3 | 0.011 | 0
694 | 0 | Группа от QF | -- | 0 | АС | 15 | 30 | - | 20.4 | 0.3 | 0.007 | 0
695 | 0 | Группа от QF | -- | 0 | АС | 15 | 30 | - | 20.4 | 0.3 | 0.013 | 0
696 | 0 | Группа от QF | -- | 0 | АС | 15 | 30 | - | 20.2 | 0.3 | 0.013 | 0
697 | 0 | Группа от QF | -- | 0 | АС | 15 | 30 | - | 20.5 | 0.3 | 0.018 | 0
698 | 0 | Группа от QF | -- | 0 | АС | 15 | 30 | - | 21.1 | 0.3 | 0.018 | 0
699 | 0 | Группа от QF | -- | 0 | АС | 15 | 30 | - | 20.5 | 0.3 | 0.018 | 0
700 | 0 | Группа от QF | -- | 0 | АС | 15 | 30 | - | 21.5 | 0.3 | 0.017 | 0
701 | 0 | Группа от QF | -- | 0 | АС | 15 | 30 | - | 20.2 | 0.3 | 0.018 | 0
702 | 0 | Группа от QF | -- | 0 | АС | 15 | 30 | - | 21.2 | 0.3 | 0.016 | 0
703 | 0 | Группа от QF | -- | 0 | АС | 15 | 30 | - | 20.5 | 0.3 | 0.007 | 0
704 | 0 | Группа от QF | -- | 0 | АС | 15 | 30 | - | 21.4 | 0.3 | 0.012 | 0
705 | 0 | Группа от QF | -- | 0 | АС | 15 | 30 | - | 20.2 | 0.3 | 0.008 | 0
706 | 0 | Группа от QF | -- | 0 | АС | 15 | 30 | - | 20.9 | 0.3 | 0.018 | 0
707 | 0 | Группа от QF | -- | 0 | АС | 15 | 30 | - | 21.7 | 0.3 | 0.016 | 0
708 | 0 | Группа от QF | -- | 0 | АС | 15 | 30 | - | 21.4 | 0.3 | 0.01 | 0
709 | 0 | Группа от QF | -- | 0 | АС | 15 | 30 | - | 21.8 | 0.3 | 0.007 | 0
710 | 0 | Группа от QF | -- | 0 | АС | 15 | 30 | - | 20.2 | 0.3 | 0.01 | 0
711 | 0 | Группа от QF | -- | 0 | АС | 15 | 30 | - | 21.8 | 0.3 | 0.01 | 0
712 | 0 | Группа от QF | -- | 0 | АС | 15 | 30 | - | 21.8 | 0.3 | 0.011 | 0
713 | 0 | Группа от QF | -- | 0 | АС | 15 | 30 | - | 21.2 | 0.3 | 0.016 | 0
714 | 0 | Группа от QF | -- | 0 | АС | 15 | 30 | - | 20.5 | 0.3 | 0.013 | 0
715 | 0 | Группа от QF | -- | 0 | АС | 15 | 30 | - | 21 | 0.3 | 0.018 | 0
716 | 0 | Группа от QF | -- | 0 | АС | 15 | 30 | - | 20.8 | 0.3 | 0.018 | 0
717 | 0 | Группа от QF | -- | 0 | АС | 15 | 30 | - | 20.9 | 0.3 | 0.018 | 0
718 | 0 | Группа от QF | -- | 0 | АС | 15 | 30 | - | 21.5 | 0.3 | 0.014 | 0
719 | 0 | Группа от QF | -- | 0 | АС | 15 | 30 | - | 20.4 | 0.3 | 0.015 | 0
720 | 0 | Группа от QF | -- | 0 | АС | 15 | 30 | - | 20.3 | 0.3 | 0.019 | 0
721 | 0 | Группа от QF | -- | 0 | АС | 15 | 30 | - | 21 | 0.3 | 0.012 | 0
722 | 0 | Группа от QF | -- | 0 | АС | 15 | 30 | - | 20.2 | 0.3 | 0.016 | 0
723 | 0 | Группа от QF | -- | 0 | АС | 15 | 30 | - | 21.4 | 0.3 | 0.015 | 0
724 | 0 | Группа от QF | -- | 0 | АС | 15 | 30 | - | 21 | 0.3 | 0.007 | 0
725 | 0 | Группа от QF | -- | 0 | АС | 15 | 30 | - | 20.2 | 0.3 | 0.016 | 0
726 | 0 | Группа от QF | -- | 0 | АС | 15 | 30 | - | 20.9 | 0.3 | 0.009 | 0
727 | 0 | Группа от QF | -- | 0 | АС | 15 | 30 | - | 20.6 | 0.3 | 0.017 | 0
728 | 0 | Группа от QF | -- | 0 | АС | 15 | 30 | - | 20.5 | 0.3 | 0.015 | 0
729 | 0 | Группа от QF | -- | 0 | АС | 15 | 30 | - | 21 | 0.3 | 0.011 | 0
730 | 0 | Группа от QF | -- | 0 | АС | 15 | 30 | - | 20.5 | 0.3 | 0.01 | 0
731 | 0 | Группа от QF | -- | 0 | АС | 15 | 30 | - | 20.5 | 0.3 | 0.019 | 0
732 | 0 | Группа от QF | -- | 0 | АС | 15 | 30 | - | 21.2 | 0.3 | 0.007 | 0
733 | 0 | Группа от QF | -- | 0 | АС | 15 | 30 | - | 21.6 | 0.3 | 0.019 | 0
734 | 0 | Группа от QF | -- | 0 | АС | 15 | 30 | - | 21.3 | 0.3 | 0.013 | 0
735 | 0 | Группа от QF | -- | 0 | АС | 15 | 30 | - | 20.2 | 0.3 | 0.011 | 0
736 | 0 | Группа от QF | -- | 0 | АС | 15 | 30 | - | 21.6 | 0.3 | 0.01 | 0
737 | 0 | Группа от QF | -- | 0 | АС | 15 | 30 | - | 20.9 | 0.3 | 0.01 | 0
738 | 0 | Группа от QF | -- | 0 | АС | 15 | 30 | - | 20.9 | 0.3 | 0.007 | 0
739 | 0 | Группа от QF | -- | 0 | АС | 15 | 30 | - | 21.8 | 0.3 | 0.009 | 0
740 | 0 | Группа от QF | -- | 0 | АС | 15 | 30 | - | 20.2 | 0.3 | 0.017 | 0
741 | 0 | Группа от QF | -- | 0 | АС | 15 | 30 | - | 20.4 | 0.3 | 0.014 | 0
742 | 0 | Группа от QF | -- | 0 | АС | 15 | 30 | - | 21.4 | 0.3 | 0.01 | 0
743 | 0 | Группа от QF | -- | 0 | АС | 15 | 30 | - | 21.8 | 0.3 | 0.01 | 0
744 | 0 | Группа от QF | -- | 0 | АС | 15 | 30 | - | 20.7 | 0.3 | 0.017 | 0
745 | 0 | Группа от QF | -- | 0 | АС | 15 | 30 | - | 21.1 | 0.3 | 0.011 | 0
746 | 0 | Группа от QF | -- | 0 | АС | 15 | 30 | - | 21.6 | 0.3 | 0.009 | 0
747 | 0 | Группа от QF | -- | 0 | АС | 15 | 30 | - | 20.7 | 0.3 | 0.015 | 0
748 | 0 | Группа от QF | -- | 0 | АС | 15 | 30 | - | 20.9 | 0.3 | 0.017 | 0
749 | 0 | Группа от QF | -- | 0 | АС | 15 | 30 | - | 21.6 | 0.3 | 0.014 | 0
750 | 0 | Группа от QF | -- | 0 | АС | 15 | 30 | - | 21.3 | 0.3 | 0.016 | 0
751 | 0 | Группа от QF | -- | 0 | АС | 15 | 30 | - | 20.2 | 0.3 | 0.017 | 0
752 | 0 | Группа от QF | -- | 0 | АС | 15 | 30 | - | 21.8 | 0.3 | 0.015 | 0
753 | 0 | Группа от QF | -- | 0 | АС | 15 | 30 | - | 20.8 | 0.3 | 0.011 | 0
754 | 0 | Группа от QF | -- | 0 | АС | 15 | 30 | - | 20.5 | 0.3 | 0.008 | 0
755 | 0 | Группа от QF | -- | 0 | АС | 15 | 30 | - | 20.4 | 0.3 | 0.007 | 0
756 | 0 | Группа от QF | -- | 0 | АС | 15 | 30 | - | 20.5 | 0.3 | 0.018 | 0
757 | 0 | Группа от QF | -- | 0 | АС | 15 | 30 | - | 20.4 | 0.3 | 0.014 | 0
758 | 0 | Группа от QF | -- | 0 | АС | 15 | 30 | - | 20.2 | 0.3 | 0.009 | 0
759 | 0 | Группа от QF | -- | 0 | АС | 15 | 30 | - | 21.6 | 0.3 | 0.008 | 0
760 | 0 | Группа от QF | -- | 0 | АС | 15 | 30 | - | 21 | 0.3 | 0.015 | 0
761 | 0 | Группа от QF | -- | 0 | АС | 15 | 30 | - | 21.1 | 0.3 | 0.01 | 0
762 | 0 | Группа от QF | -- | 0 | АС | 15 | 30 | - | 21.3 | 0.3 | 0.013 | 0
763 | 0 | Группа от QF | -- | 0 | АС | 15 | 30 | - | 20.1 | 0.3 | 0.016 | 0
764 | 0 | Группа от QF | -- | 0 | АС | 15 | 30 | - | 21.9 | 0.3 | 0.007 | 0
765 | 0 | Группа от QF | -- | 0 | АС | 15 | 30 | - | 21.7 | 0.3 | 0.013 | 0
766 | 0 | Группа от QF | -- | 0 | АС | 15 | 30 | - | 21.5 | 0.3 | 0.013 | 0
767 | 0 | Группа от QF | -- | 0 | АС | 15 | 30 | - | 20.9 | 0.3 | 0.009 | 0
768 | 0 | Группа от QF | -- | 0 | АС | 15 | 30 | - | 21.9 | 0.3 | 0.017 | 0
769 | 0 | Группа от QF | -- | 0 | АС | 15 | 30 | - | 20.1 | 0.3 | 0.009 | 0
770 | 0 | Группа от QF | -- | 0 | АС | 15 | 30 | - | 21.1 | 0.3 | 0.016 | 0
771 | 0 | Группа от QF | -- | 0 | АС | 15 | 30 | - | 21 | 0.3 | 0.009 | 0
772 | 0 | Группа от QF | -- | 0 | АС | 15 | 30 | - | 20.1 | 0.3 | 0.017 | 0
773 | 0 | Группа от QF | -- | 0 | АС | 15 | 30 | - | 20.6 | 0.3 | 0.01 | 0
774 | 0 | Группа от QF | -- | 0 | АС | 15 | 30 | - | 20.9 | 0.3 | 0.014 | 0
775 | 0 | Группа от QF | -- | 0 | АС | 15 | 30 | - | 21.9 | 0.3 | 0.008 | 0
776 | 0 | Группа от QF | -- | 0 | АС | 15 | 30 | - | 21.5 | 0.3 | 0.016 | 0
777 | 0 | Группа от QF | -- | 0 | АС | 15 | 30 | - | 20.9 | 0.3 | 0.019 | 0
778 | 0 | Группа от QF | -- | 0 | АС | 15 | 30 | - | 20.5 | 0.3 | 0.018 | 0
779 | 0 | Группа от QF | -- | 0 | АС | 15 | 30 | - | 20.4 | 0.3 | 0.019 | 0
780 | 0 | Группа от QF | -- | 0 | АС | 15 | 30 | - | 21.8 | 0.3 | 0.009 | 0
781 | 0 | Группа от QF | -- | 0 | АС | 15 | 30 | - | 21 | 0.3 | 0.011 | 0
782 | 0 | Группа от QF | -- | 0 | АС | 15 | 30 | - | 20.7 | 0.3 | 0.013 | 0
783 | 0 | Группа от QF | -- | 0 | АС | 15 | 30 | - | 21 | 0.3 | 0.015 | 0
784 | 0 | Группа от QF | -- | 0 | АС | 15 | 30 | - | 20.6 | 0.3 | 0.013 | 0
785 | 0 | Группа от QF | -- | 0 | АС | 15 | 30 | - | 20.2 | 0.3 | 0.017 | 0
786 | 0 | Группа от QF | -- | 0 | АС | 15 | 30 | - | 21.3 | 0.3 | 0.017 | 0
787 | 0 | Группа от QF | -- | 0 | АС | 15 | 30 | - | 20.2 | 0.3 | 0.008 | 0
788 | 0 | Группа от QF | -- | 0 | АС | 15 | 30 | - | 20.3 | 0.3 | 0.015 | 0
789 | 0 | Группа от QF | -- | 0 | АС | 15 | 30 | - | 20.5 | 0.3 | 0.019 | 0
790 | 0 | Группа от QF | -- | 0 | АС | 15 | 30 | - | 21.7 | 0.3 | 0.016 | 0
791 | 0 | Группа от QF | -- | 0 | АС | 15 | 30 | - | 20.4 | 0.3 | 0.012 | 0
792 | 0 | Группа от QF | -- | 0 | АС | 15 | 30 | - | 21 | 0.3 | 0.019 | 0
793 | 0 | Группа от QF | -- | 0 | АС | 15 | 30 | - | 21.4 | 0.3 | 0.008 | 0
794 | 0 | Группа от QF | -- | 0 | АС | 15 | 30 | - | 20.9 | 0.3 | 0.015 | 0
795 | 0 | Группа от QF | -- | 0 | АС | 15 | 30 | - | 20.1 | 0.3 | 0.017 | 0
796 | 0 | Группа от QF | -- | 0 | АС | 15 | 30 | - | 21.5 | 0.3 | 0.015 | 0
797 | 0 | Группа от QF | -- | 0 | АС | 15 | 30 | - | 20.3 | 0.3 | 0.01 | 0
798 | 0 | Группа от QF | -- | 0 | АС | 15 | 30 | - | 20.8 | 0.3 | 0.015 | 0
799 | 0 | Группа от QF | -- | 0 | АС | 15 | 30 | - | 21.8 | 0.3 | 0.015 | 0
800 | 0 | Группа от QF | -- | 0 | АС | 15 | 30 | - | 20.6 | 0.3 | 0.016 | 0
801 | 0 | Группа от QF | -- | 0 | АС | 15 | 30 | - | 21.3 | 0.3 | 0.012 | 0
802 | 0 | Группа от QF | -- | 0 | АС | 15 | 30 | - | 21.5 | 0.3 | 0.018 | 0
803 | 0 | Группа от QF | -- | 0 | АС | 15 | 30 | - | 21.4 | 0.3 | 0.019 | 0
804 | 0 | Группа от QF | -- | 0 | АС | 15 | 30 | - | 20.9 | 0.3 | 0.014 | 0
805 | 0 | Группа от QF | -- | 0 | АС | 15 | 30 | - | 21 | 0.3 | 0.017 | 0
806 | 0 | Группа от QF | -- | 0 | АС | 15 | 30 | - | 21.4 | 0.3 | 0.01 | 0
807 | 0 | Группа от QF | -- | 0 | АС | 15 | 30 | - | 21 | 0.3 | 0.008 | 0
808 | 0 | Группа от QF | -- | 0 | АС | 15 | 30 | - | 20.6 | 0.3 | 0.007 | 0
809 | 0 | Группа от QF | -- | 0 | АС | 15 | 30 | - | 20.4 | 0.3 | 0.017 | 0
810 | 0 | Группа от QF | -- | 0 | АС | 15 | 30 | - | 21.2 | 0.3 | 0.009 | 0
811 | 0 | Группа от QF | -- | 0 | АС | 15 | 30 | - | 20.9 | 0.3 | 0.018 | 0
812 | 0 | Группа от QF | -- | 0 | АС | 15 | 30 | - | 20.7 | 0.3 | 0.008 | 0
813 | 0 | Группа от QF | -- | 0 | АС | 15 | 30 | - | 20.6 | 0.3 | 0.008 | 0
814 | 0 | Группа от QF | -- | 0 | АС | 15 | 30 | - | 20.5 | 0.3 | 0.018 | 0
815 | 0 | Группа от QF | -- | 0 | АС | 15 | 30 | - | 21.5 | 0.3 | 0.013 | 0
816 | 0 | Группа от QF | -- | 0 | АС | 15 | 30 | - | 21.7 | 0.3 | 0.017 | 0
817 | 0 | Группа от QF | -- | 0 | АС | 15 | 30 | - | 20.3 | 0.3 | 0.007 | 0
818 | 0 | Группа от QF | -- | 0 | АС | 15 | 30 | - | 21.9 | 0.3 | 0.017 | 0
819 | 0 | Группа от QF | -- | 0 | АС | 15 | 30 | - | 20.7 | 0.3 | 0.01 | 0
820 | 0 | Группа от QF | -- | 0 | АС | 15 | 30 | - | 20.5 | 0.3 | 0.016 | 0
821 | 0 | Группа от QF | -- | 0 | АС | 15 | 30 | - | 20.2 | 0.3 | 0.007 | 0
822 | 0 | Группа от QF | -- | 0 | АС | 15 | 30 | - | 21.3 | 0.3 | 0.008 | 0
823 | 0 | Группа от QF | -- | 0 | АС | 15 | 30 | - | 20.6 | 0.3 | 0.009 | 0
824 | 0 | Группа от QF | -- | 0 | АС | 15 | 30 | - | 21.5 | 0.3 | 0.008 | 0
825 | 0 | Группа от QF | -- | 0 | АС | 15 | 30 | - | 20.2 | 0.3 | 0.018 | 0
826 | 0 | Группа от QF | -- | 0 | АС | 15 | 30 | - | 20.9 | 0.3 | 0.012 | 0
827 | 0 | Группа от QF | -- | 0 | АС | 15 | 30 | - | 21.4 | 0.3 | 0.011 | 0
828 | 0 | Группа от QF | -- | 0 | АС | 15 | 30 | - | 21 | 0.3 | 0.013 | 0
829 | 0 | Группа от QF | -- | 0 | АС | 15 | 30 | - | 20.3 | 0.3 | 0.01 | 0
830 | 0 | Группа от QF | -- | 0 | АС | 15 | 30 | - | 21.5 | 0.3 | 0.014 | 0
831 | 0 | Группа от QF | -- | 0 | АС | 15 | 30 | - | 20.6 | 0.3 | 0.012 | 0
832 | 0 | Группа от QF | -- | 0 | АС | 15 | 30 | - | 21.1 | 0.3 | 0.019 | 0
833 | 0 | Группа от QF | -- | 0 | АС | 15 | 30 | - | 21.9 | 0.3 | 0.007 | 0
834 | 0 | Группа от QF | -- | 0 | АС | 15 | 30 | - | 20.8 | 0.3 | 0.017 | 0
835 | 0 | Группа от QF | -- | 0 | АС | 15 | 30 | - | 21.6 | 0.3 | 0.013 | 0
836 | 0 | Группа от QF | -- | 0 | АС | 15 | 30 | - | 20.6 | 0.3 | 0.015 | 0
837 | 0 | Группа от QF | -- | 0 | АС | 15 | 30 | - | 20.2 | 0.3 | 0.014 | 0
838 | 0 | Группа от QF | -- | 0 | АС | 15 | 30 | - | 20.6 | 0.3 | 0.016 | 0
839 | 0 | Группа от QF | -- | 0 | АС | 15 | 30 | - | 20.9 | 0.3 | 0.018 | 0
840 | 0 | Группа от QF | -- | 0 | АС | 15 | 30 | - | 20.2 | 0.3 | 0.014 | 0
841 | 0 | Группа от QF | -- | 0 | АС | 15 | 30 | - | 21.2 | 0.3 | 0.013 | 0
842 | 0 | Группа от QF | -- | 0 | АС | 15 | 30 | - | 20.5 | 0.3 | 0.016 | 0
843 | 0 | Группа от QF | -- | 0 | АС | 15 | 30 | - | 20.8 | 0.3 | 0.018 | 0
844 | 0 | Группа от QF | -- | 0 | АС | 15 | 30 | - | 21.6 | 0.3 | 0.008 | 0
845 | 0 | Группа от QF | -- | 0 | АС | 15 | 30 | - | 21.3 | 0.3 | 0.009 | 0
846 | 0 | Группа от QF | -- | 0 | АС | 15 | 30 | - | 20.5 | 0.3 | 0.007 | 0
847 | 0 | Группа от QF | -- | 0 | АС | 15 | 30 | - | 20.1 | 0.3 | 0.015 | 0
848 | 0 | Группа от QF | -- | 0 | АС | 15 | 30 | - | 20.6 | 0.3 | 0.007 | 0
849 | 0 | Группа от QF | -- | 0 | АС | 15 | 30 | - | 20.4 | 0.3 | 0.018 | 0
850 | 0 | Группа от QF | -- | 0 | АС | 15 | 30 | - | 21.8 | 0.3 | 0.011 | 0
851 | 0 | Группа от QF | -- | 0 | АС | 15 | 30 | - | 20.4 | 0.3 | 0.015 | 0
852 | 0 | Группа от QF | -- | 0 | АС | 15 | 30 | - | 21.3 | 0.3 | 0.012 | 0
853 | 0 | Группа от QF | -- | 0 | АС | 15 | 30 | - | 20.1 | 0.3 | 0.019 | 0
854 | 0 | Группа от QF | -- | 0 | АС | 15 | 30 | - | 21 | 0.3 | 0.013 | 0
855 | 0 | Группа от QF | -- | 0 | АС | 15 | 30 | - | 21 | 0.3 | 0.018 | 0
856 | 0 | Группа от QF | -- | 0 | АС | 15 | 30 | - | 20.2 | 0.3 | 0.01 | 0
857 | 0 | Группа от QF | -- | 0 | АС | 15 | 30 | - | 20.7 | 0.3 | 0.019 | 0
858 | 0 | Группа от QF | -- | 0 | АС | 15 | 30 | - | 20.7 | 0.3 | 0.009 | 0
859 | 0 | Группа от QF | -- | 0 | АС | 15 | 30 | - | 20.2 | 0.3 | 0.009 | 0
860 | 0 | Группа от QF | -- | 0 | АС | 15 | 30 | - | 20.2 | 0.3 | 0.012 | 0
861 | 0 | Группа от QF | -- | 0 | АС | 15 | 30 | - | 20.5 | 0.3 | 0.011 | 0
862 | 0 | Группа от QF | -- | 0 | АС | 15 | 30 | - | 20.2 | 0.3 | 0.009 | 0
863 | 0 | Группа от QF | -- | 0 | АС | 15 | 30 | - | 20.7 | 0.3 | 0.015 | 0
864 | 0 | Группа от QF | -- | 0 | АС | 15 | 30 | - | 20.8 | 0.3 | 0.013 | 0
865 | 0 | Группа от QF | -- | 0 | АС | 15 | 30 | - | 20.4 | 0.3 | 0.008 | 0
866 | 0 | Группа от QF | -- | 0 | АС | 15 | 30 | - | 21 | 0.3 | 0.008 | 0
867 | 0 | Группа от QF | -- | 0 | АС | 15 | 30 | - | 21.2 | 0.3 | 0.012 | 0
868 | 0 | Группа от QF | -- | 0 | АС | 15 | 30 | - | 21.2 | 0.3 | 0.01 | 0
869 | 0 | Группа от QF | -- | 0 | АС | 15 | 30 | - | 20.5 | 0.3 | 0.017 | 0
870 | 0 | Группа от QF | -- | 0 | АС | 15 | 30 | - | 21 | 0.3 | 0.007 | 0
871 | 0 | Группа от QF | -- | 0 | АС | 15 | 30 | - | 21.4 | 0.3 | 0.007 | 0
872 | 0 | Группа от QF | -- | 0 | АС | 15 | 30 | - | 21.9 | 0.3 | 0.019 | 0
873 | 0 | Группа от QF | -- | 0 | АС | 15 | 30 | - | 21.9 | 0.3 | 0.015 | 0
874 | 0 | Группа от QF | -- | 0 | АС | 15 | 30 | - | 21.5 | 0.3 | 0.018 | 0
875 | 0 | Группа от QF | -- | 0 | АС | 15 | 30 | - | 21.3 | 0.3 | 0.007 | 0
876 | 0 | Группа от QF | -- | 0 | АС | 15 | 30 | - | 20.6 | 0.3 | 0.008 | 0
877 | 0 | Группа от QF | -- | 0 | АС | 15 | 30 | - | 20.5 | 0.3 | 0.018 | 0
878 | 0 | Группа от QF | -- | 0 | АС | 15 | 30 | - | 21.9 | 0.3 | 0.013 | 0
879 | 0 | Группа от QF | -- | 0 | АС | 15 | 30 | - | 20.2 | 0.3 | 0.018 | 0
880 | 0 | Группа от QF | -- | 0 | АС | 15 | 30 | - | 20.9 | 0.3 | 0.01 | 0
881 | 0 | Группа от QF | -- | 0 | АС | 15 | 30 | - | 20.2 | 0.3 | 0.017 | 0
882 | 0 | Группа от QF | -- | 0 | АС | 15 | 30 | - | 20.8 | 0.3 | 0.01 | 0
883 | 0 | Группа от QF | -- | 0 | АС | 15 | 30 | - | 21.6 | 0.3 | 0.008 | 0
884 | 0 | Группа от QF | -- | 0 | АС | 15 | 30 | - | 21.7 | 0.3 | 0.01 | 0
885 | 0 | Группа от QF | -- | 0 | АС | 15 | 30 | - | 20.6 | 0.3 | 0.007 | 0
886 | 0 | Группа от QF | -- | 0 | АС | 15 | 30 | - | 20.7 | 0.3 | 0.015 | 0
887 | 0 | Группа от QF | -- | 0 | АС | 15 | 30 | - | 20.1 | 0.3 | 0.007 | 0
888 | 0 | Группа от QF | -- | 0 | АС | 15 | 30 | - | 20.1 | 0.3 | 0.014 | 0
889 | 0 | Группа от QF | -- | 0 | АС | 15 | 30 | - | 20.9 | 0.3 | 0.012 | 0
890 | 0 | Группа от QF | -- | 0 | АС | 15 | 30 | - | 20.9 | 0.3 | 0.009 | 0
891 | 0 | Группа от QF | -- | 0 | АС | 15 | 30 | - | 21.7 | 0.3 | 0.019 | 0
892 | 0 | Группа от QF | -- | 0 | АС | 15 | 30 | - | 20.5 | 0.3 | 0.014 | 0
893 | 0 | Группа от QF | -- | 0 | АС | 15 | 30 | - | 21.3 | 0.3 | 0.01 | 0
894 | 0 | Группа от QF | -- | 0 | АС | 15 | 30 | - | 20.8 | 0.3 | 0.017 | 0
895 | 0 | Группа от QF | -- | 0 | АС | 15 | 30 | - | 21.2 | 0.3 | 0.011 | 0
896 | 0 | Группа от QF | -- | 0 | АС | 15 | 30 | - | 21.1 | 0.3 | 0.019 | 0
897 | 0 | Группа от QF | -- | 0 | АС | 15 | 30 | - | 20.9 | 0.3 | 0.013 | 0
898 | 0 | Группа от QF | -- | 0 | АС | 15 | 30 | - | 21.1 | 0.3 | 0.017 | 0
899 | 0 | Группа от QF | -- | 0 | АС | 15 | 30 | - | 21.2 | 0.3 | 0.012 | 0
900 | 0 | Группа от QF | -- | 0 | АС | 15 | 30 | - | 20.2 | 0.3 | 0.014 | 0
901 | 0 | Группа от QF | -- | 0 | АС | 15 | 30 | - | 20.3 | 0.3 | 0.017 | 0
902 | 0 | Группа от QF | -- | 0 | АС | 15 | 30 | - | 20.6 | 0.3 | 0.015 | 0
903 | 0 | Группа от QF | -- | 0 | АС | 15 | 30 | - | 21.6 | 0.3 | 0.009 | 0
904 | 0 | Группа от QF | -- | 0 | АС | 15 | 30 | - | 21.7 | 0.3 | 0.007 | 0
905 | 0 | Группа от QF | -- | 0 | АС | 15 | 30 | - | 20.2 | 0.3 | 0.018 | 0
906 | 0 | Группа от QF | -- | 0 | АС | 15 | 30 | - | 21.4 | 0.3 | 0.013 | 0
907 | 0 | Группа от QF | -- | 0 | АС | 15 | 30 | - | 21.1 | 0.3 | 0.01 | 0
908 | 0 | Группа от QF | -- | 0 | АС | 15 | 30 | - | 21.2 | 0.3 | 0.018 | 0
909 | 0 | Группа от QF | -- | 0 | АС | 15 | 30 | - | 20.5 | 0.3 | 0.017 | 0
910 | 0 | Группа от QF | -- | 0 | АС | 15 | 30 | - | 20.4 | 0.3 | 0.018 | 0
911 | 0 | Группа от QF | -- | 0 | АС | 15 | 30 | - | 21.8 | 0.3 | 0.01 | 0
912 | 0 | Группа от QF | -- | 0 | АС | 15 | 30 | - | 21.2 | 0.3 | 0.016 | 0
913 | 0 | Группа от QF | -- | 0 | АС | 15 | 30 | - | 20.9 | 0.3 | 0.017 | 0
914 | 0 | Группа от QF | -- | 0 | АС | 15 | 30 | - | 21.9 | 0.3 | 0.014 | 0
915 | 0 | Группа от QF | -- | 0 | АС | 15 | 30 | - | 21.5 | 0.3 | 0.015 | 0
916 | 0 | Группа от QF | -- | 0 | АС | 15 | 30 | - | 21.6 | 0.3 | 0.016 | 0
917 | 0 | Группа от QF | -- | 0 | АС | 15 | 30 | - | 20.1 | 0.3 | 0.012 | 0
918 | 0 | Группа от QF | -- | 0 | АС | 15 | 30 | - | 20.8 | 0.3 | 0.016 | 0
919 | 0 | Группа от QF | -- | 0 | АС | 15 | 30 | - | 21 | 0.3 | 0.017 | 0
920 | 0 | Группа от QF | -- | 0 | АС | 15 | 30 | - | 21.4 | 0.3 | 0.019 | 0
921 | 0 | Группа от QF | -- | 0 | АС | 15 | 30 | - | 20.5 | 0.3 | 0.017 | 0
922 | 0 | Группа от QF | -- | 0 | АС | 15 | 30 | - | 21.8 | 0.3 | 0.008 | 0
923 | 0 | Группа от QF | -- | 0 | АС | 15 | 30 | - | 20.3 | 0.3 | 0.007 | 0
924 | 0 | Группа от QF | -- | 0 | АС | 15 | 30 | - | 20.2 | 0.3 | 0.012 | 0
925 | 0 | Группа от QF | -- | 0 | АС | 15 | 30 | - | 21.4 | 0.3 | 0.011 | 0
926 | 0 | Группа от QF | -- | 0 | АС | 15 | 30 | - | 21 | 0.3 | 0.008 | 0
927 | 0 | Группа от QF | -- | 0 | АС | 15 | 30 | - | 21.3 | 0.3 | 0.009 | 0
928 | 0 | Группа от QF | -- | 0 | АС | 15 | 30 | - | 21.4 | 0.3 | 0.007 | 0
929 | 0 | Группа от QF | -- | 0 | АС | 15 | 30 | - | 20.5 | 0.3 | 0.016 | 0
930 | 0 | Группа от QF | -- | 0 | АС | 15 | 30 | - | 20.9 | 0.3 | 0.008 | 0
931 | 0 | Группа от QF | -- | 0 | АС | 15 | 30 | - | 21.6 | 0.3 | 0.008 | 0
932 | 0 | Группа от QF | -- | 0 | АС | 15 | 30 | - | 20.3 | 0.3 | 0.018 | 0
933 | 0 | Группа от QF | -- | 0 | АС | 15 | 30 | - | 21.1 | 0.3 | 0.018 | 0
934 | 0 | Группа от QF | -- | 0 | АС | 15 | 30 | - | 20.8 | 0.3 | 0.018 | 0
935 | 0 | Группа от QF | -- | 0 | АС | 15 | 30 | - | 21.9 | 0.3 | 0.018 | 0
936 | 0 | Группа от QF | -- | 0 | АС | 15 | 30 | - | 21.3 | 0.3 | 0.008 | 0
937 | 0 | Группа от QF | -- | 0 | АС | 15 | 30 | - | 20.6 | 0.3 | 0.014 | 0
938 | 0 | Группа от QF | -- | 0 | АС | 15 | 30 | - | 20.4 | 0.3 | 0.016 | 0
939 | 0 | Группа от QF | -- | 0 | АС | 15 | 30 | - | 20.2 | 0.3 | 0.014 | 0
940 | 0 | Группа от QF | -- | 0 | АС | 15 | 30 | - | 21.2 | 0.3 | 0.01 | 0
941 | 0 | Группа от QF | -- | 0 | АС | 15 | 30 | - | 20.8 | 0.3 | 0.012 | 0
942 | 0 | Группа от QF | -- | 0 | АС | 15 | 30 | - | 21.4 | 0.3 | 0.019 | 0
943 | 0 | Группа от QF | -- | 0 | АС | 15 | 30 | - | 20.5 | 0.3 | 0.007 | 0
944 | 0 | Группа от QF | -- | 0 | АС | 15 | 30 | - | 21.9 | 0.3 | 0.009 | 0
945 | 0 | Группа от QF | -- | 0 | АС | 15 | 30 | - | 21.2 | 0.3 | 0.008 | 0
946 | 0 | Группа от QF | -- | 0 | АС | 15 | 30 | - | 20.3 | 0.3 | 0.016 | 0
947 | 0 | Группа от QF | -- | 0 | АС | 15 | 30 | - | 21.4 | 0.3 | 0.011 | 0
948 | 0 | Группа от QF | -- | 0 | АС | 15 | 30 | - | 20.1 | 0.3 | 0.008 | 0
949 | 0 | Группа от QF | -- | 0 | АС | 15 | 30 | - | 21.5 | 0.3 | 0.009 | 0
950 | 0 | Группа от QF | -- | 0 | АС | 15 | 30 | - | 20.2 | 0.3 | 0.009 | 0
951 | 0 | Группа от QF | -- | 0 | АС | 15 | 30 | - | 21.7 | 0.3 | 0.014 | 0
952 | 0 | Группа от QF | -- | 0 | АС | 15 | 30 | - | 21.5 | 0.3 | 0.009 | 0
953 | 0 | Группа от QF | -- | 0 | АС | 15 | 30 | - | 21.1 | 0.3 | 0.012 | 0
954 | 0 | Группа от QF | -- | 0 | АС | 15 | 30 | - | 21.7 | 0.3 | 0.013 | 0
955 | 0 | Группа от QF | -- | 0 | АС | 15 | 30 | - | 21 | 0.3 | 0.01 | 0
956 | 0 | Группа от QF | -- | 0 | АС | 15 | 30 | - | 21.2 | 0.3 | 0.007 | 0
957 | 0 | Группа от QF | -- | 0 | АС | 15 | 30 | - | 20.3 | 0.3 | 0.009 | 0
958 | 0 | Группа от QF | -- | 0 | АС | 15 | 30 | - | 20.9 | 0.3 | 0.014 | 0
959 | 0 | Группа от QF | -- | 0 | АС | 15 | 30 | - | 20.2 | 0.3 | 0.01 | 0
960 | 0 | Группа от QF | -- | 0 | АС | 15 | 30 | - | 20.9 | 0.3 | 0.017 | 0
961 | 0 | Группа от QF | -- | 0 | АС | 15 | 30 | - | 20.3 | 0.3 | 0.017 | 0
962 | 0 | Группа от QF | -- | 0 | АС | 15 | 30 | - | 21 | 0.3 | 0.009 | 0
963 | 0 | Группа от QF | -- | 0 | АС | 15 | 30 | - | 20.1 | 0.3 | 0.009 | 0
964 | 0 | Группа от QF | -- | 0 | АС | 15 | 30 | - | 21.9 | 0.3 | 0.01 | 0
965 | 0 | Группа от QF | -- | 0 | АС | 15 | 30 | - | 21.1 | 0.3 | 0.009 | 0
966 | 0 | Группа от QF | -- | 0 | АС | 15 | 30 | - | 20.3 | 0.3 | 0.009 | 0
967 | 0 | Группа от QF | -- | 0 | АС | 15 | 30 | - | 20.5 | 0.3 | 0.013 | 0
968 | 0 | Группа от QF | -- | 0 | АС | 15 | 30 | - | 21.1 | 0.3 | 0.013 | 0
969 | 0 | Группа от QF | -- | 0 | АС | 15 | 30 | - | 20.3 | 0.3 | 0.016 | 0
970 | 0 | Группа от QF | -- | 0 | АС | 15 | 30 | - | 21 | 0.3 | 0.013 | 0
971 | 0 | Группа от QF | -- | 0 | АС | 15 | 30 | - | 21.3 | 0.3 | 0.016 | 0
972 | 0 | Группа от QF | -- | 0 | АС | 15 | 30 | - | 21.6 | 0.3 | 0.01 | 0
973 | 0 | Группа от QF | -- | 0 | АС | 15 | 30 | - | 21 | 0.3 | 0.014 | 0
974 | 0 | Группа от QF | -- | 0 | АС | 15 | 30 | - | 21.5 | 0.3 | 0.012 | 0
975 | 0 | Группа от QF | -- | 0 | АС | 15 | 30 | - | 21.3 | 0.3 | 0.007 | 0
976 | 0 | Группа от QF | -- | 0 | АС | 15 | 30 | - | 20.2 | 0.3 | 0.018 | 0
977 | 0 | Группа от QF | -- | 0 | АС | 15 | 30 | - | 20.7 | 0.3 | 0.011 | 0
978 | 0 | Группа от QF | -- | 0 | АС | 15 | 30 | - | 20.2 | 0.3 | 0.017 | 0
979 | 0 | Группа от QF | -- | 0 | АС | 15 | 30 | - | 21 | 0.3 | 0.018 | 0
980 | 0 | Группа от QF | -- | 0 | АС | 15 | 30 | - | 21.2 | 0.3 | 0.01 | 0
981 | 0 | Группа от QF | -- | 0 | АС | 15 | 30 | - | 20.6 | 0.3 | 0.007 | 0
982 | 0 | Группа от QF | -- | 0 | АС | 15 | 30 | - | 21.5 | 0.3 | 0.007 | 0
983 | 0 | Группа от QF | -- | 0 | АС | 15 | 30 | - | 21.1 | 0.3 | 0.015 | 0
984 | 0 | Группа от QF | -- | 0 | АС | 15 | 30 | - | 20.9 | 0.3 | 0.017 | 0
985 | 0 | Группа от QF | -- | 0 | АС | 15 | 30 | - | 20.9 | 0.3 | 0.016 | 0
986 | 0 | Группа от QF | -- | 0 | АС | 15 | 30 | - | 20.7 | 0.3 | 0.007 | 0
987 | 0 | Группа от QF | -- | 0 | АС | 15 | 30 | - | 20.8 | 0.3 | 0.011 | 0
988 | 0 | Группа от QF | -- | 0 | АС | 15 | 30 | - | 20.5 | 0.3 | 0.009 | 0
989 | 0 | Группа от QF | -- | 0 | АС | 15 | 30 | - | 21.1 | 0.3 | 0.016 | 0
990 | 0 | Группа от QF | -- | 0 | АС | 15 | 30 | - | 21.2 | 0.3 | 0.012 | 0
991 | 0 | Группа от QF | -- | 0 | АС | 15 | 30 | - | 21.3 | 0.3 | 0.016 | 0
992 | 0 | Группа от QF | -- | 0 | АС | 15 | 30 | - | 21.1 | 0.3 | 0.009 | 0
993 | 0 | Группа от QF | -- | 0 | АС | 15 | 30 | - | 21.8 | 0.3 | 0.011 | 0
994 | 0 | Группа от QF | -- | 0 | АС | 15 | 30 | - | 21.1 | 0.3 | 0.018 | 0
995 | 0 | Группа от QF | -- | 0 | АС | 15 | 30 | - | 20.6 | 0.3 | 0.01 | 0
996 | 0 | Группа от QF | -- | 0 | АС | 15 | 30 | - | 21.6 | 0.3 | 0.009 | 0
997 | 0 | Группа от QF | -- | 0 | АС | 15 | 30 | - | 21 | 0.3 | 0.013 | 0
998 | 0 | Группа от QF | -- | 0 | АС | 15 | 30 | - | 20.1 | 0.3 | 0.017 | 0
999 | 0 | Группа от QF | -- | 0 | АС | 15 | 30 | - | 20.1 | 0.3 | 0.012 | 0
1000 | 0 | Группа от QF | -- | 0 | АС | 15 | 30 | - | 20.5 | 0.3 | 0.018 | 0
1001 | 0 | Группа от QF | -- | 0 | АС | 15 | 30 | - | 21.1 | 0.3 | 0.019 | 0
1002 | 0 | Группа от QF | -- | 0 | АС | 15 | 30 | - | 21.7 | 0.3 | 0.007 | 0
1003 | 0 | Группа от QF | -- | 0 | АС | 15 | 30 | - | 20.5 | 0.3 | 0.016 | 0
1004 | 0 | Группа от QF | -- | 0 | АС | 15 | 30 | - | 21.8 | 0.3 | 0.007 | 0
1005 | 0 | Группа от QF | -- | 0 | АС | 15 | 30 | - | 20.7 | 0.3 | 0.012 | 0
1006 | 0 | Группа от QF | -- | 0 | АС | 15 | 30 | - | 21 | 0.3 | 0.009 | 0
1007 | 0 | Группа от QF | -- | 0 | АС | 15 | 30 | - | 20.6 | 0.3 | 0.011 | 0
1008 | 0 | Группа от QF | -- | 0 | АС | 15 | 30 | - | 21.3 | 0.3 | 0.011 | 0
1009 | 0 | Группа от QF | -- | 0 | АС | 15 | 30 | - | 21.9 | 0.3 | 0.019 | 0
1010 | 0 | Группа от QF | -- | 0 | АС | 15 | 30 | - | 21.2 | 0.3 | 0.018 | 0
1011 | 0 | Группа от QF | -- | 0 | АС | 15 | 30 | - | 21.3 | 0.3 | 0.015 | 0
1012 | 0 | Группа от QF | -- | 0 | АС | 15 | 30 | - | 21.4 | 0.3 | 0.011 | 0
1013 | 0 | Группа от QF | -- | 0 | АС | 15 | 30 | - | 21.3 | 0.3 | 0.017 | 0
1014 | 0 | Группа от QF | -- | 0 | АС | 15 | 30 | - | 20.8 | 0.3 | 0.009 | 0
1015 | 0 | Группа от QF | -- | 0 | АС | 15 | 30 | - | 20.7 | 0.3 | 0.014 | 0
1016 | 0 | Группа от QF | -- | 0 | АС | 15 | 30 | - | 21 | 0.3 | 0.01 | 0
1017 | 0 | Группа от QF | -- | 0 | АС | 15 | 30 | - | 20.4 | 0.3 | 0.013 | 0
1018 | 0 | Группа от QF | -- | 0 | АС | 15 | 30 | - | 21.5 | 0.3 | 0.01 | 0
1019 | 0 | Группа от QF | -- | 0 | АС | 15 | 30 | - | 21.3 | 0.3 | 0.007 | 0
1020 | 0 | Группа от QF | -- | 0 | АС | 15 | 30 | - | 21.8 | 0.3 | 0.015 | 0
1021 | 0 | Группа от QF | -- | 0 | АС | 15 | 30 | - | 20.6 | 0.3 | 0.009 | 0
1022 | 0 | Группа от QF | -- | 0 | АС | 15 | 30 | - | 20.8 | 0.3 | 0.012 | 0
1023 | 0 | Группа от QF | -- | 0 | АС | 15 | 30 | - | 21.5 | 0.3 | 0.018 | 0
1024 | 0 | Группа от QF | -- | 0 | АС | 15 | 30 | - | 20.8 | 0.3 | 0.01 | 0
1025 | 0 | Группа от QF | -- | 0 | АС | 15 | 30 | - | 21.4 | 0.3 | 0.01 | 0
1026 | 0 | Группа от QF | -- | 0 | АС | 15 | 30 | - | 21.5 | 0.3 | 0.015 | 0
1027 | 0 | Группа от QF | -- | 0 | АС | 15 | 30 | - | 21.7 | 0.3 | 0.019 | 0
1028 | 0 | Группа от QF | -- | 0 | АС | 15 | 30 | - | 21.7 | 0.3 | 0.015 | 0
1029 | 0 | Группа от QF | -- | 0 | АС | 15 | 30 | - | 21.8 | 0.3 | 0.01 | 0
1030 | 0 | Группа от QF | -- | 0 | АС | 15 | 30 | - | 20.4 | 0.3 | 0.018 | 0
1031 | 0 | Группа от QF | -- | 0 | АС | 15 | 30 | - | 20.9 | 0.3 | 0.008 | 0
1032 | 0 | Группа от QF | -- | 0 | АС | 15 | 30 | - | 21.1 | 0.3 | 0.007 | 0
1033 | 0 | Группа от QF | -- | 0 | АС | 15 | 30 | - | 20.3 | 0.3 | 0.009 | 0
1034 | 0 | Группа от QF | -- | 0 | АС | 15 | 30 | - | 20.4 | 0.3 | 0.014 | 0
1035 | 0 | Группа от QF | -- | 0 | АС | 15 | 30 | - | 20.3 | 0.3 | 0.015 | 0
1036 | 0 | Группа от QF | -- | 0 | АС | 15 | 30 | - | 21.4 | 0.3 | 0.009 | 0
1037 | 0 | Группа от QF | -- | 0 | АС | 15 | 30 | - | 21.9 | 0.3 | 0.013 | 0
1038 | 0 | Группа от QF | -- | 0 | АС | 15 | 30 | - | 21.3 | 0.3 | 0.012 | 0
1039 | 0 | Группа от QF | -- | 0 | АС | 15 | 30 | - | 21.8 | 0.3 | 0.01 | 0
1040 | 0 | Группа от QF | -- | 0 | АС | 15 | 30 | - | 21.5 | 0.3 | 0.016 | 0
1041 | 0 | Группа от QF | -- | 0 | АС | 15 | 30 | - | 21.9 | 0.3 | 0.018 | 0
1042 | 0 | Группа от QF | -- | 0 | АС | 15 | 30 | - | 21.5 | 0.3 | 0.012 | 0
1043 | 0 | Группа от QF | -- | 0 | АС | 15 | 30 | - | 21.5 | 0.3 | 0.017 | 0
1044 | 0 | Группа от QF | -- | 0 | АС | 15 | 30 | - | 20.1 | 0.3 | 0.016 | 0
1045 | 0 | Группа от QF | -- | 0 | АС | 15 | 30 | - | 20.5 | 0.3 | 0.019 | 0
1046 | 0 | Группа от QF | -- | 0 | АС | 15 | 30 | - | 21.1 | 0.3 | 0.007 | 0
1047 | 0 | Группа от QF | -- | 0 | АС | 15 | 30 | - | 20.7 | 0.3 | 0.015 | 0
1048 | 0 | Группа от QF | -- | 0 | АС | 15 | 30 | - | 20.4 | 0.3 | 0.012 | 0
1049 | 0 | Группа от QF | -- | 0 | АС | 15 | 30 | - | 20.8 | 0.3 | 0.008 | 0
1050 | 0 | Группа от QF | -- | 0 | АС | 15 | 30 | - | 20.8 | 0.3 | 0.01 | 0
1051 | 0 | Группа от QF | -- | 0 | АС | 15 | 30 | - | 20.2 | 0.3 | 0.012 | 0
1052 | 0 | Группа от QF | -- | 0 | АС | 15 | 30 | - | 21.9 | 0.3 | 0.015 | 0
1053 | 0 | Группа от QF | -- | 0 | АС | 15 | 30 | - | 21.4 | 0.3 | 0.019 | 0
1054 | 0 | Группа от QF | -- | 0 | АС | 15 | 30 | - | 21.1 | 0.3 | 0.019 | 0
1055 | 0 | Группа от QF | -- | 0 | АС | 15 | 30 | - | 21.1 | 0.3 | 0.011 | 0
1056 | 0 | Группа от QF | -- | 0 | АС | 15 | 30 | - | 20.8 | 0.3 | 0.016 | 0
1057 | 0 | Группа от QF | -- | 0 | АС | 15 | 30 | - | 20.4 | 0.3 | 0.013 | 0
1058 | 0 | Группа от QF | -- | 0 | АС | 15 | 30 | - | 21.9 | 0.3 | 0.014 | 0
1059 | 0 | Группа от QF | -- | 0 | АС | 15 | 30 | - | 21.4 | 0.3 | 0.013 | 0
1060 | 0 | Группа от QF | -- | 0 | АС | 15 | 30 | - | 21.4 | 0.3 | 0.015 | 0
1061 | 0 | Группа от QF | -- | 0 | АС | 15 | 30 | - | 21.7 | 0.3 | 0.019 | 0
1062 | 0 | Группа от QF | -- | 0 | АС | 15 | 30 | - | 20.4 | 0.3 | 0.013 | 0
1063 | 0 | Группа от QF | -- | 0 | АС | 15 | 30 | - | 20.3 | 0.3 | 0.007 | 0
1064 | 0 | Группа от QF | -- | 0 | АС | 15 | 30 | - | 21.7 | 0.3 | 0.015 | 0
1065 | 0 | Группа от QF | -- | 0 | АС | 15 | 30 | - | 21.3 | 0.3 | 0.011 | 0
1066 | 0 | Группа от QF | -- | 0 | АС | 15 | 30 | - | 21.5 | 0.3 | 0.008 | 0
1067 | 0 | Группа от QF | -- | 0 | АС | 15 | 30 | - | 20.7 | 0.3 | 0.016 | 0
1068 | 0 | Группа от QF | -- | 0 | АС | 15 | 30 | - | 20.2 | 0.3 | 0.015 | 0
1069 | 0 | Группа от QF | -- | 0 | АС | 15 | 30 | - | 20.4 | 0.3 | 0.019 | 0
1070 | 0 | Группа от QF | -- | 0 | АС | 15 | 30 | - | 20.5 | 0.3 | 0.008 | 0
1071 | 0 | Группа от QF | -- | 0 | АС | 15 | 30 | - | 21.6 | 0.3 | 0.007 | 0
1072 | 0 | Группа от QF | -- | 0 | АС | 15 | 30 | - | 20.2 | 0.3 | 0.011 | 0
1073 | 0 | Группа от QF | -- | 0 | АС | 15 | 30 | - | 20.2 | 0.3 | 0.013 | 0
1074 | 0 | Группа от QF | -- | 0 | АС | 15 | 30 | - | 20.3 | 0.3 | 0.013 | 0
1075 | 0 | Группа от QF | -- | 0 | АС | 15 | 30 | - | 20.7 | 0.3 | 0.008 | 0
1076 | 0 | Группа от QF | -- | 0 | АС | 15 | 30 | - | 20.3 | 0.3 | 0.009 | 0
1077 | 0 | Группа от QF | -- | 0 | АС | 15 | 30 | - | 20.1 | 0.3 | 0.016 | 0
1078 | 0 | Группа от QF | -- | 0 | АС | 15 | 30 | - | 20.8 | 0.3 | 0.015 | 0
1079 | 0 | Группа от QF | -- | 0 | АС | 15 | 30 | - | 20.9 | 0.3 | 0.009 | 0
1080 | 0 | Группа от QF | -- | 0 | АС | 15 | 30 | - | 20.9 | 0.3 | 0.018 | 0
1081 | 0 | Группа от QF | -- | 0 | АС | 15 | 30 | - | 21.1 | 0.3 | 0.012 | 0
1082 | 0 | Группа от QF | -- | 0 | АС | 15 | 30 | - | 20.5 | 0.3 | 0.016 | 0
1083 | 0 | Группа от QF | -- | 0 | АС | 15 | 30 | - | 20.9 | 0.3 | 0.008 | 0
1084 | 0 | Группа от QF | -- | 0 | АС | 15 | 30 | - | 20.1 | 0.3 | 0.011 | 0
1085 | 0 | Группа от QF | -- | 0 | АС | 15 | 30 | - | 21.1 | 0.3 | 0.012 | 0
1086 | 0 | Группа от QF | -- | 0 | АС | 15 | 30 | - | 20.1 | 0.3 | 0.01 | 0
1087 | 0 | Группа от QF | -- | 0 | АС | 15 | 30 | - | 21.3 | 0.3 | 0.008 | 0
1088 | 0 | Группа от QF | -- | 0 | АС | 15 | 30 | - | 21.5 | 0.3 | 0.019 | 0
1089 | 0 | Группа от QF | -- | 0 | АС | 15 | 30 | - | 21.4 | 0.3 | 0.013 | 0
1090 | 0 | Группа от QF | -- | 0 | АС | 15 | 30 | - | 21.4 | 0.3 | 0.008 | 0
1091 | 0 | Группа от QF | -- | 0 | АС | 15 | 30 | - | 20.5 | 0.3 | 0.018 | 0
1092 | 0 | Группа от QF | -- | 0 | АС | 15 | 30 | - | 20.9 | 0.3 | 0.01 | 0
1093 | 0 | Группа от QF | -- | 0 | АС | 15 | 30 | - | 20.2 | 0.3 | 0.018 | 0
1094 | 0 | Группа от QF | -- | 0 | АС | 15 | 30 | - | 21.5 | 0.3 | 0.014 | 0
1095 | 0 | Группа от QF | -- | 0 | АС | 15 | 30 | - | 21.4 | 0.3 | 0.007 | 0
1096 | 0 | Группа от QF | -- | 0 | АС | 15 | 30 | - | 21.8 | 0.3 | 0.016 | 0
1097 | 0 | Группа от QF | -- | 0 | АС | 15 | 30 | - | 21.2 | 0.3 | 0.012 | 0
1098 | 0 | Группа от QF | -- | 0 | АС | 15 | 30 | - | 21.9 | 0.3 | 0.01 | 0
1099 | 0 | Группа от QF | -- | 0 | АС | 15 | 30 | - | 20.9 | 0.3 | 0.019 | 0
1100 | 0 | Группа от QF | -- | 0 | АС | 15 | 30 | - | 21.2 | 0.3 | 0.013 | 0
1101 | 0 | Группа от QF | -- | 0 | АС | 15 | 30 | - | 20.2 | 0.3 | 0.019 | 0
1102 | 0 | Группа от QF | -- | 0 | АС | 15 | 30 | - | 20.4 | 0.3 | 0.013 | 0
1103 | 0 | Группа от QF | -- | 0 | АС | 15 | 30 | - | 20.6 | 0.3 | 0.015 | 0
1104 | 0 | Группа от QF | -- | 0 | АС | 15 | 30 | - | 20.2 | 0.3 | 0.012 | 0
1105 | 0 | Группа от QF | -- | 0 | АС | 15 | 30 | - | 20.3 | 0.3 | 0.007 | 0
1106 | 0 | Группа от QF | -- | 0 | АС | 15 | 30 | - | 21 | 0.3 | 0.01 | 0
1107 | 0 | Группа от QF | -- | 0 | АС | 15 | 30 | - | 21.2 | 0.3 | 0.013 | 0
1108 | 0 | Группа от QF | -- | 0 | АС | 15 | 30 | - | 21 | 0.3 | 0.019 | 0
1109 | 0 | Группа от QF | -- | 0 | АС | 15 | 30 | - | 21 | 0.3 | 0.016 | 0
1110 | 0 | Группа от QF | -- | 0 | АС | 15 | 30 | - | 21.5 | 0.3 | 0.008 | 0
1111 | 0 | Группа от QF | -- | 0 | АС | 15 | 30 | - | 21.2 | 0.3 | 0.012 | 0
1112 | 0 | Группа от QF | -- | 0 | АС | 15 | 30 | - | 20.1 | 0.3 | 0.013 | 0
1113 | 0 | Группа от QF | -- | 0 | АС | 15 | 30 | - | 21 | 0.3 | 0.016 | 0
1114 | 0 | Группа от QF | -- | 0 | АС | 15 | 30 | - | 21.5 | 0.3 | 0.016 | 0
1115 | 0 | Группа от QF | -- | 0 | АС | 15 | 30 | - | 20.7 | 0.3 | 0.011 | 0
1116 | 0 | Группа от QF | -- | 0 | АС | 15 | 30 | - | 20.5 | 0.3 | 0.012 | 0
1117 | 0 | Группа от QF | -- | 0 | АС | 15 | 30 | - | 20.2 | 0.3 | 0.016 | 0
1118 | 0 | Группа от QF | -- | 0 | АС | 15 | 30 | - | 21.2 | 0.3 | 0.017 | 0
1119 | 0 | Группа от QF | -- | 0 | АС | 15 | 30 | - | 21.7 | 0.3 | 0.019 | 0
1120 | 0 | Группа от QF | -- | 0 | АС | 15 | 30 | - | 21.4 | 0.3 | 0.011 | 0
1121 | 0 | Группа от QF | -- | 0 | АС | 15 | 30 | - | 20.7 | 0.3 | 0.007 | 0
1122 | 0 | Группа от QF | -- | 0 | АС | 15 | 30 | - | 21.2 | 0.3 | 0.015 | 0
1123 | 0 | Группа от QF | -- | 0 | АС | 15 | 30 | - | 21.9 | 0.3 | 0.012 | 0
1124 | 0 | Группа от QF | -- | 0 | АС | 15 | 30 | - | 21.9 | 0.3 | 0.016 | 0
1125 | 0 | Группа от QF | -- | 0 | АС | 15 | 30 | - | 20.3 | 0.3 | 0.01 | 0
1126 | 0 | Группа от QF | -- | 0 | АС | 15 | 30 | - | 21.9 | 0.3 | 0.013 | 0
1127 | 0 | Группа от QF | -- | 0 | АС | 15 | 30 | - | 21.1 | 0.3 | 0.008 | 0
1128 | 0 | Группа от QF | -- | 0 | АС | 15 | 30 | - | 21.4 | 0.3 | 0.014 | 0
1129 | 0 | Группа от QF | -- | 0 | АС | 15 | 30 | - | 21.4 | 0.3 | 0.008 | 0
1130 | 0 | Группа от QF | -- | 0 | АС | 15 | 30 | - | 20.9 | 0.3 | 0.016 | 0
1131 | 0 | Группа от QF | -- | 0 | АС | 15 | 30 | - | 21.3 | 0.3 | 0.017 | 0
1132 | 0 | Группа от QF | -- | 0 | АС | 15 | 30 | - | 21.4 | 0.3 | 0.018 | 0
1133 | 0 | Группа от QF | -- | 0 | АС | 15 | 30 | - | 20.6 | 0.3 | 0.009 | 0
1134 | 0 | Группа от QF | -- | 0 | АС | 15 | 30 | - | 20.6 | 0.3 | 0.017 | 0
1135 | 0 | Группа от QF | -- | 0 | АС | 15 | 30 | - | 20.5 | 0.3 | 0.009 | 0
1136 | 0 | Группа от QF | -- | 0 | АС | 15 | 30 | - | 20.7 | 0.3 | 0.008 | 0
1137 | 0 | Группа от QF | -- | 0 | АС | 15 | 30 | - | 21 | 0.3 | 0.018 | 0
1138 | 0 | Группа от QF | -- | 0 | АС | 15 | 30 | - | 21.1 | 0.3 | 0.015 | 0
1139 | 0 | Группа от QF | -- | 0 | АС | 15 | 30 | - | 20.6 | 0.3 | 0.007 | 0
1140 | 0 | Группа от QF | -- | 0 | АС | 15 | 30 | - | 21.7 | 0.3 | 0.009 | 0
1141 | 0 | Группа от QF | -- | 0 | АС | 15 | 30 | - | 20.6 | 0.3 | 0.014 | 0
1142 | 0 | Группа от QF | -- | 0 | АС | 15 | 30 | - | 20.3 | 0.3 | 0.008 | 0
1143 | 0 | Группа от QF | -- | 0 | АС | 15 | 30 | - | 20.2 | 0.3 | 0.011 | 0
1144 | 0 | Группа от QF | -- | 0 | АС | 15 | 30 | - | 20.5 | 0.3 | 0.016 | 0
1145 | 0 | Группа от QF | -- | 0 | АС | 15 | 30 | - | 20.7 | 0.3 | 0.012 | 0
1146 | 0 | Группа от QF | -- | 0 | АС | 15 | 30 | - | 21.3 | 0.3 | 0.013 | 0
1147 | 0 | Группа от QF | -- | 0 | АС | 15 | 30 | - | 20.3 | 0.3 | 0.008 | 0
1148 | 0 | Группа от QF | -- | 0 | АС | 15 | 30 | - | 20.8 | 0.3 | 0.011 | 0
1149 | 0 | Группа от QF | -- | 0 | АС | 15 | 30 | - | 20.7 | 0.3 | 0.01 | 0
1150 | 0 | Группа от QF | -- | 0 | АС | 15 | 30 | - | 20.9 | 0.3 | 0.01 | 0
1151 | 0 | Группа от QF | -- | 0 | АС | 15 | 30 | - | 21.3 | 0.3 | 0.016 | 0
1152 | 0 | Группа от QF | -- | 0 | АС | 15 | 30 | - | 20.5 | 0.3 | 0.009 | 0
1153 | 0 | Группа от QF | -- | 0 | АС | 15 | 30 | - | 20.5 | 0.3 | 0.017 | 0
1154 | 0 | Группа от QF | -- | 0 | АС | 15 | 30 | - | 20.6 | 0.3 | 0.017 | 0
1155 | 0 | Группа от QF | -- | 0 | АС | 15 | 30 | - | 21.6 | 0.3 | 0.018 | 0
1156 | 0 | Группа от QF | -- | 0 | АС | 15 | 30 | - | 20.2 | 0.3 | 0.009 | 0
1157 | 0 | Группа от QF | -- | 0 | АС | 15 | 30 | - | 20.5 | 0.3 | 0.007 | 0
1158 | 0 | Группа от QF | -- | 0 | АС | 15 | 30 | - | 21.7 | 0.3 | 0.011 | 0
1159 | 0 | Группа от QF | -- | 0 | АС | 15 | 30 | - | 21.1 | 0.3 | 0.008 | 0
1160 | 0 | Группа от QF | -- | 0 | АС | 15 | 30 | - | 21.4 | 0.3 | 0.014 | 0
1161 | 0 | Группа от QF | -- | 0 | АС | 15 | 30 | - | 21.5 | 0.3 | 0.015 | 0
1162 | 0 | Группа от QF | -- | 0 | АС | 15 | 30 | - | 20.7 | 0.3 | 0.007 | 0
1163 | 0 | Группа от QF | -- | 0 | АС | 15 | 30 | - | 21.5 | 0.3 | 0.01 | 0
1164 | 0 | Группа от QF | -- | 0 | АС | 15 | 30 | - | 21.6 | 0.3 | 0.017 | 0
1165 | 0 | Группа от QF | -- | 0 | АС | 15 | 30 | - | 21 | 0.3 | 0.017 | 0
1166 | 0 | Группа от QF | -- | 0 | АС | 15 | 30 | - | 21.8 | 0.3 | 0.009 | 0
1167 | 0 | Группа от QF | -- | 0 | АС | 15 | 30 | - | 21.1 | 0.3 | 0.019 | 0
1168 | 0 | Группа от QF | -- | 0 | АС | 15 | 30 | - | 21.3 | 0.3 | 0.018 | 0
1169 | 0 | Группа от QF | -- | 0 | АС | 15 | 30 | - | 21.5 | 0.3 | 0.007 | 0
1170 | 0 | Группа от QF | -- | 0 | АС | 15 | 30 | - | 21.7 | 0.3 | 0.018 | 0
1171 | 0 | Группа от QF | -- | 0 | АС | 15 | 30 | - | 20.1 | 0.3 | 0.011 | 0
1172 | 0 | Группа от QF | -- | 0 | АС | 15 | 30 | - | 20.8 | 0.3 | 0.013 | 0
1173 | 0 | Группа от QF | -- | 0 | АС | 15 | 30 | - | 21.8 | 0.3 | 0.013 | 0
1174 | 0 | Группа от QF | -- | 0 | АС | 15 | 30 | - | 21.1 | 0.3 | 0.014 | 0
1175 | 0 | Группа от QF | -- | 0 | АС | 15 | 30 | - | 21.6 | 0.3 | 0.007 | 0
1176 | 0 | Группа от QF | -- | 0 | АС | 15 | 30 | - | 21.8 | 0.3 | 0.016 | 0
1177 | 0 | Группа от QF | -- | 0 | АС | 15 | 30 | - | 20.1 | 0.3 | 0.01 | 0
1178 | 0 | Группа от QF | -- | 0 | АС | 15 | 30 | - | 21.3 | 0.3 | 0.017 | 0
1179 | 0 | Группа от QF | -- | 0 | АС | 15 | 30 | - | 21.1 | 0.3 | 0.016 | 0
1180 | 0 | Группа от QF | -- | 0 | АС | 15 | 30 | - | 20.4 | 0.3 | 0.013 | 0
1181 | 0 | Группа от QF | -- | 0 | АС | 15 | 30 | - | 20.6 | 0.3 | 0.01 | 0
1182 | 0 | Группа от QF | -- | 0 | АС | 15 | 30 | - | 20.9 | 0.3 | 0.011 | 0
1183 | 0 | Группа от QF | -- | 0 | АС | 15 | 30 | - | 21.8 | 0.3 | 0.017 | 0
1184 | 0 | Группа от QF | -- | 0 | АС | 15 | 30 | - | 20.5 | 0.3 | 0.015 | 0
1185 | 0 | Группа от QF | -- | 0 | АС | 15 | 30 | - | 20.8 | 0.3 | 0.016 | 0
1186 | 0 | Группа от QF | -- | 0 | АС | 15 | 30 | - | 20.3 | 0.3 | 0.015 | 0
1187 | 0 | Группа от QF | -- | 0 | АС | 15 | 30 | - | 21.2 | 0.3 | 0.019 | 0
1188 | 0 | Группа от QF | -- | 0 | АС | 15 | 30 | - | 21.7 | 0.3 | 0.008 | 0
1189 | 0 | Группа от QF | -- | 0 | АС | 15 | 30 | - | 20.2 | 0.3 | 0.017 | 0
1190 | 0 | Группа от QF | -- | 0 | АС | 15 | 30 | - | 21 | 0.3 | 0.016 | 0
1191 | 0 | Группа от QF | -- | 0 | АС | 15 | 30 | - | 21.6 | 0.3 | 0.014 | 0
1192 | 0 | Группа от QF | -- | 0 | АС | 15 | 30 | - | 20.5 | 0.3 | 0.016 | 0
1193 | 0 | Группа от QF | -- | 0 | АС | 15 | 30 | - | 21.8 | 0.3 | 0.017 | 0
1194 | 0 | Группа от QF | -- | 0 | АС | 15 | 30 | - | 21.7 | 0.3 | 0.008 | 0
1195 | 0 | Группа от QF | -- | 0 | АС | 15 | 30 | - | 20.4 | 0.3 | 0.007 | 0
1196 | 0 | Группа от QF | -- | 0 | АС | 15 | 30 | - | 21.2 | 0.3 | 0.017 | 0
1197 | 0 | Группа от QF | -- | 0 | АС | 15 | 30 | - | 21.4 | 0.3 | 0.011 | 0
1198 | 0 | Группа от QF | -- | 0 | АС | 15 | 30 | - | 21.6 | 0.3 | 0.018 | 0
1199 | 0 | Группа от QF | -- | 0 | АС | 15 | 30 | - | 21.9 | 0.3 | 0.008 | 0
1200 | 0 | Группа от QF | -- | 0 | АС | 15 | 30 | - | 21.3 | 0.3 | 0.019 | 0
1201 | 0 | Группа от QF | -- | 0 | АС | 15 | 30 | - | 21.8 | 0.3 | 0.017 | 0
1202 | 0 | Группа от QF | -- | 0 | АС | 15 | 30 | - | 21.3 | 0.3 | 0.014 | 0
1203 | 0 | Группа от QF | -- | 0 | АС | 15 | 30 | - | 21.9 | 0.3 | 0.008 | 0
1204 | 0 | Группа от QF | -- | 0 | АС | 15 | 30 | - | 20.8 | 0.3 | 0.013 | 0
1205 | 0 | Группа от QF | -- | 0 | АС | 15 | 30 | - | 20.4 | 0.3 | 0.014 | 0
1206 | 0 | Группа от QF | -- | 0 | АС | 15 | 30 | - | 21.3 | 0.3 | 0.008 | 0
1207 | 0 | Группа от QF | -- | 0 | АС | 15 | 30 | - | 20.4 | 0.3 | 0.016 | 0
1208 | 0 | Группа от QF | -- | 0 | АС | 15 | 30 | - | 20.9 | 0.3 | 0.008 | 0
1209 | 0 | Группа от QF | -- | 0 | АС | 15 | 30 | - | 21.3 | 0.3 | 0.009 | 0
1210 | 0 | Группа от QF | -- | 0 | АС | 15 | 30 | - | 21.4 | 0.3 | 0.009 | 0
1211 | 0 | Группа от QF | -- | 0 | АС | 15 | 30 | - | 20.9 | 0.3 | 0.018 | 0
1212 | 0 | Группа от QF | -- | 0 | АС | 15 | 30 | - | 21 | 0.3 | 0.018 | 0
1213 | 0 | Группа от QF | -- | 0 | АС | 15 | 30 | - | 21.3 | 0.3 | 0.011 | 0
1214 | 0 | Группа от QF | -- | 0 | АС | 15 | 30 | - | 21.9 | 0.3 | 0.013 | 0
1215 | 0 | Группа от QF | -- | 0 | АС | 15 | 30 | - | 20.2 | 0.3 | 0.017 | 0
1216 | 0 | Группа от QF | -- | 0 | АС | 15 | 30 | - | 20.3 | 0.3 | 0.014 | 0
1217 | 0 | Группа от QF | -- | 0 | АС | 15 | 30 | - | 21 | 0.3 | 0.012 | 0
1218 | 0 | Группа от QF | -- | 0 | АС | 15 | 30 | - | 21.7 | 0.3 | 0.017 | 0
1219 | 0 | Группа от QF | -- | 0 | АС | 15 | 30 | - | 20.5 | 0.3 | 0.011 | 0
1220 | 0 | Группа от QF | -- | 0 | АС | 15 | 30 | - | 21.1 | 0.3 | 0.009 | 0
1221 | 0 | Группа от QF | -- | 0 | АС | 15 | 30 | - | 20.9 | 0.3 | 0.019 | 0
1222 | 0 | Группа от QF | -- | 0 | АС | 15 | 30 | - | 21.5 | 0.3 | 0.019 | 0
1223 | 0 | Группа от QF | -- | 0 | АС | 15 | 30 | - | 20.2 | 0.3 | 0.015 | 0
1224 | 0 | Группа от QF | -- | 0 | АС | 15 | 30 | - | 21.6 | 0.3 | 0.007 | 0
1225 | 0 | Группа от QF | -- | 0 | АС | 15 | 30 | - | 20.7 | 0.3 | 0.01 | 0
1226 | 0 | Группа от QF | -- | 0 | АС | 15 | 30 | - | 21.6 | 0.3 | 0.018 | 0
1227 | 0 | Группа от QF | -- | 0 | АС | 15 | 30 | - | 21.1 | 0.3 | 0.01 | 0
1228 | 0 | Группа от QF | -- | 0 | АС | 15 | 30 | - | 20.5 | 0.3 | 0.01 | 0
1229 | 0 | Группа от QF | -- | 0 | АС | 15 | 30 | - | 20.6 | 0.3 | 0.015 | 0
1230 | 0 | Группа от QF | -- | 0 | АС | 15 | 30 | - | 20.3 | 0.3 | 0.009 | 0
1231 | 0 | Группа от QF | -- | 0 | АС | 15 | 30 | - | 20.2 | 0.3 | 0.019 | 0
1232 | 0 | Группа от QF | -- | 0 | АС | 15 | 30 | - | 20.9 | 0.3 | 0.019 | 0
1233 | 0 | Группа от QF | -- | 0 | АС | 15 | 30 | - | 20.6 | 0.3 | 0.009 | 0
1234 | 0 | Группа от QF | -- | 0 | АС | 15 | 30 | - | 21 | 0.3 | 0.009 | 0
1235 | 0 | Группа от QF | -- | 0 | АС | 15 | 30 | - | 21.3 | 0.3 | 0.016 | 0
1236 | 0 | Группа от QF | -- | 0 | АС | 15 | 30 | - | 20.7 | 0.3 | 0.013 | 0
1237 | 0 | Группа от QF | -- | 0 | АС | 15 | 30 | - | 21.1 | 0.3 | 0.014 | 0
1238 | 0 | Группа от QF | -- | 0 | АС | 15 | 30 | - | 20.7 | 0.3 | 0.011 | 0
1239 | 0 | Группа от QF | -- | 0 | АС | 15 | 30 | - | 20.1 | 0.3 | 0.015 | 0
1240 | 0 | Группа от QF | -- | 0 | АС | 15 | 30 | - | 21.4 | 0.3 | 0.007 | 0
1241 | 0 | Группа от QF | -- | 0 | АС | 15 | 30 | - | 21.6 | 0.3 | 0.016 | 0
1242 | 0 | Группа от QF | -- | 0 | АС | 15 | 30 | - | 21.7 | 0.3 | 0.011 | 0
1243 | 0 | Группа от QF | -- | 0 | АС | 15 | 30 | - | 21.8 | 0.3 | 0.012 | 0
1244 | 0 | Группа от QF | -- | 0 | АС | 15 | 30 | - | 20.3 | 0.3 | 0.018 | 0
1245 | 0 | Группа от QF | -- | 0 | АС | 15 | 30 | - | 20.5 | 0.3 | 0.019 | 0
1246 | 0 | Группа от QF | -- | 0 | АС | 15 | 30 | - | 20.1 | 0.3 | 0.011 | 0
1247 | 0 | Группа от QF | -- | 0 | АС | 15 | 30 | - | 20.1 | 0.3 | 0.01 | 0
1248 | 0 | Группа от QF | -- | 0 | АС | 15 | 30 | - | 21.3 | 0.3 | 0.007 | 0
1249 | 0 | Группа от QF | -- | 0 | АС | 15 | 30 | - | 21.7 | 0.3 | 0.018 | 0
1250 | 0 | Группа от QF | -- | 0 | АС | 15 | 30 | - | 20.6 | 0.3 | 0.008 | 0
1251 | 0 | Группа от QF | -- | 0 | АС | 15 | 30 | - | 20.6 | 0.3 | 0.011 | 0
1252 | 0 | Группа от QF | -- | 0 | АС | 15 | 30 | - | 21.7 | 0.3 | 0.016 | 0
1253 | 0 | Группа от QF | -- | 0 | АС | 15 | 30 | - | 20.9 | 0.3 | 0.019 | 0
1254 | 0 | Группа от QF | -- | 0 | АС | 15 | 30 | - | 21.5 | 0.3 | 0.016 | 0
1255 | 0 | Группа от QF | -- | 0 | АС | 15 | 30 | - | 21.1 | 0.3 | 0.019 | 0
1256 | 0 | Группа от QF | -- | 0 | АС | 15 | 30 | - | 21.7 | 0.3 | 0.011 | 0
1257 | 0 | Группа от QF | -- | 0 | АС | 15 | 30 | - | 21.3 | 0.3 | 0.014 | 0
1258 | 0 | Группа от QF | -- | 0 | АС | 15 | 30 | - | 20.2 | 0.3 | 0.01 | 0
1259 | 0 | Группа от QF | -- | 0 | АС | 15 | 30 | - | 21.4 | 0.3 | 0.009 | 0
1260 | 0 | Группа от QF | -- | 0 | АС | 15 | 30 | - | 21.8 | 0.3 | 0.009 | 0
1261 | 0 | Группа от QF | -- | 0 | АС | 15 | 30 | - | 20.4 | 0.3 | 0.009 | 0
1262 | 0 | Группа от QF | -- | 0 | АС | 15 | 30 | - | 21.2 | 0.3 | 0.019 | 0
1263 | 0 | Группа от QF | -- | 0 | АС | 15 | 30 | - | 21.4 | 0.3 | 0.018 | 0
1264 | 0 | Группа от QF | -- | 0 | АС | 15 | 30 | - | 21.3 | 0.3 | 0.018 | 0
1265 | 0 | Группа от QF | -- | 0 | АС | 15 | 30 | - | 21.8 | 0.3 | 0.01 | 0
1266 | 0 | Группа от QF | -- | 0 | АС | 15 | 30 | - | 20.1 | 0.3 | 0.011 | 0
1267 | 0 | Группа от QF | -- | 0 | АС | 15 | 30 | - | 21.5 | 0.3 | 0.01 | 0
1268 | 0 | Группа от QF | -- | 0 | АС | 15 | 30 | - | 20.5 | 0.3 | 0.012 | 0
1269 | 0 | Группа от QF | -- | 0 | АС | 15 | 30 | - | 20.9 | 0.3 | 0.016 | 0
1270 | 0 | Группа от QF | -- | 0 | АС | 15 | 30 | - | 20.5 | 0.3 | 0.011 | 0
1271 | 0 | Группа от QF | -- | 0 | АС | 15 | 30 | - | 21.7 | 0.3 | 0.007 | 0
1272 | 0 | Группа от QF | -- | 0 | АС | 15 | 30 | - | 21.8 | 0.3 | 0.019 | 0
1273 | 0 | Группа от QF | -- | 0 | АС | 15 | 30 | - | 20.4 | 0.3 | 0.008 | 0
1274 | 0 | Группа от QF | -- | 0 | АС | 15 | 30 | - | 21.3 | 0.3 | 0.012 | 0
1275 | 0 | Группа от QF | -- | 0 | АС | 15 | 30 | - | 20.8 | 0.3 | 0.013 | 0
1276 | 0 | Группа от QF | -- | 0 | АС | 15 | 30 | - | 21.5 | 0.3 | 0.019 | 0
1277 | 0 | Группа от QF | -- | 0 | АС | 15 | 30 | - | 21.1 | 0.3 | 0.007 | 0
1278 | 0 | Группа от QF | -- | 0 | АС | 15 | 30 | - | 20.6 | 0.3 | 0.019 | 0
1279 | 0 | Группа от QF | -- | 0 | АС | 15 | 30 | - | 20.1 | 0.3 | 0.016 | 0
1280 | 0 | Группа от QF | -- | 0 | АС | 15 | 30 | - | 21.6 | 0.3 | 0.01 | 0
1281 | 0 | Группа от QF | -- | 0 | АС | 15 | 30 | - | 21 | 0.3 | 0.01 | 0
1282 | 0 | Группа от QF | -- | 0 | АС | 15 | 30 | - | 21.8 | 0.3 | 0.018 | 0
1283 | 0 | Группа от QF | -- | 0 | АС | 15 | 30 | - | 20.8 | 0.3 | 0.01 | 0
1284 | 0 | Группа от QF | -- | 0 | АС | 15 | 30 | - | 21.6 | 0.3 | 0.013 | 0
1285 | 0 | Группа от QF | -- | 0 | АС | 15 | 30 | - | 20.1 | 0.3 | 0.011 | 0
1286 | 0 | Группа от QF | -- | 0 | АС | 15 | 30 | - | 20.7 | 0.3 | 0.007 | 0
1287 | 0 | Группа от QF | -- | 0 | АС | 15 | 30 | - | 21.5 | 0.3 | 0.018 | 0
1288 | 0 | Группа от QF | -- | 0 | АС | 15 | 30 | - | 21 | 0.3 | 0.01 | 0
1289 | 0 | Группа от QF | -- | 0 | АС | 15 | 30 | - | 20.2 | 0.3 | 0.013 | 0
1290 | 0 | Группа от QF | -- | 0 | АС | 15 | 30 | - | 21.6 | 0.3 | 0.007 | 0
1291 | 0 | Группа от QF | -- | 0 | АС | 15 | 30 | - | 20.4 | 0.3 | 0.014 | 0
1292 | 0 | Группа от QF | -- | 0 | АС | 15 | 30 | - | 21.1 | 0.3 | 0.013 | 0
1293 | 0 | Группа от QF | -- | 0 | АС | 15 | 30 | - | 21.1 | 0.3 | 0.011 | 0
1294 | 0 | Группа от QF | -- | 0 | АС | 15 | 30 | - | 20.5 | 0.3 | 0.016 | 0
1295 | 0 | Группа от QF | -- | 0 | АС | 15 | 30 | - | 21.5 | 0.3 | 0.013 | 0
1296 | 0 | Группа от QF | -- | 0 | АС | 15 | 30 | - | 21.3 | 0.3 | 0.013 | 0
1297 | 0 | Группа от QF | -- | 0 | АС | 15 | 30 | - | 21.7 | 0.3 | 0.008 | 0
1298 | 0 | Группа от QF | -- | 0 | АС | 15 | 30 | - | 20.7 | 0.3 | 0.018 | 0
1299 | 0 | Группа от QF | -- | 0 | АС | 15 | 30 | - | 20.2 | 0.3 | 0.013 | 0
1300 | 0 | Группа от QF | -- | 0 | АС | 15 | 30 | - | 21.6 | 0.3 | 0.016 | 0
1301 | 0 | Группа от QF | -- | 0 | АС | 15 | 30 | - | 21.6 | 0.3 | 0.015 | 0
1302 | 0 | Группа от QF | -- | 0 | АС | 15 | 30 | - | 20.1 | 0.3 | 0.01 | 0
1303 | 0 | Группа от QF | -- | 0 | АС | 15 | 30 | - | 20.6 | 0.3 | 0.013 | 0
1304 | 0 | Группа от QF | -- | 0 | АС | 15 | 30 | - | 21.2 | 0.3 | 0.013 | 0
1305 | 0 | Группа от QF | -- | 0 | АС | 15 | 30 | - | 21.1 | 0.3 | 0.007 | 0
1306 | 0 | Группа от QF | -- | 0 | АС | 15 | 30 | - | 21.8 | 0.3 | 0.016 | 0
1307 | 0 | Группа от QF | -- | 0 | АС | 15 | 30 | - | 21.3 | 0.3 | 0.013 | 0
1308 | 0 | Группа от QF | -- | 0 | АС | 15 | 30 | - | 21.5 | 0.3 | 0.008 | 0
1309 | 0 | Группа от QF | -- | 0 | АС | 15 | 30 | - | 20.7 | 0.3 | 0.01 | 0
1310 | 0 | Группа от QF | -- | 0 | АС | 15 | 30 | - | 20.6 | 0.3 | 0.016 | 0
1311 | 0 | Группа от QF | -- | 0 | АС | 15 | 30 | - | 20.6 | 0.3 | 0.012 | 0
1312 | 0 | Группа от QF | -- | 0 | АС | 15 | 30 | - | 21.9 | 0.3 | 0.011 | 0
1313 | 0 | Группа от QF | -- | 0 | АС | 15 | 30 | - | 20.7 | 0.3 | 0.014 | 0
1314 | 0 | Группа от QF | -- | 0 | АС | 15 | 30 | - | 20.2 | 0.3 | 0.014 | 0
1315 | 0 | Группа от QF | -- | 0 | АС | 15 | 30 | - | 21.3 | 0.3 | 0.009 | 0
1316 | 0 | Группа от QF | -- | 0 | АС | 15 | 30 | - | 20.5 | 0.3 | 0.014 | 0
1317 | 0 | Группа от QF | -- | 0 | АС | 15 | 30 | - | 20.4 | 0.3 | 0.013 | 0
1318 | 0 | Группа от QF | -- | 0 | АС | 15 | 30 | - | 20.1 | 0.3 | 0.011 | 0
1319 | 0 | Группа от QF | -- | 0 | АС | 15 | 30 | - | 21.4 | 0.3 | 0.011 | 0
1320 | 0 | Группа от QF | -- | 0 | АС | 15 | 30 | - | 21.2 | 0.3 | 0.012 | 0
1321 | 0 | Группа от QF | -- | 0 | АС | 15 | 30 | - | 20.4 | 0.3 | 0.016 | 0
1322 | 0 | Группа от QF | -- | 0 | АС | 15 | 30 | - | 20.5 | 0.3 | 0.01 | 0
1323 | 0 | Группа от QF | -- | 0 | АС | 15 | 30 | - | 20.9 | 0.3 | 0.014 | 0
1324 | 0 | Группа от QF | -- | 0 | АС | 15 | 30 | - | 21.7 | 0.3 | 0.011 | 0
1325 | 0 | Группа от QF | -- | 0 | АС | 15 | 30 | - | 21.7 | 0.3 | 0.017 | 0
1326 | 0 | Группа от QF | -- | 0 | АС | 15 | 30 | - | 20.1 | 0.3 | 0.013 | 0
1327 | 0 | Группа от QF | -- | 0 | АС | 15 | 30 | - | 20.8 | 0.3 | 0.01 | 0
1328 | 0 | Группа от QF | -- | 0 | АС | 15 | 30 | - | 21 | 0.3 | 0.007 | 0
1329 | 0 | Группа от QF | -- | 0 | АС | 15 | 30 | - | 20.5 | 0.3 | 0.019 | 0
1330 | 0 | Группа от QF | -- | 0 | АС | 15 | 30 | - | 21 | 0.3 | 0.012 | 0
1331 | 0 | Группа от QF | -- | 0 | АС | 15 | 30 | - | 20.3 | 0.3 | 0.01 | 0
1332 | 0 | Группа от QF | -- | 0 | АС | 15 | 30 | - | 20.9 | 0.3 | 0.017 | 0
1333 | 0 | Группа от QF | -- | 0 | АС | 15 | 30 | - | 20.9 | 0.3 | 0.014 | 0
1334 | 0 | Группа от QF | -- | 0 | АС | 15 | 30 | - | 20.3 | 0.3 | 0.017 | 0
1335 | 0 | Группа от QF | -- | 0 | АС | 15 | 30 | - | 20.7 | 0.3 | 0.014 | 0
1336 | 0 | Группа от QF | -- | 0 | АС | 15 | 30 | - | 20.1 | 0.3 | 0.007 | 0
1337 | 0 | Группа от QF | -- | 0 | АС | 15 | 30 | - | 21.3 | 0.3 | 0.015 | 0
1338 | 0 | Группа от QF | -- | 0 | АС | 15 | 30 | - | 21.5 | 0.3 | 0.013 | 0
1339 | 0 | Группа от QF | -- | 0 | АС | 15 | 30 | - | 20.7 | 0.3 | 0.012 | 0
1340 | 0 | Группа от QF | -- | 0 | АС | 15 | 30 | - | 21.6 | 0.3 | 0.01 | 0
1341 | 0 | Группа от QF | -- | 0 | АС | 15 | 30 | - | 21.1 | 0.3 | 0.018 | 0
1342 | 0 | Группа от QF | -- | 0 | АС | 15 | 30 | - | 20.3 | 0.3 | 0.013 | 0
1343 | 0 | Группа от QF | -- | 0 | АС | 15 | 30 | - | 21.5 | 0.3 | 0.007 | 0
1344 | 0 | Группа от QF | -- | 0 | АС | 15 | 30 | - | 21.2 | 0.3 | 0.018 | 0
1345 | 0 | Группа от QF | -- | 0 | АС | 15 | 30 | - | 21.3 | 0.3 | 0.018 | 0
1346 | 0 | Группа от QF | -- | 0 | АС | 15 | 30 | - | 21 | 0.3 | 0.01 | 0
1347 | 0 | Группа от QF | -- | 0 | АС | 15 | 30 | - | 21.8 | 0.3 | 0.015 | 0
1348 | 0 | Группа от QF | -- | 0 | АС | 15 | 30 | - | 20.1 | 0.3 | 0.016 | 0
1349 | 0 | Группа от QF | -- | 0 | АС | 15 | 30 | - | 21.6 | 0.3 | 0.019 | 0
1350 | 0 | Группа от QF | -- | 0 | АС | 15 | 30 | - | 20.2 | 0.3 | 0.017 | 0
1351 | 0 | Группа от QF | -- | 0 | АС | 15 | 30 | - | 21.6 | 0.3 | 0.009 | 0
1352 | 0 | Группа от QF | -- | 0 | АС | 15 | 30 | - | 20.7 | 0.3 | 0.017 | 0
1353 | 0 | Группа от QF | -- | 0 | АС | 15 | 30 | - | 21.3 | 0.3 | 0.012 | 0
1354 | 0 | Группа от QF | -- | 0 | АС | 15 | 30 | - | 20.6 | 0.3 | 0.015 | 0
1355 | 0 | Группа от QF | -- | 0 | АС | 15 | 30 | - | 21.4 | 0.3 | 0.01 | 0
1356 | 0 | Группа от QF | -- | 0 | АС | 15 | 30 | - | 20.2 | 0.3 | 0.019 | 0
1357 | 0 | Группа от QF | -- | 0 | АС | 15 | 30 | - | 21.1 | 0.3 | 0.011 | 0
1358 | 0 | Группа от QF | -- | 0 | АС | 15 | 30 | - | 20.9 | 0.3 | 0.016 | 0
1359 | 0 | Группа от QF | -- | 0 | АС | 15 | 30 | - | 20.3 | 0.3 | 0.016 | 0
1360 | 0 | Группа от QF | -- | 0 | АС | 15 | 30 | - | 20.8 | 0.3 | 0.009 | 0
1361 | 0 | Группа от QF | -- | 0 | АС | 15 | 30 | - | 20.7 | 0.3 | 0.013 | 0
1362 | 0 | Группа от QF | -- | 0 | АС | 15 | 30 | - | 21 | 0.3 | 0.009 | 0
1363 | 0 | Группа от QF | -- | 0 | АС | 15 | 30 | - | 21.5 | 0.3 | 0.012 | 0
1364 | 0 | Группа от QF | -- | 0 | АС | 15 | 30 | - | 20.1 | 0.3 | 0.008 | 0
1365 | 0 | Группа от QF | -- | 0 | АС | 15 | 30 | - | 20.3 | 0.3 | 0.011 | 0
1366 | 0 | Группа от QF | -- | 0 | АС | 15 | 30 | - | 20.3 | 0.3 | 0.012 | 0
1367 | 0 | Группа от QF | -- | 0 | АС | 15 | 30 | - | 21.9 | 0.3 | 0.016 | 0
1368 | 0 | Группа от QF | -- | 0 | АС | 15 | 30 | - | 21.6 | 0.3 | 0.009 | 0
1369 | 0 | Группа от QF | -- | 0 | АС | 15 | 30 | - | 21.5 | 0.3 | 0.013 | 0
1370 | 0 | Группа от QF | -- | 0 | АС | 15 | 30 | - | 21.1 | 0.3 | 0.01 | 0
1371 | 0 | Группа от QF | -- | 0 | АС | 15 | 30 | - | 20.7 | 0.3 | 0.007 | 0
1372 | 0 | Группа от QF | -- | 0 | АС | 15 | 30 | - | 21.4 | 0.3 | 0.007 | 0
1373 | 0 | Группа от QF | -- | 0 | АС | 15 | 30 | - | 21.1 | 0.3 | 0.018 | 0
1374 | 0 | Группа от QF | -- | 0 | АС | 15 | 30 | - | 20.6 | 0.3 | 0.009 | 0
1375 | 0 | Группа от QF | -- | 0 | АС | 15 | 30 | - | 21.2 | 0.3 | 0.019 | 0
1376 | 0 | Группа от QF | -- | 0 | АС | 15 | 30 | - | 20.4 | 0.3 | 0.013 | 0
1377 | 0 | Группа от QF | -- | 0 | АС | 15 | 30 | - | 21.3 | 0.3 | 0.008 | 0
1378 | 0 | Группа от QF | -- | 0 | АС | 15 | 30 | - | 21.6 | 0.3 | 0.012 | 0
1379 | 0 | Группа от QF | -- | 0 | АС | 15 | 30 | - | 21.2 | 0.3 | 0.011 | 0
1380 | 0 | Группа от QF | -- | 0 | АС | 15 | 30 | - | 21.7 | 0.3 | 0.015 | 0
1381 | 0 | Группа от QF | -- | 0 | АС | 15 | 30 | - | 21.1 | 0.3 | 0.018 | 0
1382 | 0 | Группа от QF | -- | 0 | АС | 15 | 30 | - | 20.1 | 0.3 | 0.007 | 0
1383 | 0 | Группа от QF | -- | 0 | АС | 15 | 30 | - | 21.5 | 0.3 | 0.011 | 0
1384 | 0 | Группа от QF | -- | 0 | АС | 15 | 30 | - | 21 | 0.3 | 0.015 | 0
1385 | 0 | Группа от QF | -- | 0 | АС | 15 | 30 | - | 20.2 | 0.3 | 0.015 | 0
1386 | 0 | Группа от QF | -- | 0 | АС | 15 | 30 | - | 21.4 | 0.3 | 0.015 | 0
1387 | 0 | Группа от QF | -- | 0 | АС | 15 | 30 | - | 20.9 | 0.3 | 0.018 | 0
1388 | 0 | Группа от QF | -- | 0 | АС | 15 | 30 | - | 20.9 | 0.3 | 0.012 | 0
1389 | 0 | Группа от QF | -- | 0 | АС | 15 | 30 | - | 21.4 | 0.3 | 0.018 | 0
1390 | 0 | Группа от QF | -- | 0 | АС | 15 | 30 | - | 21 | 0.3 | 0.019 | 0
1391 | 0 | Группа от QF | -- | 0 | АС | 15 | 30 | - | 20.5 | 0.3 | 0.017 | 0
1392 | 0 | Группа от QF | -- | 0 | АС | 15 | 30 | - | 21.1 | 0.3 | 0.014 | 0
1393 | 0 | Группа от QF | -- | 0 | АС | 15 | 30 | - | 21.8 | 0.3 | 0.014 | 0
1394 | 0 | Группа от QF | -- | 0 | АС | 15 | 30 | - | 20.5 | 0.3 | 0.019 | 0
1395 | 0 | Группа от QF | -- | 0 | АС | 15 | 30 | - | 21 | 0.3 | 0.014 | 0
1396 | 0 | Группа от QF | -- | 0 | АС | 15 | 30 | - | 20.2 | 0.3 | 0.015 | 0
1397 | 0 | Группа от QF | -- | 0 | АС | 15 | 30 | - | 21.6 | 0.3 | 0.017 | 0
1398 | 0 | Группа от QF | -- | 0 | АС | 15 | 30 | - | 21.9 | 0.3 | 0.015 | 0
1399 | 0 | Группа от QF | -- | 0 | АС | 15 | 30 | - | 21.7 | 0.3 | 0.009 | 0
1400 | 0 | Группа от QF | -- | 0 | АС | 15 | 30 | - | 21.4 | 0.3 | 0.016 | 0
1401 | 0 | Группа от QF | -- | 0 | АС | 15 | 30 | - | 21.6 | 0.3 | 0.015 | 0
1402 | 0 | Группа от QF | -- | 0 | АС | 15 | 30 | - | 21.5 | 0.3 | 0.014 | 0
1403 | 0 | Группа от QF | -- | 0 | АС | 15 | 30 | - | 20.5 | 0.3 | 0.007 | 0
1404 | 0 | Группа от QF | -- | 0 | АС | 15 | 30 | - | 20.3 | 0.3 | 0.008 | 0
1405 | 0 | Группа от QF | -- | 0 | АС | 15 | 30 | - | 21 | 0.3 | 0.008 | 0
1406 | 0 | Группа от QF | -- | 0 | АС | 15 | 30 | - | 21 | 0.3 | 0.007 | 0
1407 | 0 | Группа от QF | -- | 0 | АС | 15 | 30 | - | 20.7 | 0.3 | 0.008 | 0
1408 | 0 | Группа от QF | -- | 0 | АС | 15 | 30 | - | 20.5 | 0.3 | 0.013 | 0
1409 | 0 | Группа от QF | -- | 0 | АС | 15 | 30 | - | 21.4 | 0.3 | 0.011 | 0
1410 | 0 | Группа от QF | -- | 0 | АС | 15 | 30 | - | 21.6 | 0.3 | 0.008 | 0
1411 | 0 | Группа от QF | -- | 0 | АС | 15 | 30 | - | 21.6 | 0.3 | 0.01 | 0
1412 | 0 | Группа от QF | -- | 0 | АС | 15 | 30 | - | 21.5 | 0.3 | 0.018 | 0
1413 | 0 | Группа от QF | -- | 0 | АС | 15 | 30 | - | 20.4 | 0.3 | 0.014 | 0
1414 | 0 | Группа от QF | -- | 0 | АС | 15 | 30 | - | 21.5 | 0.3 | 0.016 | 0
1415 | 0 | Группа от QF | -- | 0 | АС | 15 | 30 | - | 21.3 | 0.3 | 0.009 | 0
1416 | 0 | Группа от QF | -- | 0 | АС | 15 | 30 | - | 21.8 | 0.3 | 0.018 | 0
1417 | 0 | Группа от QF | -- | 0 | АС | 15 | 30 | - | 20.9 | 0.3 | 0.017 | 0
1418 | 0 | Группа от QF | -- | 0 | АС | 15 | 30 | - | 21.1 | 0.3 | 0.016 | 0
1419 | 0 | Группа от QF | -- | 0 | АС | 15 | 30 | - | 20.8 | 0.3 | 0.013 | 0
1420 | 0 | Группа от QF | -- | 0 | АС | 15 | 30 | - | 21.3 | 0.3 | 0.01 | 0
1421 | 0 | Группа от QF | -- | 0 | АС | 15 | 30 | - | 21 | 0.3 | 0.013 | 0
1422 | 0 | Группа от QF | -- | 0 | АС | 15 | 30 | - | 21.7 | 0.3 | 0.018 | 0
1423 | 0 | Группа от QF | -- | 0 | АС | 15 | 30 | - | 21 | 0.3 | 0.011 | 0
1424 | 0 | Группа от QF | -- | 0 | АС | 15 | 30 | - | 21.3 | 0.3 | 0.016 | 0
1425 | 0 | Группа от QF | -- | 0 | АС | 15 | 30 | - | 21.3 | 0.3 | 0.019 | 0
1426 | 0 | Группа от QF | -- | 0 | АС | 15 | 30 | - | 21.7 | 0.3 | 0.012 | 0
1427 | 0 | Группа от QF | -- | 0 | АС | 15 | 30 | - | 21.4 | 0.3 | 0.008 | 0
1428 | 0 | Группа от QF | -- | 0 | АС | 15 | 30 | - | 20.1 | 0.3 | 0.018 | 0
1429 | 0 | Группа от QF | -- | 0 | АС | 15 | 30 | - | 21.3 | 0.3 | 0.007 | 0
1430 | 0 | Группа от QF | -- | 0 | АС | 15 | 30 | - | 20.9 | 0.3 | 0.018 | 0
1431 | 0 | Группа от QF | -- | 0 | АС | 15 | 30 | - | 20.1 | 0.3 | 0.013 | 0
1432 | 0 | Группа от QF | -- | 0 | АС | 15 | 30 | - | 21.1 | 0.3 | 0.017 | 0
1433 | 0 | Группа от QF | -- | 0 | АС | 15 | 30 | - | 21.1 | 0.3 | 0.017 | 0
1434 | 0 | Группа от QF | -- | 0 | АС | 15 | 30 | - | 20.6 | 0.3 | 0.007 | 0
1435 | 0 | Группа от QF | -- | 0 | АС | 15 | 30 | - | 21.5 | 0.3 | 0.01 | 0
1436 | 0 | Группа от QF | -- | 0 | АС | 15 | 30 | - | 21.4 | 0.3 | 0.008 | 0
1437 | 0 | Группа от QF | -- | 0 | АС | 15 | 30 | - | 20.4 | 0.3 | 0.017 | 0
1438 | 0 | Группа от QF | -- | 0 | АС | 15 | 30 | - | 20.9 | 0.3 | 0.013 | 0
1439 | 0 | Группа от QF | -- | 0 | АС | 15 | 30 | - | 20.4 | 0.3 | 0.014 | 0
1440 | 0 | Группа от QF | -- | 0 | АС | 15 | 30 | - | 21.7 | 0.3 | 0.007 | 0
1441 | 0 | Группа от QF | -- | 0 | АС | 15 | 30 | - | 20.9 | 0.3 | 0.011 | 0
1442 | 0 | Группа от QF | -- | 0 | АС | 15 | 30 | - | 20.2 | 0.3 | 0.009 | 0
1443 | 0 | Группа от QF | -- | 0 | АС | 15 | 30 | - | 20.8 | 0.3 | 0.014 | 0
1444 | 0 | Группа от QF | -- | 0 | АС | 15 | 30 | - | 21.9 | 0.3 | 0.007 | 0
1445 | 0 | Группа от QF | -- | 0 | АС | 15 | 30 | - | 20.1 | 0.3 | 0.014 | 0
1446 | 0 | Группа от QF | -- | 0 | АС | 15 | 30 | - | 20.8 | 0.3 | 0.012 | 0
1447 | 0 | Группа от QF | -- | 0 | АС | 15 | 30 | - | 20.3 | 0.3 | 0.008 | 0
1448 | 0 | Группа от QF | -- | 0 | АС | 15 | 30 | - | 21.1 | 0.3 | 0.007 | 0
1449 | 0 | Группа от QF | -- | 0 | АС | 15 | 30 | - | 21.8 | 0.3 | 0.014 | 0
1450 | 0 | Группа от QF | -- | 0 | АС | 15 | 30 | - | 21.8 | 0.3 | 0.012 | 0
1451 | 0 | Группа от QF | -- | 0 | АС | 15 | 30 | - | 21 | 0.3 | 0.008 | 0
1452 | 0 | Группа от QF | -- | 0 | АС | 15 | 30 | - | 21.5 | 0.3 | 0.012 | 0
1453 | 0 | Группа от QF | -- | 0 | АС | 15 | 30 | - | 20.4 | 0.3 | 0.018 | 0
1454 | 0 | Группа от QF | -- | 0 | АС | 15 | 30 | - | 20.9 | 0.3 | 0.017 | 0
1455 | 0 | Группа от QF | -- | 0 | АС | 15 | 30 | - | 21.9 | 0.3 | 0.015 | 0
1456 | 0 | Группа от QF | -- | 0 | АС | 15 | 30 | - | 21.8 | 0.3 | 0.009 | 0
1457 | 0 | Группа от QF | -- | 0 | АС | 15 | 30 | - | 21.3 | 0.3 | 0.013 | 0
1458 | 0 | Группа от QF | -- | 0 | АС | 15 | 30 | - | 21.9 | 0.3 | 0.018 | 0
1459 | 0 | Группа от QF | -- | 0 | АС | 15 | 30 | - | 20.8 | 0.3 | 0.012 | 0
1460 | 0 | Группа от QF | -- | 0 | АС | 15 | 30 | - | 20.4 | 0.3 | 0.011 | 0
1461 | 0 | Группа от QF | -- | 0 | АС | 15 | 30 | - | 20.7 | 0.3 | 0.01 | 0
1462 | 0 | Группа от QF | -- | 0 | АС | 15 | 30 | - | 21.9 | 0.3 | 0.008 | 0
1463 | 0 | Группа от QF | -- | 0 | АС | 15 | 30 | - | 20.4 | 0.3 | 0.007 | 0
1464 | 0 | Группа от QF | -- | 0 | АС | 15 | 30 | - | 20.4 | 0.3 | 0.013 | 0
1465 | 0 | Группа от QF | -- | 0 | АС | 15 | 30 | - | 20.6 | 0.3 | 0.013 | 0
1466 | 0 | Группа от QF | -- | 0 | АС | 15 | 30 | - | 20.2 | 0.3 | 0.016 | 0
1467 | 0 | Группа от QF | -- | 0 | АС | 15 | 30 | - | 21.9 | 0.3 | 0.011 | 0
1468 | 0 | Группа от QF | -- | 0 | АС | 15 | 30 | - | 21.9 | 0.3 | 0.012 | 0
1469 | 0 | Группа от QF | -- | 0 | АС | 15 | 30 | - | 20.3 | 0.3 | 0.015 | 0
1470 | 0 | Группа от QF | -- | 0 | АС | 15 | 30 | - | 20.2 | 0.3 | 0.008 | 0
1471 | 0 | Группа от QF | -- | 0 | АС | 15 | 30 | - | 20.6 | 0.3 | 0.013 | 0
1472 | 0 | Группа от QF | -- | 0 | АС | 15 | 30 | - | 20.4 | 0.3 | 0.016 | 0
1473 | 0 | Группа от QF | -- | 0 | АС | 15 | 30 | - | 21.3 | 0.3 | 0.009 | 0
1474 | 0 | Группа от QF | -- | 0 | АС | 15 | 30 | - | 21 | 0.3 | 0.019 | 0
1475 | 0 | Группа от QF | -- | 0 | АС | 15 | 30 | - | 20.6 | 0.3 | 0.017 | 0
1476 | 0 | Группа от QF | -- | 0 | АС | 15 | 30 | - | 21.2 | 0.3 | 0.017 | 0
1477 | 0 | Группа от QF | -- | 0 | АС | 15 | 30 | - | 20.3 | 0.3 | 0.019 | 0
1478 | 0 | Группа от QF | -- | 0 | АС | 15 | 30 | - | 21.8 | 0.3 | 0.01 | 0
1479 | 0 | Группа от QF | -- | 0 | АС | 15 | 30 | - | 20.9 | 0.3 | 0.008 | 0
1480 | 0 | Группа от QF | -- | 0 | АС | 15 | 30 | - | 20.9 | 0.3 | 0.017 | 0
1481 | 0 | Группа от QF | -- | 0 | АС | 15 | 30 | - | 20.7 | 0.3 | 0.009 | 0
1482 | 0 | Группа от QF | -- | 0 | АС | 15 | 30 | - | 20.2 | 0.3 | 0.011 | 0
1483 | 0 | Группа от QF | -- | 0 | АС | 15 | 30 | - | 21.4 | 0.3 | 0.008 | 0
1484 | 0 | Группа от QF | -- | 0 | АС | 15 | 30 | - | 21.3 | 0.3 | 0.018 | 0
1485 | 0 | Группа от QF | -- | 0 | АС | 15 | 30 | - | 21.9 | 0.3 | 0.015 | 0
1486 | 0 | Группа от QF | -- | 0 | АС | 15 | 30 | - | 21 | 0.3 | 0.012 | 0
1487 | 0 | Группа от QF | -- | 0 | АС | 15 | 30 | - | 21.7 | 0.3 | 0.019 | 0
1488 | 0 | Группа от QF | -- | 0 | АС | 15 | 30 | - | 21.2 | 0.3 | 0.018 | 0
1489 | 0 | Группа от QF | -- | 0 | АС | 15 | 30 | - | 21.3 | 0.3 | 0.017 | 0
1490
1491
1492
1493
1494
1495
1496
1497
1498

## АВ №6 (2)
№ п/п | Обозначение по схеме, место установки | Типовое обозначение (маркировка) | Типы расцепителей |  | Заданная выдержка времени (для категор. В), (сек) | Номинальный ток, (А) | Уставка расцепителей |  | Проверка расцепителя
Заданная выдержка времени (для категор. В), (сек)
|  |  | токов перегрузки | токов короткого замыкания |  |  | токов перегрузки, (А) | токов короткого замыкания, (А) | Тока перегрузки
[9 empty] | испытательный ток, (А) | Время срабатывания (сек) |  | Длительность приложения испытательного тока, (сек) | испытательный ток несрабатыва­ния, (А) | реакция расцепителя, (+/-) | испытательный ток срабатыва­ния, (А) | реакция расцепителя, (+/-)
[10 empty] | допусти­мое | измерен­ное
1 | 2 | 3 | 4 | 5 | 6 | 7 | 8 | 9 | 10 | 11 | 12 | 13 | 14 | 15 | 16 | 17 |  | 0.1 | <60
| ЩР1 | [15 empty] | 0 |  |  | #VALUE! | - | #VALUE!
1 | Ввод 0.1 QDВвод | FH204 |  |  |  |  | 45 58 | [9 empty] | 0 |  |  | #VALUE! | - | #VALUE!
2 | Ввод 0.2 QFВвод | SH203L | ОВВ | МД-С | --- | 32 |  | 160-320 | 81.6 | ≤60 | 43 | 0.1 | 160 | - | 320 | + | 0 |  |  | 36.16 | - | 46.4
3 | Группа от QF1 | SH 201 L | ОВВ | МД-С | --- | 32 | 36-46 | 160-320 | 81.6 | ≤60 | 41 | 0.1 | 160 | - | 320 | + | 0 |  |  | 36.16 | - | 46.4
4 | Группа от QF2 | SH 202 L |  | МД С |  |  | 0 0 | 0 0 | [6 empty] | 0 |  | 0 |  |  | #VALUE! | - | #VALUE!
5 | Группа от QF3 | SH 203 L | ОВВ | МД-С | --- | 32 | 36-46 | 160-320 | 81.6 | ≤60 | 40 | 0.1 | 160 | - | 320 | + | 0 |  |  | 36.16 | - | 46.4
6 | Группа от QFD4 | DS941 | ОВВ | МД-С | --- | 16 | 18-23 | 80-160 | 40.8 | ≤60 | 40 | 0.1 | 80 | - | 160 | + | 0 |  |  | 18.08 | - | 23.2
7 | Группа от QFD5 | DS943 | ОВВ | МДС | --- | 16 | 18-23 | 80-160 | 40.8 | ≤60 | 22 | 0.1 | 80 | - | 160 | + | 0 |  |  | 18.08 | - | 23.2
8 | Группа от QF6 | SH 201 L | ОВВ | МД-С | --- | 32 | 36-46 | 160-320 | 81.6 | ≤60 | 26 | 0.1 | 160 | - | 320 | + | 0 |  |  | 36.16 | - | 46.4
9 | Группа от QF7 | SH 202 L | ОВВ | МД-С | --- | 16 | 18-23 | 80-160 | 40.8 | ≤60 | 28 | 0.1 | 80 | - | 160 | + | 0 |  |  | 18.08 | - | 23.2
10 | Группа от QD8 | FH202 |  | МД |  |  | 45 58 | [9 empty] | 0 |  |  | #VALUE! | - | #VALUE!
11 | Группа от QF8 | SH 201 L | ОВВ | МД-С | --- | 32 | 36-46 | 160-320 | 81.6 | ≤60 | 30 | 0.1 | 160 | - | 320 | + | 0 |  |  | 36.16 | - | 46.4
12 | Группа от QD9 | FH204 |  | МД |  |  | 45 58 | 0 0 | [8 empty] | 0 |  |  | #VALUE! | - | #VALUE!
13 | Группа от QF9 | SH203L | ОВВ | МД-С | --- | 32 | 36-46 | 160-320 | 81.6 | ≤60 | 30 | 0.1 | 160 | - | 320 | + | 0 |  |  | 36.16 | - | 46.4
14 | Группа от QF10 | SH203L | ОВВ | МД-С | --- | 33 | 37-48 | 165-330 | 84.15 | ≤60 | 48 | 0.1 | 165 | - | 330 | + | 0 |  |  | 37.29 | - | 47.85
15 | Группа от QF11 | SH203L | ОВВ | МД-С | --- | 34 | 38-49 | 170-340 | 86.7 | ≤60 | 27 | 0.1 | 170 | - | 340 | + | 0 |  |  | 38.42 | - | 49.3
16 | Группа от QF12 | SH203L | ОВВ | МД-С | --- | 35 | 40-51 | 175-350 | 89.25 | ≤60 | 40 | 0.1 | 175 | - | 350 | + | 0 |  |  | 39.55 | - | 50.75
17 | Группа от QF13 | SH203L | ОВВ | МД-С | --- | 36 | 41-52 | 180-360 | 91.8 | ≤60 | 30 | 0.1 | 180 | - | 360 | + | 0 |  |  | 40.68 | - | 52.2
18 | Группа от QF14 | SH203L | ОВВ | МД-С | --- | 37 | 42-54 | 185-370 | 94.35 | ≤60 | 36 | 0.1 | 185 | - | 370 | + | 0 |  |  | 41.81 | - | 53.65
19 | Группа от QF15 | SH203L | ОВВ | МД-С | --- | 38 | 43-55 | 190-380 | 96.9 | ≤60 | 22 | 0.1 | 190 | - | 380 | + | 0 |  |  | 42.94 | - | 55.1
20 | Группа от QF16 | SH203L | ОВВ | МД-С | --- | 39 | 44-57 | 195-390 | 99.45 | ≤60 | 38 | 0.1 | 195 | - | 390 | + | 0 |  |  | 44.07 | - | 56.55
21 | Группа от QF17 | SH203L | ОВВ | МД-С | --- | 40 | 45-58 | 200-400 | 102 | ≤60 | 47 | 0.1 | 200 | - | 400 | + | 0 |  |  | 45.2 | - | 58
22 | Группа от QF18 | SH203L | ОВВ | МД-С | --- | 41 | 46-59 | 205-410 | 104.55 | ≤60 | 48 | 0.1 | 205 | - | 410 | + | 0 |  |  | 46.33 | - | 59.45
23 | Группа от QF19 | SH203L | ОВВ | МД-С | --- | 42 | 47-61 | 210-420 | 107.1 | ≤60 | 48 | 0.1 | 210 | - | 420 | + | 0 |  |  | 47.46 | - | 60.9
24 | Группа от QF20 | SH203L | ОВВ | МД-С | --- | 43 | 49-62 | 215-430 | 109.65 | ≤60 | 50 | 0.1 | 215 | - | 430 | + | 0 |  |  | 48.59 | - | 62.35
25 | Группа от QFВвод |  |  | МД |  |  | 0 0 | 0 0 | [8 empty] | 0 |  |  | #VALUE! | - | #VALUE!
26 | Группа от QFВвод |  |  | МД |  |  | 0 0 | 0 0 | [8 empty] | 0 |  |  | #VALUE! | - | #VALUE!
27 | Группа от QF1 | SH203L | ОВВ | МД-С | --- | 46 | 52-67 | 230-460 | 117.3 | ≤60 | 47 | 0.1 | 230 | - | 460 | + | 0 |  |  | 51.98 | - | 66.7
28 | Группа от QF2 | SH203L | ОВВ | МД-С | --- | 47 | 53-68 | 235-470 | 119.85 | ≤60 | 23 | 0.1 | 235 | - | 470 | + | 0 |  |  | 53.11 | - | 68.15
29 | Группа от QF3 | SH203L | ОВВ | МД-С | --- | 48 | 54-70 | 240-480 | 122.4 | ≤60 | 21 | 0.1 | 240 | - | 480 | + | 0 |  |  | 54.24 | - | 69.6
30 | Группа от QF4 | SH203L | ОВВ | МД-С | --- | 49 | 55-71 | 245-490 | 124.95 | ≤60 | 35 | 0.1 | 245 | - | 490 | + | 0 |  |  | 55.37 | - | 71.05
31 | Группа от QF5 | SH203L | ОВВ | МД-С | --- | 50 | 57-73 | 250-500 | 127.5 | ≤60 | 35 | 0.1 | 250 | - | 500 | + | 0 |  |  | 56.5 | - | 72.5
32 | Группа от QF6 | SH203L | ОВВ | МД-С | --- | 51 | 58-74 | 255-510 | 130.05 | ≤60 | 33 | 0.1 | 255 | - | 510 | + | 0 |  |  | 57.63 | - | 73.95
33 | Группа от QF7 | SH203L | ОВВ | МД-С | --- | 52 | 59-75 | 260-520 | 132.6 | ≤60 | 25 | 0.1 | 260 | - | 520 | + | 0 |  |  | 58.76 | - | 75.4
34 | Группа от QF8 | SH203L | ОВВ | МД-С | --- | 53 | 60-77 | 265-530 | 135.15 | ≤60 | 49 | 0.1 | 265 | - | 530 | + | 0 |  |  | 59.89 | - | 76.85
35 | Группа от QFВвод | SH203L |  |  |  |  | 51 65 | 0 0 | [8 empty] | 0 |  |  | #VALUE! | - | #VALUE!
36 | Группа от QF1 | SH203L | ОВВ | -С | --- | 46 | 52-67 | 230-460 | 117.3 | ≤60 | 50 | 0.1 | 230 | - | 460 | + | 0 |  |  | 51.98 | - | 66.7
37 | Группа от QF2 | SH203L | ОВВ | -С | --- | 47 | 53-68 | 235-470 | 119.85 | ≤60 | 24 | 0.1 | 235 | - | 470 | + | 0 |  |  | 53.11 | - | 68.15
38 | Группа от QF3 | SH203L | ОВВ | -С | --- | 48 | 54-70 | 240-480 | 122.4 | ≤60 | 20 | 0.1 | 240 | - | 480 | + | 0 |  |  | 54.24 | - | 69.6
39 | Группа от QF4 | SH203L | ОВВ | -С | --- | 49 | 55-71 | 245-490 | 124.95 | ≤60 | 21 | 0.1 | 245 | - | 490 | + | 0 |  |  | 55.37 | - | 71.05
40 | Группа от QF5 | SH203L | ОВВ | -С | --- | 50 | 57-73 | 250-500 | 127.5 | ≤60 | 34 | 0.1 | 250 | - | 500 | + | 0 |  |  | 56.5 | - | 72.5
41 | Группа от QF6 | SH203L | ОВВ | -С | --- | 51 | 58-74 | 255-510 | 130.05 | ≤60 | 30 | 0.1 | 255 | - | 510 | + | 0 |  |  | 57.63 | - | 73.95
42 | Группа от QF7 | SH203L | ОВВ | -С | --- | 52 | 59-75 | 260-520 | 132.6 | ≤60 | 22 | 0.1 | 260 | - | 520 | + | 0 |  |  | 58.76 | - | 75.4
43 | Группа от QF8 | SH203L | ОВВ | -С | --- | 53 | 60-77 | 265-530 | 135.15 | ≤60 | 35 | 0.1 | 265 | - | 530 | + | 0 |  |  | 59.89 | - | 76.85
44 | Группа от QF9 | SH203L | ОВВ | -С | --- | 46 | 52-67 | 230-460 | 117.3 | ≤60 | 25 | 0.1 | 230 | - | 460 | + | 0 |  |  | 51.98 | - | 66.7
45 | Группа от QF10 | SH203L | ОВВ | -С | --- | 47 | 53-68 | 235-470 | 119.85 | ≤60 | 33 | 0.1 | 235 | - | 470 | + | 0 |  |  | 53.11 | - | 68.15
46 | Группа от QF11 | SH203L | ОВВ | -С | --- | 48 | 54-70 | 240-480 | 122.4 | ≤60 | 37 | 0.1 | 240 | - | 480 | + | 0 |  |  | 54.24 | - | 69.6
47 | Группа от QF12 | SH203L | ОВВ | -С | --- | 49 | 55-71 | 245-490 | 124.95 | ≤60 | 29 | 0.1 | 245 | - | 490 | + | 0 |  |  | 55.37 | - | 71.05
48 | Группа от QF13 | SH203L | ОВВ | -С | --- | 50 | 57-73 | 250-500 | 127.5 | ≤60 | 27 | 0.1 | 250 | - | 500 | + | 0 |  |  | 56.5 | - | 72.5
49 | Группа от QF14 | SH203L | ОВВ | -С | --- | 51 | 58-74 | 255-510 | 130.05 | ≤60 | 29 | 0.1 | 255 | - | 510 | + | 0 |  |  | 57.63 | - | 73.95
50 | Группа от QF15 | SH203L | ОВВ | -С | --- | 52 | 59-75 | 260-520 | 132.6 | ≤60 | 48 | 0.1 | 260 | - | 520 | + | 0 |  |  | 58.76 | - | 75.4
51 | Группа от QF16 | SH203L | ОВВ | -С | --- | 53 | 60-77 | 265-530 | 135.15 | ≤60 | 29 | 0.1 | 265 | - | 530 | + | 0 |  |  | 59.89 | - | 76.85
52 | Группа от QF17 | SH203L | ОВВ | -С | --- | 46 | 52-67 | 230-460 | 117.3 | ≤60 | 27 | 0.1 | 230 | - | 460 | + | 0 |  |  | 51.98 | - | 66.7
53 | Группа от QF18 | SH203L | ОВВ | -С | --- | 47 | 53-68 | 235-470 | 119.85 | ≤60 | 22 | 0.1 | 235 | - | 470 | + | 0 |  |  | 53.11 | - | 68.15
54 | Группа от QF19 | SH203L | ОВВ | -С | --- | 48 | 54-70 | 240-480 | 122.4 | ≤60 | 35 | 0.1 | 240 | - | 480 | + | 0 |  |  | 54.24 | - | 69.6
55 | Группа от QF20 | SH203L | ОВВ | -С | --- | 49 | 55-71 | 245-490 | 124.95 | ≤60 | 33 | 0.1 | 245 | - | 490 | + | 0 |  |  | 55.37 | - | 71.05
56 | Группа от QF21 | SH203L | ОВВ | -С | --- | 50 | 57-73 | 250-500 | 127.5 | ≤60 | 35 | 0.1 | 250 | - | 500 | + | 0 |  |  | 56.5 | - | 72.5
57 | Группа от QF22 | SH203L | ОВВ | -С | --- | 51 | 58-74 | 255-510 | 130.05 | ≤60 | 46 | 0.1 | 255 | - | 510 | + | 0 |  |  | 57.63 | - | 73.95
58 | Группа от QF23 | SH203L | ОВВ | -С | --- | 52 | 59-75 | 260-520 | 132.6 | ≤60 | 38 | 0.1 | 260 | - | 520 | + | 0 |  |  | 58.76 | - | 75.4
59 | Группа от QF24 | SH203L | ОВВ | -С | --- | 53 | 60-77 | 265-530 | 135.15 | ≤60 | 23 | 0.1 | 265 | - | 530 | + | 0 |  |  | 59.89 | - | 76.85
60 | Группа от QF25 | SH203L | ОВВ | -С | --- | 46 | 52-67 | 230-460 | 117.3 | ≤60 | 41 | 0.1 | 230 | - | 460 | + | 0 |  |  | 51.98 | - | 66.7
61 | Группа от QF26 | SH203L | ОВВ | -С | --- | 47 | 53-68 | 235-470 | 119.85 | ≤60 | 25 | 0.1 | 235 | - | 470 | + | 0 |  |  | 53.11 | - | 68.15
62 | Группа от QF27 | SH203L | ОВВ | -С | --- | 48 | 54-70 | 240-480 | 122.4 | ≤60 | 22 | 0.1 | 240 | - | 480 | + | 0 |  |  | 54.24 | - | 69.6
63 | Группа от QF28 | SH203L | ОВВ | -С | --- | 49 | 55-71 | 245-490 | 124.95 | ≤60 | 43 | 0.1 | 245 | - | 490 | + | 0 |  |  | 55.37 | - | 71.05
64 | Группа от QF29 | SH203L | ОВВ | -С | --- | 50 | 57-73 | 250-500 | 127.5 | ≤60 | 50 | 0.1 | 250 | - | 500 | + | 0 |  |  | 56.5 | - | 72.5
65 | Группа от QF30 | SH203L | ОВВ | -С | --- | 51 | 58-74 | 255-510 | 130.05 | ≤60 | 47 | 0.1 | 255 | - | 510 | + | 0 |  |  | 57.63 | - | 73.95
66 | Группа от QF31 | SH203L | ОВВ | -С | --- | 52 | 59-75 | 260-520 | 132.6 | ≤60 | 29 | 0.1 | 260 | - | 520 | + | 0 |  |  | 58.76 | - | 75.4
67 | Группа от QF32 | SH203L |  |  |  |  | 60 77 | 0 0 | [8 empty] | 0 |  |  | #VALUE! | - | #VALUE!
68 | Группа от QF | [5 empty] | 0 0 | 0 0 | [8 empty] | 0 |  |  | #VALUE! | - | #VALUE!
69 | Группа от QF | [5 empty] | 0 0 | 0 0 | [8 empty] | 0 |  |  | #VALUE! | - | #VALUE!
70 | Группа от QF | [5 empty] | 0 0 | 0 0 | [8 empty] | 0 |  |  | #VALUE! | - | #VALUE!
71 | Группа от QF | [5 empty] | 0 0 | 0 0 | [8 empty] | 0 |  |  | #VALUE! | - | #VALUE!
72 | Группа от QF | [5 empty] | 0 0 | 0 0 | [8 empty] | 0 |  |  | #VALUE! | - | #VALUE!
73 | Группа от QF | [5 empty] | 0 0 | 0 0 | [8 empty] | 0 |  |  | #VALUE! | - | #VALUE!
74 | Группа от QF | [5 empty] | 0 0 | 0 0 | [8 empty] | 0 |  |  | #VALUE! | - | #VALUE!
75 | Группа от QF | [5 empty] | 0 0 | 0 0 | [8 empty] | 0 |  |  | #VALUE! | - | #VALUE!
76 | Группа от QF | [5 empty] | 0 0 | 0 0 | [8 empty] | 0 |  |  | #VALUE! | - | #VALUE!
77 | Группа от QF | [5 empty] | 0 0 | 0 0 | [8 empty] | 0 |  |  | #VALUE! | - | #VALUE!
78 | Группа от QF | [5 empty] | 0 0 | 0 0 | [8 empty] | 0 |  |  | #VALUE! | - | #VALUE!
79 | Группа от QF | [5 empty] | 0 0 | 0 0 | [8 empty] | 0 |  |  | #VALUE! | - | #VALUE!
80 | Группа от QF | [5 empty] | 0 0 | 0 0 | [8 empty] | 0 |  |  | #VALUE! | - | #VALUE!
81 | Группа от QF | [5 empty] | 0 0 | 0 0 | [8 empty] | 0 |  |  | #VALUE! | - | #VALUE!
82 | Группа от QF | [5 empty] | 0 0 | 0 0 | [8 empty] | 0 |  |  | #VALUE! | - | #VALUE!
83 | Группа от QF | [5 empty] | 0 0 | 0 0 | [8 empty] | 0 |  |  | #VALUE! | - | #VALUE!
84 | Группа от QF | [5 empty] | 0 0 | 0 0 | [8 empty] | 0 |  |  | #VALUE! | - | #VALUE!
85 | Группа от QF | [5 empty] | 0 0 | 0 0 | [8 empty] | 0 |  |  | #VALUE! | - | #VALUE!
86 | Группа от QF | [5 empty] | 0 0 | 0 0 | [8 empty] | 0 |  |  | #VALUE! | - | #VALUE!
87 | Группа от QF | [5 empty] | 0 0 | 0 0 | [8 empty] | 0 |  |  | #VALUE! | - | #VALUE!
88 | Группа от QF | [5 empty] | 0 0 | 0 0 | [8 empty] | 0 |  |  | #VALUE! | - | #VALUE!
89 | Группа от QF | [5 empty] | 0 0 | 0 0 | [8 empty] | 0 |  |  | #VALUE! | - | #VALUE!
90 | Группа от QF | [5 empty] | 0 0 | 0 0 | [8 empty] | 0 |  |  | #VALUE! | - | #VALUE!
91 | Группа от QF | [5 empty] | 0 0 | 0 0 | [8 empty] | 0 |  |  | #VALUE! | - | #VALUE!
92 | Группа от QF | [5 empty] | 0 0 | 0 0 | [8 empty] | 0 |  |  | #VALUE! | - | #VALUE!
93 | Группа от QF | [5 empty] | 0 0 | 0 0 | [8 empty] | 0 |  |  | #VALUE! | - | #VALUE!
94 | Группа от QF | [5 empty] | 0 0 | 0 0 | [8 empty] | 0 |  |  | #VALUE! | - | #VALUE!
95 | Группа от QF | [5 empty] | 0 0 | 0 0 | [8 empty] | 0 |  |  | #VALUE! | - | #VALUE!
96 | Группа от QF | [5 empty] | 0 0 | 0 0 | [8 empty] | 0 |  |  | #VALUE! | - | #VALUE!
97 | Группа от QF | [5 empty] | 0 0 | 0 0 | [8 empty] | 0 |  |  | #VALUE! | - | #VALUE!
98 | Группа от QF | [5 empty] | 0 0 | 0 0 | [8 empty] | 0 |  |  | #VALUE! | - | #VALUE!
99 | Группа от QF | [5 empty] | 0 0 | 0 0 | [8 empty] | 0 |  |  | #VALUE! | - | #VALUE!
100 | Группа от QF | [5 empty] | 0 0 | 0 0 | [8 empty] | 0 |  |  | #VALUE! | - | #VALUE!
101 | Группа от QF | [5 empty] | 0 0 | 0 0 | [8 empty] | 0 |  |  | #VALUE! | - | #VALUE!
102 | Группа от QF | [5 empty] | 0 0 | 0 0 | [8 empty] | 0 |  |  | #VALUE! | - | #VALUE!
103 | Группа от QF | [5 empty] | 0 0 | 0 0 | [8 empty] | 0 |  |  | #VALUE! | - | #VALUE!
104 | Группа от QF | [5 empty] | 0 0 | 0 0 | [8 empty] | 0 |  |  | #VALUE! | - | #VALUE!
105 | Группа от QF | [5 empty] | 0 0 | 0 0 | [8 empty] | 0 |  |  | #VALUE! | - | #VALUE!
106 | Группа от QF | [5 empty] | 0 0 | 0 0 | [8 empty] | 0 |  |  | #VALUE! | - | #VALUE!
107 | Группа от QF | [5 empty] | 0 0 | 0 0 | [8 empty] | 0 |  |  | #VALUE! | - | #VALUE!
108 | Группа от QF | [5 empty] | 0 0 | 0 0 | [8 empty] | 0 |  |  | #VALUE! | - | #VALUE!
109 | Группа от QF | [5 empty] | 0 0 | 0 0 | [8 empty] | 0 |  |  | #VALUE! | - | #VALUE!
110 | Группа от QF | [5 empty] | 0 0 | 0 0 | [8 empty] | 0 |  |  | #VALUE! | - | #VALUE!
111 | Группа от QF | [5 empty] | 0 0 | 0 0 | [8 empty] | 0 |  |  | #VALUE! | - | #VALUE!
112 | Группа от QF | [5 empty] | 0 0 | 0 0 | [8 empty] | 0 |  |  | #VALUE! | - | #VALUE!
113 | Группа от QF | [5 empty] | 0 0 | 0 0 | [8 empty] | 0 |  |  | #VALUE! | - | #VALUE!
114 | Группа от QF | [5 empty] | 0 0 | 0 0 | [8 empty] | 0 |  |  | #VALUE! | - | #VALUE!
115 | Группа от QF | [5 empty] | 0 0 | 0 0 | [8 empty] | 0 |  |  | #VALUE! | - | #VALUE!
116 | Группа от QF | [5 empty] | 0 0 | 0 0 | [8 empty] | 0 |  |  | #VALUE! | - | #VALUE!
117 | Группа от QF | [5 empty] | 0 0 | 0 0 | [8 empty] | 0 |  |  | #VALUE! | - | #VALUE!
118 | Группа от QF | [5 empty] | 0 0 | 0 0 | [8 empty] | 0 |  |  | #VALUE! | - | #VALUE!
119 | Группа от QF | [5 empty] | 0 0 | 0 0 | [8 empty] | 0 |  |  | #VALUE! | - | #VALUE!
120 | Группа от QF | [5 empty] | 0 0 | 0 0 | [8 empty] | 0 |  |  | #VALUE! | - | #VALUE!
121 | Группа от QF | [5 empty] | 0 0 | 0 0 | [8 empty] | 0 |  |  | #VALUE! | - | #VALUE!
122 | Группа от QF | [5 empty] | 0 0 | 0 0 | [8 empty] | 0 |  |  | #VALUE! | - | #VALUE!
123 | Группа от QF | [5 empty] | 0 0 | 0 0 | [8 empty] | 0 |  |  | #VALUE! | - | #VALUE!
124 | Группа от QF | [5 empty] | 0 0 | 0 0 | [8 empty] | 0 |  |  | #VALUE! | - | #VALUE!
125 | Группа от QF | [5 empty] | 0 0 | 0 0 | [8 empty] | 0 |  |  | #VALUE! | - | #VALUE!
126 | Группа от QF | [5 empty] | 0 0 | 0 0 | [8 empty] | 0 |  |  | #VALUE! | - | #VALUE!
127 | Группа от QF | [5 empty] | 0 0 | 0 0 | [8 empty] | 0 |  |  | #VALUE! | - | #VALUE!
128 | Группа от QF | [5 empty] | 0 0 | 0 0 | [8 empty] | 0 |  |  | #VALUE! | - | #VALUE!
129 | Группа от QF | [5 empty] | 0 0 | 0 0 | [8 empty] | 0 |  |  | #VALUE! | - | #VALUE!
130 | Группа от QF | [5 empty] | 0 0 | 0 0 | [8 empty] | 0 |  |  | #VALUE! | - | #VALUE!
131 | Группа от QF | [5 empty] | 0 0 | 0 0 | [8 empty] | 0 |  |  | #VALUE! | - | #VALUE!
132 | Группа от QF | [5 empty] | 0 0 | 0 0 | [8 empty] | 0 |  |  | #VALUE! | - | #VALUE!
133 | Группа от QF | [5 empty] | 0 0 | 0 0 | [8 empty] | 0 |  |  | #VALUE! | - | #VALUE!
134 | Группа от QF | [5 empty] | 0 0 | 0 0 | [8 empty] | 0 |  |  | #VALUE! | - | #VALUE!
135 | Группа от QF | [5 empty] | 0 0 | 0 0 | [8 empty] | 0 |  |  | #VALUE! | - | #VALUE!
136 | Группа от QF | [5 empty] | 0 0 | 0 0 | [8 empty] | 0 |  |  | #VALUE! | - | #VALUE!
137 | Группа от QF | [5 empty] | 0 0 | 0 0 | [8 empty] | 0 |  |  | #VALUE! | - | #VALUE!
138 | Группа от QF | [5 empty] | 0 0 | 0 0 | [8 empty] | 0 |  |  | #VALUE! | - | #VALUE!
139 | Группа от QF | [5 empty] | 0 0 | 0 0 | [8 empty] | 0 |  |  | #VALUE! | - | #VALUE!
140 | Группа от QF | [5 empty] | 0 0 | 0 0 | [8 empty] | 0 |  |  | #VALUE! | - | #VALUE!
141 | Группа от QF | [5 empty] | 0 0 | 0 0 | [8 empty] | 0 |  |  | #VALUE! | - | #VALUE!
142 | Группа от QF | [5 empty] | 0 0 | 0 0 | [8 empty] | 0 |  |  | #VALUE! | - | #VALUE!
143 | Группа от QF | [5 empty] | 0 0 | 0 0 | [8 empty] | 0 |  |  | #VALUE! | - | #VALUE!
144 | Группа от QF | [5 empty] | 0 0 | 0 0 | [8 empty] | 0 |  |  | #VALUE! | - | #VALUE!
145 | Группа от QF | [5 empty] | 0 0 | 0 0 | [8 empty] | 0 |  |  | #VALUE! | - | #VALUE!
146 | Группа от QF | [5 empty] | 0 0 | 0 0 | [8 empty] | 0 |  |  | #VALUE! | - | #VALUE!
147 | Группа от QF | [5 empty] | 0 0 | 0 0 | [8 empty] | 0 |  |  | #VALUE! | - | #VALUE!
148 | Группа от QF | [5 empty] | 0 0 | 0 0 | [8 empty] | 0 |  |  | #VALUE! | - | #VALUE!
149 | Группа от QF | [5 empty] | 0 0 | 0 0 | [8 empty] | 0 |  |  | #VALUE! | - | #VALUE!
150 | Группа от QF | [5 empty] | 0 0 | 0 0 | [8 empty] | 0 |  |  | #VALUE! | - | #VALUE!
151 | Группа от QF | [5 empty] | 0 0 | 0 0 | [8 empty] | 0 |  |  | #VALUE! | - | #VALUE!
152 | Группа от QF | [5 empty] | 0 0 | 0 0 | [8 empty] | 0 |  |  | #VALUE! | - | #VALUE!
153 | Группа от QF | [5 empty] | 0 0 | 0 0 | [8 empty] | 0 |  |  | #VALUE! | - | #VALUE!
154 | Группа от QF | [5 empty] | 0 0 | 0 0 | [8 empty] | 0 |  |  | #VALUE! | - | #VALUE!
155 | Группа от QF | [5 empty] | 0 0 | 0 0 | [8 empty] | 0 |  |  | #VALUE! | - | #VALUE!
156 | Группа от QF | [5 empty] | 0 0 | 0 0 | [8 empty] | 0 |  |  | #VALUE! | - | #VALUE!
157 | Группа от QF | [5 empty] | 0 0 | 0 0 | [8 empty] | 0 |  |  | #VALUE! | - | #VALUE!
158 | Группа от QF | [5 empty] | 0 0 | 0 0 | [8 empty] | 0 |  |  | #VALUE! | - | #VALUE!
159 | Группа от QF | [5 empty] | 0 0 | 0 0 | [8 empty] | 0 |  |  | #VALUE! | - | #VALUE!
160 | Группа от QF | [5 empty] | 0 0 | 0 0 | [8 empty] | 0 |  |  | #VALUE! | - | #VALUE!
161 | Группа от QF | [5 empty] | 0 0 | 0 0 | [8 empty] | 0 |  |  | #VALUE! | - | #VALUE!
162 | Группа от QF | [5 empty] | 0 0 | 0 0 | [8 empty] | 0 |  |  | #VALUE! | - | #VALUE!
163 | Группа от QF | [5 empty] | 0 0 | 0 0 | [8 empty] | 0 |  |  | #VALUE! | - | #VALUE!
164 | Группа от QF | [5 empty] | 0 0 | 0 0 | [8 empty] | 0 |  |  | #VALUE! | - | #VALUE!
165 | Группа от QF | [5 empty] | 0 0 | 0 0 | [8 empty] | 0 |  |  | #VALUE! | - | #VALUE!
166 | Группа от QF | [5 empty] | 0 0 | 0 0 | [8 empty] | 0 |  |  | #VALUE! | - | #VALUE!
167 | Группа от QF | [5 empty] | 0 0 | 0 0 | [8 empty] | 0 |  |  | #VALUE! | - | #VALUE!
168 | Группа от QF | [5 empty] | 0 0 | 0 0 | [8 empty] | 0 |  |  | #VALUE! | - | #VALUE!
169 | Группа от QF | [5 empty] | 0 0 | 0 0 | [8 empty] | 0 |  |  | #VALUE! | - | #VALUE!
170 | Группа от QF | [5 empty] | 0 0 | 0 0 | [8 empty] | 0 |  |  | #VALUE! | - | #VALUE!
171 | Группа от QF | [5 empty] | 0 0 | 0 0 | [8 empty] | 0 |  |  | #VALUE! | - | #VALUE!
172 | Группа от QF | [5 empty] | 0 0 | 0 0 | [8 empty] | 0 |  |  | #VALUE! | - | #VALUE!
173 | Группа от QF | [5 empty] | 0 0 | 0 0 | [8 empty] | 0 |  |  | #VALUE! | - | #VALUE!
174 | Группа от QF | [5 empty] | 0 0 | 0 0 | [8 empty] | 0 |  |  | #VALUE! | - | #VALUE!
175 | Группа от QF | [5 empty] | 0 0 | 0 0 | [8 empty] | 0 |  |  | #VALUE! | - | #VALUE!
176 | Группа от QF | [5 empty] | 0 0 | 0 0 | [8 empty] | 0 |  |  | #VALUE! | - | #VALUE!
177 | Группа от QF | [5 empty] | 0 0 | 0 0 | [8 empty] | 0 |  |  | #VALUE! | - | #VALUE!
178 | Группа от QF | [5 empty] | 0 0 | 0 0 | [8 empty] | 0 |  |  | #VALUE! | - | #VALUE!
179 | Группа от QF | [5 empty] | 0 0 | 0 0 | [8 empty] | 0 |  |  | #VALUE! | - | #VALUE!
180 | Группа от QF | [5 empty] | 0 0 | 0 0 | [8 empty] | 0 |  |  | #VALUE! | - | #VALUE!
181 | Группа от QF | [5 empty] | 0 0 | 0 0 | [8 empty] | 0 |  |  | #VALUE! | - | #VALUE!
182 | Группа от QF | [5 empty] | 0 0 | 0 0 | [8 empty] | 0 |  |  | #VALUE! | - | #VALUE!
183 | Группа от QF | [5 empty] | 0 0 | 0 0 | [8 empty] | 0 |  |  | #VALUE! | - | #VALUE!
184 | Группа от QF | [5 empty] | 0 0 | 0 0 | [8 empty] | 0 |  |  | #VALUE! | - | #VALUE!
185 | Группа от QF | [5 empty] | 0 0 | 0 0 | [8 empty] | 0 |  |  | #VALUE! | - | #VALUE!
186 | Группа от QF | [5 empty] | 0 0 | 0 0 | [8 empty] | 0 |  |  | #VALUE! | - | #VALUE!
187 | Группа от QF | [5 empty] | 0 0 | 0 0 | [8 empty] | 0 |  |  | #VALUE! | - | #VALUE!
188 | Группа от QF | [5 empty] | 0 0 | 0 0 | [8 empty] | 0 |  |  | #VALUE! | - | #VALUE!
189 | Группа от QF | [5 empty] | 0 0 | 0 0 | [8 empty] | 0 |  |  | #VALUE! | - | #VALUE!
190 | Группа от QF | [5 empty] | 0 0 | 0 0 | [8 empty] | 0 |  |  | #VALUE! | - | #VALUE!
191 | Группа от QF | [5 empty] | 0 0 | 0 0 | [8 empty] | 0 |  |  | #VALUE! | - | #VALUE!
192 | Группа от QF | [5 empty] | 0 0 | 0 0 | [8 empty] | 0 |  |  | #VALUE! | - | #VALUE!
193 | Группа от QF | [5 empty] | 0 0 | 0 0 | [8 empty] | 0 |  |  | #VALUE! | - | #VALUE!
194 | Группа от QF | [5 empty] | 0 0 | 0 0 | [8 empty] | 0 |  |  | #VALUE! | - | #VALUE!
195 | Группа от QF | [5 empty] | 0 0 | 0 0 | [8 empty] | 0 |  |  | #VALUE! | - | #VALUE!
196 | Группа от QF | [5 empty] | 0 0 | 0 0 | [8 empty] | 0 |  |  | #VALUE! | - | #VALUE!
197 | Группа от QF | [5 empty] | 0 0 | 0 0 | [8 empty] | 0 |  |  | #VALUE! | - | #VALUE!
198 | Группа от QF | [5 empty] | 0 0 | 0 0 | [8 empty] | 0 |  |  | #VALUE! | - | #VALUE!
199 | Группа от QF | [5 empty] | 0 0 | 0 0 | [8 empty] | 0 |  |  | #VALUE! | - | #VALUE!
200 | Группа от QF | [5 empty] | 0 0 | 0 0 | [8 empty] | 0 |  |  | #VALUE! | - | #VALUE!
201 | Группа от QF | [5 empty] | 0 0 | 0 0 | [8 empty] | 0 |  |  | #VALUE! | - | #VALUE!
202 | Группа от QF | [5 empty] | 0 0 | 0 0 | [8 empty] | 0 |  |  | #VALUE! | - | #VALUE!
203 | Группа от QF | [5 empty] | 0 0 | 0 0 | [8 empty] | 0 |  |  | #VALUE! | - | #VALUE!
204 | Группа от QF | [5 empty] | 0 0 | 0 0 | [8 empty] | 0 |  |  | #VALUE! | - | #VALUE!
205 | Группа от QF | [5 empty] | 0 0 | 0 0 | [8 empty] | 0 |  |  | #VALUE! | - | #VALUE!
206 | Группа от QF | [5 empty] | 0 0 | 0 0 | [8 empty] | 0 |  |  | #VALUE! | - | #VALUE!
207 | Группа от QF | [5 empty] | 0 0 | 0 0 | [8 empty] | 0 |  |  | #VALUE! | - | #VALUE!
208 | Группа от QF | [5 empty] | 0 0 | 0 0 | [8 empty] | 0 |  |  | #VALUE! | - | #VALUE!
209 | Группа от QF | [5 empty] | 0 0 | 0 0 | [8 empty] | 0 |  |  | #VALUE! | - | #VALUE!
210 | Группа от QF | [5 empty] | 0 0 | 0 0 | [8 empty] | 0 |  |  | #VALUE! | - | #VALUE!
211 | Группа от QF | [5 empty] | 0 0 | 0 0 | [8 empty] | 0 |  |  | #VALUE! | - | #VALUE!
212 | Группа от QF | [5 empty] | 0 0 | 0 0 | [8 empty] | 0 |  |  | #VALUE! | - | #VALUE!
213 | Группа от QF | [5 empty] | 0 0 | 0 0 | [8 empty] | 0 |  |  | #VALUE! | - | #VALUE!
214 | Группа от QF | [5 empty] | 0 0 | 0 0 | [8 empty] | 0 |  |  | #VALUE! | - | #VALUE!
215 | Группа от QF | [5 empty] | 0 0 | 0 0 | [8 empty] | 0 |  |  | #VALUE! | - | #VALUE!
216 | Группа от QF | [5 empty] | 0 0 | 0 0 | [8 empty] | 0 |  |  | #VALUE! | - | #VALUE!
217 | Группа от QF | [5 empty] | 0 0 | 0 0 | [8 empty] | 0 |  |  | #VALUE! | - | #VALUE!
218 | Группа от QF | [5 empty] | 0 0 | 0 0 | [8 empty] | 0 |  |  | #VALUE! | - | #VALUE!
219 | Группа от QF | [5 empty] | 0 0 | 0 0 | [8 empty] | 0 |  |  | #VALUE! | - | #VALUE!
220 | Группа от QF | [5 empty] | 0 0 | 0 0 | [8 empty] | 0 |  |  | #VALUE! | - | #VALUE!
221 | Группа от QF | [5 empty] | 0 0 | 0 0 | [8 empty] | 0 |  |  | #VALUE! | - | #VALUE!
222 | Группа от QF | [5 empty] | 0 0 | 0 0 | [8 empty] | 0 |  |  | #VALUE! | - | #VALUE!
223 | Группа от QF | [5 empty] | 0 0 | 0 0 | [8 empty] | 0 |  |  | #VALUE! | - | #VALUE!
224 | Группа от QF | [5 empty] | 0 0 | 0 0 | [8 empty] | 0 |  |  | #VALUE! | - | #VALUE!
225 | Группа от QF | [5 empty] | 0 0 | 0 0 | [8 empty] | 0 |  |  | #VALUE! | - | #VALUE!
226 | Группа от QF | [5 empty] | 0 0 | 0 0 | [8 empty] | 0 |  |  | #VALUE! | - | #VALUE!
227 | Группа от QF | [5 empty] | 0 0 | 0 0 | [8 empty] | 0 |  |  | #VALUE! | - | #VALUE!
228 | Группа от QF | [5 empty] | 0 0 | 0 0 | [8 empty] | 0 |  |  | #VALUE! | - | #VALUE!
229 | Группа от QF | [5 empty] | 0 0 | 0 0 | [8 empty] | 0 |  |  | #VALUE! | - | #VALUE!
230 | Группа от QF | [5 empty] | 0 0 | 0 0 | [8 empty] | 0 |  |  | #VALUE! | - | #VALUE!
231 | Группа от QF | [5 empty] | 0 0 | 0 0 | [8 empty] | 0 |  |  | #VALUE! | - | #VALUE!
232 | Группа от QF | [5 empty] | 0 0 | 0 0 | [8 empty] | 0 |  |  | #VALUE! | - | #VALUE!
233 | Группа от QF | [5 empty] | 0 0 | 0 0 | [8 empty] | 0 |  |  | #VALUE! | - | #VALUE!
234 | Группа от QF | [5 empty] | 0 0 | 0 0 | [8 empty] | 0 |  |  | #VALUE! | - | #VALUE!
235 | Группа от QF | [5 empty] | 0 0 | 0 0 | [8 empty] | 0 |  |  | #VALUE! | - | #VALUE!
236 | Группа от QF | [5 empty] | 0 0 | 0 0 | [8 empty] | 0 |  |  | #VALUE! | - | #VALUE!
237 | Группа от QF | [5 empty] | 0 0 | 0 0 | [8 empty] | 0 |  |  | #VALUE! | - | #VALUE!
238 | Группа от QF | [5 empty] | 0 0 | 0 0 | [8 empty] | 0 |  |  | #VALUE! | - | #VALUE!
239 | Группа от QF | [5 empty] | 0 0 | 0 0 | [8 empty] | 0 |  |  | #VALUE! | - | #VALUE!
240 | Группа от QF | [5 empty] | 0 0 | 0 0 | [8 empty] | 0 |  |  | #VALUE! | - | #VALUE!
241 | Группа от QF | [5 empty] | 0 0 | 0 0 | [8 empty] | 0 |  |  | #VALUE! | - | #VALUE!
242 | Группа от QF | [5 empty] | 0 0 | 0 0 | [8 empty] | 0 |  |  | #VALUE! | - | #VALUE!
243 | Группа от QF | [5 empty] | 0 0 | 0 0 | [8 empty] | 0 |  |  | #VALUE! | - | #VALUE!
244 | Группа от QF | [5 empty] | 0 0 | 0 0 | [8 empty] | 0 |  |  | #VALUE! | - | #VALUE!
245 | Группа от QF | [5 empty] | 0 0 | 0 0 | [8 empty] | 0 |  |  | #VALUE! | - | #VALUE!
246 | Группа от QF | [5 empty] | 0 0 | 0 0 | [8 empty] | 0 |  |  | #VALUE! | - | #VALUE!
247 | Группа от QF | [5 empty] | 0 0 | 0 0 | [8 empty] | 0 |  |  | #VALUE! | - | #VALUE!
248 | Группа от QF | [5 empty] | 0 0 | 0 0 | [8 empty] | 0 |  |  | #VALUE! | - | #VALUE!
249 | Группа от QF | [5 empty] | 0 0 | 0 0 | [8 empty] | 0 |  |  | #VALUE! | - | #VALUE!
250 | Группа от QF | [5 empty] | 0 0 | 0 0 | [8 empty] | 0 |  |  | #VALUE! | - | #VALUE!
251 | Группа от QF | [5 empty] | 0 0 | 0 0 | [8 empty] | 0 |  |  | #VALUE! | - | #VALUE!
252 | Группа от QF | [5 empty] | 0 0 | 0 0 | [8 empty] | 0 |  |  | #VALUE! | - | #VALUE!
253 | Группа от QF | [5 empty] | 0 0 | 0 0 | [8 empty] | 0 |  |  | #VALUE! | - | #VALUE!
254 | Группа от QF | [5 empty] | 0 0 | 0 0 | [8 empty] | 0 |  |  | #VALUE! | - | #VALUE!
255 | Группа от QF | [5 empty] | 0 0 | 0 0 | [8 empty] | 0 |  |  | #VALUE! | - | #VALUE!
256 | Группа от QF | [5 empty] | 0 0 | 0 0 | [8 empty] | 0 |  |  | #VALUE! | - | #VALUE!
257 | Группа от QF | [5 empty] | 0 0 | 0 0 | [8 empty] | 0 |  |  | #VALUE! | - | #VALUE!
258 | Группа от QF | [5 empty] | 0 0 | 0 0 | [8 empty] | 0 |  |  | #VALUE! | - | #VALUE!
259 | Группа от QF | [5 empty] | 0 0 | 0 0 | [8 empty] | 0 |  |  | #VALUE! | - | #VALUE!
260 | Группа от QF | [5 empty] | 0 0 | 0 0 | [8 empty] | 0 |  |  | #VALUE! | - | #VALUE!
261 | Группа от QF | [5 empty] | 0 0 | 0 0 | [8 empty] | 0 |  |  | #VALUE! | - | #VALUE!
262 | Группа от QF | [5 empty] | 0 0 | 0 0 | [8 empty] | 0 |  |  | #VALUE! | - | #VALUE!
263 | Группа от QF | [5 empty] | 0 0 | 0 0 | [8 empty] | 0 |  |  | #VALUE! | - | #VALUE!
264 | Группа от QF | [5 empty] | 0 0 | 0 0 | [8 empty] | 0 |  |  | #VALUE! | - | #VALUE!
265 | Группа от QF | [5 empty] | 0 0 | 0 0 | [8 empty] | 0 |  |  | #VALUE! | - | #VALUE!
266 | Группа от QF | [5 empty] | 0 0 | 0 0 | [8 empty] | 0 |  |  | #VALUE! | - | #VALUE!
267 | Группа от QF | [5 empty] | 0 0 | 0 0 | [8 empty] | 0 |  |  | #VALUE! | - | #VALUE!
268 | Группа от QF | [5 empty] | 0 0 | 0 0 | [8 empty] | 0 |  |  | #VALUE! | - | #VALUE!
269 | Группа от QF | [5 empty] | 0 0 | 0 0 | [8 empty] | 0 |  |  | #VALUE! | - | #VALUE!
270 | Группа от QF | [5 empty] | 0 0 | 0 0 | [8 empty] | 0 |  |  | #VALUE! | - | #VALUE!
271 | Группа от QF | [5 empty] | 0 0 | 0 0 | [8 empty] | 0 |  |  | #VALUE! | - | #VALUE!
272 | Группа от QF | [5 empty] | 0 0 | 0 0 | [8 empty] | 0 |  |  | #VALUE! | - | #VALUE!
273 | Группа от QF | [5 empty] | 0 0 | 0 0 | [8 empty] | 0 |  |  | #VALUE! | - | #VALUE!
274 | Группа от QF | [5 empty] | 0 0 | 0 0 | [8 empty] | 0 |  |  | #VALUE! | - | #VALUE!
275 | Группа от QF | [5 empty] | 0 0 | 0 0 | [8 empty] | 0 |  |  | #VALUE! | - | #VALUE!
276 | Группа от QF | [5 empty] | 0 0 | 0 0 | [8 empty] | 0 |  |  | #VALUE! | - | #VALUE!
277 | Группа от QF | [5 empty] | 0 0 | 0 0 | [8 empty] | 0 |  |  | #VALUE! | - | #VALUE!
278 | Группа от QF | [5 empty] | 0 0 | 0 0 | [8 empty] | 0 |  |  | #VALUE! | - | #VALUE!
279 | Группа от QF | [5 empty] | 0 0 | 0 0 | [8 empty] | 0 |  |  | #VALUE! | - | #VALUE!
280 | Группа от QF | [5 empty] | 0 0 | 0 0 | [8 empty] | 0 |  |  | #VALUE! | - | #VALUE!
281 | Группа от QF | [5 empty] | 0 0 | 0 0 | [8 empty] | 0 |  |  | #VALUE! | - | #VALUE!
282 | Группа от QF | [5 empty] | 0 0 | 0 0 | [8 empty] | 0 |  |  | #VALUE! | - | #VALUE!
283 | Группа от QF | [5 empty] | 0 0 | 0 0 | [8 empty] | 0 |  |  | #VALUE! | - | #VALUE!
284 | Группа от QF | [5 empty] | 0 0 | 0 0 | [8 empty] | 0 |  |  | #VALUE! | - | #VALUE!
285 | Группа от QF | [5 empty] | 0 0 | 0 0 | [8 empty] | 0 |  |  | #VALUE! | - | #VALUE!
286 | Группа от QF | [5 empty] | 0 0 | 0 0 | [8 empty] | 0 |  |  | #VALUE! | - | #VALUE!
287 | Группа от QF | [5 empty] | 0 0 | 0 0 | [8 empty] | 0 |  |  | #VALUE! | - | #VALUE!
288 | Группа от QF | [5 empty] | 0 0 | 0 0 | [8 empty] | 0 |  |  | #VALUE! | - | #VALUE!
289 | Группа от QF | [5 empty] | 0 0 | 0 0 | [8 empty] | 0 |  |  | #VALUE! | - | #VALUE!
290 | Группа от QF | [5 empty] | 0 0 | 0 0 | [8 empty] | 0 |  |  | #VALUE! | - | #VALUE!
291 | Группа от QF | [5 empty] | 0 0 | 0 0 | [8 empty] | 0 |  |  | #VALUE! | - | #VALUE!
292 | Группа от QF | [5 empty] | 0 0 | 0 0 | [8 empty] | 0 |  |  | #VALUE! | - | #VALUE!
293 | Группа от QF | [5 empty] | 0 0 | 0 0 | [8 empty] | 0 |  |  | #VALUE! | - | #VALUE!
294 | Группа от QF | [5 empty] | 0 0 | 0 0 | [8 empty] | 0 |  |  | #VALUE! | - | #VALUE!
295 | Группа от QF | [5 empty] | 0 0 | 0 0 | [8 empty] | 0 |  |  | #VALUE! | - | #VALUE!
296 | Группа от QF | [5 empty] | 0 0 | 0 0 | [8 empty] | 0 |  |  | #VALUE! | - | #VALUE!
297 | Группа от QF | [5 empty] | 0 0 | 0 0 | [8 empty] | 0 |  |  | #VALUE! | - | #VALUE!
298 | Группа от QF | [5 empty] | 0 0 | 0 0 | [8 empty] | 0 |  |  | #VALUE! | - | #VALUE!
299 | Группа от QF | [5 empty] | 0 0 | 0 0 | [8 empty] | 0 |  |  | #VALUE! | - | #VALUE!
300 | Группа от QF | [5 empty] | 0 0 | 0 0 | [8 empty] | 0 |  |  | #VALUE! | - | #VALUE!
301 | Группа от QF | [5 empty] | 0 0 | 0 0 | [8 empty] | 0 |  |  | #VALUE! | - | #VALUE!
302 | Группа от QF | [5 empty] | 0 0 | 0 0 | [8 empty] | 0 |  |  | #VALUE! | - | #VALUE!
303 | Группа от QF | [5 empty] | 0 0 | 0 0 | [8 empty] | 0 |  |  | #VALUE! | - | #VALUE!
304 | Группа от QF | [5 empty] | 0 0 | 0 0 | [8 empty] | 0 |  |  | #VALUE! | - | #VALUE!
305 | Группа от QF | [5 empty] | 0 0 | 0 0 | [8 empty] | 0 |  |  | #VALUE! | - | #VALUE!
306 | Группа от QF | [5 empty] | 0 0 | 0 0 | [8 empty] | 0 |  |  | #VALUE! | - | #VALUE!
307 | Группа от QF | [5 empty] | 0 0 | 0 0 | [8 empty] | 0 |  |  | #VALUE! | - | #VALUE!
308 | Группа от QF | [5 empty] | 0 0 | 0 0 | [8 empty] | 0 |  |  | #VALUE! | - | #VALUE!
309 | Группа от QF | [5 empty] | 0 0 | 0 0 | [8 empty] | 0 |  |  | #VALUE! | - | #VALUE!
310 | Группа от QF | [5 empty] | 0 0 | 0 0 | [8 empty] | 0 |  |  | #VALUE! | - | #VALUE!
311 | Группа от QF | [5 empty] | 0 0 | 0 0 | [8 empty] | 0 |  |  | #VALUE! | - | #VALUE!
312 | Группа от QF | [5 empty] | 0 0 | 0 0 | [8 empty] | 0 |  |  | #VALUE! | - | #VALUE!
313 | Группа от QF | [5 empty] | 0 0 | 0 0 | [8 empty] | 0 |  |  | #VALUE! | - | #VALUE!
314 | Группа от QF | [5 empty] | 0 0 | 0 0 | [8 empty] | 0 |  |  | #VALUE! | - | #VALUE!
315 | Группа от QF | [5 empty] | 0 0 | 0 0 | [8 empty] | 0 |  |  | #VALUE! | - | #VALUE!
316 | Группа от QF | [5 empty] | 0 0 | 0 0 | [8 empty] | 0 |  |  | #VALUE! | - | #VALUE!
317 | Группа от QF | [5 empty] | 0 0 | 0 0 | [8 empty] | 0 |  |  | #VALUE! | - | #VALUE!
318 | Группа от QF | [5 empty] | 0 0 | 0 0 | [8 empty] | 0 |  |  | #VALUE! | - | #VALUE!
319 | Группа от QF | [5 empty] | 0 0 | 0 0 | [8 empty] | 0 |  |  | #VALUE! | - | #VALUE!
320 | Группа от QF | [5 empty] | 0 0 | 0 0 | [8 empty] | 0 |  |  | #VALUE! | - | #VALUE!
321 | Группа от QF | [5 empty] | 0 0 | 0 0 | [8 empty] | 0 |  |  | #VALUE! | - | #VALUE!
322 | Группа от QF | [5 empty] | 0 0 | 0 0 | [8 empty] | 0 |  |  | #VALUE! | - | #VALUE!
323 | Группа от QF | [5 empty] | 0 0 | 0 0 | [8 empty] | 0 |  |  | #VALUE! | - | #VALUE!
324 | Группа от QF | [5 empty] | 0 0 | 0 0 | [8 empty] | 0 |  |  | #VALUE! | - | #VALUE!
325 | Группа от QF | [5 empty] | 0 0 | 0 0 | [8 empty] | 0 |  |  | #VALUE! | - | #VALUE!
326 | Группа от QF | [5 empty] | 0 0 | 0 0 | [8 empty] | 0 |  |  | #VALUE! | - | #VALUE!
327 | Группа от QF | [5 empty] | 0 0 | 0 0 | [8 empty] | 0 |  |  | #VALUE! | - | #VALUE!
328 | Группа от QF | [5 empty] | 0 0 | 0 0 | [8 empty] | 0 |  |  | #VALUE! | - | #VALUE!
329 | Группа от QF | [5 empty] | 0 0 | 0 0 | [8 empty] | 0 |  |  | #VALUE! | - | #VALUE!
330 | Группа от QF | [5 empty] | 0 0 | 0 0 | [8 empty] | 0 |  |  | #VALUE! | - | #VALUE!
331 | Группа от QF | [5 empty] | 0 0 | 0 0 | [8 empty] | 0 |  |  | #VALUE! | - | #VALUE!
332 | Группа от QF | [5 empty] | 0 0 | 0 0 | [8 empty] | 0 |  |  | #VALUE! | - | #VALUE!
333 | Группа от QF | [5 empty] | 0 0 | 0 0 | [8 empty] | 0 |  |  | #VALUE! | - | #VALUE!
334 | Группа от QF | [5 empty] | 0 0 | 0 0 | [8 empty] | 0 |  |  | #VALUE! | - | #VALUE!
335 | Группа от QF | [5 empty] | 0 0 | 0 0 | [8 empty] | 0 |  |  | #VALUE! | - | #VALUE!
336 | Группа от QF | [5 empty] | 0 0 | 0 0 | [8 empty] | 0 |  |  | #VALUE! | - | #VALUE!
337 | Группа от QF | [5 empty] | 0 0 | 0 0 | [8 empty] | 0 |  |  | #VALUE! | - | #VALUE!
338 | Группа от QF | [5 empty] | 0 0 | 0 0 | [8 empty] | 0 |  |  | #VALUE! | - | #VALUE!
339 | Группа от QF | [5 empty] | 0 0 | 0 0 | [8 empty] | 0 |  |  | #VALUE! | - | #VALUE!
340 | Группа от QF | [5 empty] | 0 0 | 0 0 | [8 empty] | 0 |  |  | #VALUE! | - | #VALUE!
341 | Группа от QF | [5 empty] | 0 0 | 0 0 | [8 empty] | 0 |  |  | #VALUE! | - | #VALUE!
342 | Группа от QF | [5 empty] | 0 0 | 0 0 | [8 empty] | 0 |  |  | #VALUE! | - | #VALUE!
343 | Группа от QF | [5 empty] | 0 0 | 0 0 | [8 empty] | 0 |  |  | #VALUE! | - | #VALUE!
344 | Группа от QF | [5 empty] | 0 0 | 0 0 | [8 empty] | 0 |  |  | #VALUE! | - | #VALUE!
345 | Группа от QF | [5 empty] | 0 0 | 0 0 | [8 empty] | 0 |  |  | #VALUE! | - | #VALUE!
346 | Группа от QF | [5 empty] | 0 0 | 0 0 | [8 empty] | 0 |  |  | #VALUE! | - | #VALUE!
347 | Группа от QF | [5 empty] | 0 0 | 0 0 | [8 empty] | 0 |  |  | #VALUE! | - | #VALUE!
348 | Группа от QF | [5 empty] | 0 0 | 0 0 | [8 empty] | 0 |  |  | #VALUE! | - | #VALUE!
349 | Группа от QF | [5 empty] | 0 0 | 0 0 | [8 empty] | 0 |  |  | #VALUE! | - | #VALUE!
350 | Группа от QF | [5 empty] | 0 0 | 0 0 | [8 empty] | 0 |  |  | #VALUE! | - | #VALUE!
351 | Группа от QF | [5 empty] | 0 0 | 0 0 | [8 empty] | 0 |  |  | #VALUE! | - | #VALUE!
352 | Группа от QF | [5 empty] | 0 0 | 0 0 | [8 empty] | 0 |  |  | #VALUE! | - | #VALUE!
353 | Группа от QF | [5 empty] | 0 0 | 0 0 | [8 empty] | 0 |  |  | #VALUE! | - | #VALUE!
354 | Группа от QF | [5 empty] | 0 0 | 0 0 | [8 empty] | 0 |  |  | #VALUE! | - | #VALUE!
355 | Группа от QF | [5 empty] | 0 0 | 0 0 | [8 empty] | 0 |  |  | #VALUE! | - | #VALUE!
356 | Группа от QF | [5 empty] | 0 0 | 0 0 | [8 empty] | 0 |  |  | #VALUE! | - | #VALUE!
357 | Группа от QF | [5 empty] | 0 0 | 0 0 | [8 empty] | 0 |  |  | #VALUE! | - | #VALUE!
358 | Группа от QF | [5 empty] | 0 0 | 0 0 | [8 empty] | 0 |  |  | #VALUE! | - | #VALUE!
359 | Группа от QF | [5 empty] | 0 0 | 0 0 | [8 empty] | 0 |  |  | #VALUE! | - | #VALUE!
360 | Группа от QF | [5 empty] | 0 0 | 0 0 | [8 empty] | 0 |  |  | #VALUE! | - | #VALUE!
361 | Группа от QF | [5 empty] | 0 0 | 0 0 | [8 empty] | 0 |  |  | #VALUE! | - | #VALUE!
362 | Группа от QF | [5 empty] | 0 0 | 0 0 | [8 empty] | 0 |  |  | #VALUE! | - | #VALUE!
363 | Группа от QF | [5 empty] | 0 0 | 0 0 | [8 empty] | 0 |  |  | #VALUE! | - | #VALUE!
364 | Группа от QF | [5 empty] | 0 0 | 0 0 | [8 empty] | 0 |  |  | #VALUE! | - | #VALUE!
365 | Группа от QF | [5 empty] | 0 0 | 0 0 | [8 empty] | 0 |  |  | #VALUE! | - | #VALUE!
366 | Группа от QF | [5 empty] | 0 0 | 0 0 | [8 empty] | 0 |  |  | #VALUE! | - | #VALUE!
367 | Группа от QF | [5 empty] | 0 0 | 0 0 | [8 empty] | 0 |  |  | #VALUE! | - | #VALUE!
368 | Группа от QF | [5 empty] | 0 0 | 0 0 | [8 empty] | 0 |  |  | #VALUE! | - | #VALUE!
369 | Группа от QF | [5 empty] | 0 0 | 0 0 | [8 empty] | 0 |  |  | #VALUE! | - | #VALUE!
370 | Группа от QF | [5 empty] | 0 0 | 0 0 | [8 empty] | 0 |  |  | #VALUE! | - | #VALUE!
371 | Группа от QF | [5 empty] | 0 0 | 0 0 | [8 empty] | 0 |  |  | #VALUE! | - | #VALUE!
372 | Группа от QF | [5 empty] | 0 0 | 0 0 | [8 empty] | 0 |  |  | #VALUE! | - | #VALUE!
373 | Группа от QF | [5 empty] | 0 0 | 0 0 | [8 empty] | 0 |  |  | #VALUE! | - | #VALUE!
374 | Группа от QF | [5 empty] | 0 0 | 0 0 | [8 empty] | 0 |  |  | #VALUE! | - | #VALUE!
375 | Группа от QF | [5 empty] | 0 0 | 0 0 | [8 empty] | 0 |  |  | #VALUE! | - | #VALUE!
376 | Группа от QF | [5 empty] | 0 0 | 0 0 | [8 empty] | 0 |  |  | #VALUE! | - | #VALUE!
377 | Группа от QF | [5 empty] | 0 0 | 0 0 | [8 empty] | 0 |  |  | #VALUE! | - | #VALUE!
378 | Группа от QF | [5 empty] | 0 0 | 0 0 | [8 empty] | 0 |  |  | #VALUE! | - | #VALUE!
379 | Группа от QF | [5 empty] | 0 0 | 0 0 | [8 empty] | 0 |  |  | #VALUE! | - | #VALUE!
380 | Группа от QF | [5 empty] | 0 0 | 0 0 | [8 empty] | 0 |  |  | #VALUE! | - | #VALUE!
381 | Группа от QF | [5 empty] | 0 0 | 0 0 | [8 empty] | 0 |  |  | #VALUE! | - | #VALUE!
382 | Группа от QF | [5 empty] | 0 0 | 0 0 | [8 empty] | 0 |  |  | #VALUE! | - | #VALUE!
383 | Группа от QF | [5 empty] | 0 0 | 0 0 | [8 empty] | 0 |  |  | #VALUE! | - | #VALUE!
384 | Группа от QF | [5 empty] | 0 0 | 0 0 | [8 empty] | 0 |  |  | #VALUE! | - | #VALUE!
385 | Группа от QF | [5 empty] | 0 0 | 0 0 | [8 empty] | 0 |  |  | #VALUE! | - | #VALUE!
386 | Группа от QF | [5 empty] | 0 0 | 0 0 | [8 empty] | 0 |  |  | #VALUE! | - | #VALUE!
387 | Группа от QF | [5 empty] | 0 0 | 0 0 | [8 empty] | 0 |  |  | #VALUE! | - | #VALUE!
388 | Группа от QF | [5 empty] | 0 0 | 0 0 | [8 empty] | 0 |  |  | #VALUE! | - | #VALUE!
389 | Группа от QF | [5 empty] | 0 0 | 0 0 | [8 empty] | 0 |  |  | #VALUE! | - | #VALUE!
390 | Группа от QF | [5 empty] | 0 0 | 0 0 | [8 empty] | 0 |  |  | #VALUE! | - | #VALUE!
391 | Группа от QF | [5 empty] | 0 0 | 0 0 | [8 empty] | 0 |  |  | #VALUE! | - | #VALUE!
392 | Группа от QF | [5 empty] | 0 0 | 0 0 | [8 empty] | 0 |  |  | #VALUE! | - | #VALUE!
393 | Группа от QF | [5 empty] | 0 0 | 0 0 | [8 empty] | 0 |  |  | #VALUE! | - | #VALUE!
394 | Группа от QF | [5 empty] | 0 0 | 0 0 | [8 empty] | 0 |  |  | #VALUE! | - | #VALUE!
395 | Группа от QF | [5 empty] | 0 0 | 0 0 | [8 empty] | 0 |  |  | #VALUE! | - | #VALUE!
396 | Группа от QF | [5 empty] | 0 0 | 0 0 | [8 empty] | 0 |  |  | #VALUE! | - | #VALUE!
397 | Группа от QF | [5 empty] | 0 0 | 0 0 | [8 empty] | 0 |  |  | #VALUE! | - | #VALUE!
398 | Группа от QF | [5 empty] | 0 0 | 0 0 | [8 empty] | 0 |  |  | #VALUE! | - | #VALUE!
399 | Группа от QF | [5 empty] | 0 0 | 0 0 | [8 empty] | 0 |  |  | #VALUE! | - | #VALUE!
400 | Группа от QF | [5 empty] | 0 0 | 0 0 | [8 empty] | 0 |  |  | #VALUE! | - | #VALUE!
401 | Группа от QF | [5 empty] | 0 0 | 0 0 | [8 empty] | 0 |  |  | #VALUE! | - | #VALUE!
402 | Группа от QF | [5 empty] | 0 0 | 0 0 | [8 empty] | 0 |  |  | #VALUE! | - | #VALUE!
403 | Группа от QF | [5 empty] | 0 0 | 0 0 | [8 empty] | 0 |  |  | #VALUE! | - | #VALUE!
404 | Группа от QF | [5 empty] | 0 0 | 0 0 | [8 empty] | 0 |  |  | #VALUE! | - | #VALUE!
405 | Группа от QF | [5 empty] | 0 0 | 0 0 | [8 empty] | 0 |  |  | #VALUE! | - | #VALUE!
406 | Группа от QF | [5 empty] | 0 0 | 0 0 | [8 empty] | 0 |  |  | #VALUE! | - | #VALUE!
407 | Группа от QF | [5 empty] | 0 0 | 0 0 | [8 empty] | 0 |  |  | #VALUE! | - | #VALUE!
408 | Группа от QF | [5 empty] | 0 0 | 0 0 | [8 empty] | 0 |  |  | #VALUE! | - | #VALUE!
409 | Группа от QF | [5 empty] | 0 0 | 0 0 | [8 empty] | 0 |  |  | #VALUE! | - | #VALUE!
410 | Группа от QF | [5 empty] | 0 0 | 0 0 | [8 empty] | 0 |  |  | #VALUE! | - | #VALUE!
411 | Группа от QF | [5 empty] | 0 0 | 0 0 | [8 empty] | 0 |  |  | #VALUE! | - | #VALUE!
412 | Группа от QF | [5 empty] | 0 0 | 0 0 | [8 empty] | 0 |  |  | #VALUE! | - | #VALUE!
413 | Группа от QF | [5 empty] | 0 0 | 0 0 | [8 empty] | 0 |  |  | #VALUE! | - | #VALUE!
414 | Группа от QF | [5 empty] | 0 0 | 0 0 | [8 empty] | 0 |  |  | #VALUE! | - | #VALUE!
415 | Группа от QF | [5 empty] | 0 0 | 0 0 | [8 empty] | 0 |  |  | #VALUE! | - | #VALUE!
416 | Группа от QF | [5 empty] | 0 0 | 0 0 | [8 empty] | 0 |  |  | #VALUE! | - | #VALUE!
417 | Группа от QF | [5 empty] | 0 0 | 0 0 | [8 empty] | 0 |  |  | #VALUE! | - | #VALUE!
418 | Группа от QF | [5 empty] | 0 0 | 0 0 | [8 empty] | 0 |  |  | #VALUE! | - | #VALUE!
419 | Группа от QF | [5 empty] | 0 0 | 0 0 | [8 empty] | 0 |  |  | #VALUE! | - | #VALUE!
420 | Группа от QF | [5 empty] | 0 0 | 0 0 | [8 empty] | 0 |  |  | #VALUE! | - | #VALUE!
421 | Группа от QF | [5 empty] | 0 0 | 0 0 | [8 empty] | 0 |  |  | #VALUE! | - | #VALUE!
422 | Группа от QF | [5 empty] | 0 0 | 0 0 | [8 empty] | 0 |  |  | #VALUE! | - | #VALUE!
423 | Группа от QF | [5 empty] | 0 0 | 0 0 | [8 empty] | 0 |  |  | #VALUE! | - | #VALUE!
424 | Группа от QF | [5 empty] | 0 0 | 0 0 | [8 empty] | 0 |  |  | #VALUE! | - | #VALUE!
425 | Группа от QF | [5 empty] | 0 0 | 0 0 | [8 empty] | 0 |  |  | #VALUE! | - | #VALUE!
426 | Группа от QF | [5 empty] | 0 0 | 0 0 | [8 empty] | 0 |  |  | #VALUE! | - | #VALUE!
427 | Группа от QF | [5 empty] | 0 0 | 0 0 | [8 empty] | 0 |  |  | #VALUE! | - | #VALUE!
428 | Группа от QF | [5 empty] | 0 0 | 0 0 | [8 empty] | 0 |  |  | #VALUE! | - | #VALUE!
429 | Группа от QF | [5 empty] | 0 0 | 0 0 | [8 empty] | 0 |  |  | #VALUE! | - | #VALUE!
430 | Группа от QF | [5 empty] | 0 0 | 0 0 | [8 empty] | 0 |  |  | #VALUE! | - | #VALUE!
431 | Группа от QF | [5 empty] | 0 0 | 0 0 | [8 empty] | 0 |  |  | #VALUE! | - | #VALUE!
432 | Группа от QF | [5 empty] | 0 0 | 0 0 | [8 empty] | 0 |  |  | #VALUE! | - | #VALUE!
433 | Группа от QF | [5 empty] | 0 0 | 0 0 | [8 empty] | 0 |  |  | #VALUE! | - | #VALUE!
434 | Группа от QF | [5 empty] | 0 0 | 0 0 | [8 empty] | 0 |  |  | #VALUE! | - | #VALUE!
435 | Группа от QF | [5 empty] | 0 0 | 0 0 | [8 empty] | 0 |  |  | #VALUE! | - | #VALUE!
436 | Группа от QF | [5 empty] | 0 0 | 0 0 | [8 empty] | 0 |  |  | #VALUE! | - | #VALUE!
437 | Группа от QF | [5 empty] | 0 0 | 0 0 | [8 empty] | 0 |  |  | #VALUE! | - | #VALUE!
438 | Группа от QF | [5 empty] | 0 0 | 0 0 | [8 empty] | 0 |  |  | #VALUE! | - | #VALUE!
439 | Группа от QF | [5 empty] | 0 0 | 0 0 | [8 empty] | 0 |  |  | #VALUE! | - | #VALUE!
440 | Группа от QF | [5 empty] | 0 0 | 0 0 | [8 empty] | 0 |  |  | #VALUE! | - | #VALUE!
441 | Группа от QF | [5 empty] | 0 0 | 0 0 | [8 empty] | 0 |  |  | #VALUE! | - | #VALUE!
442 | Группа от QF | [5 empty] | 0 0 | 0 0 | [8 empty] | 0 |  |  | #VALUE! | - | #VALUE!
443 | Группа от QF | [5 empty] | 0 0 | 0 0 | [8 empty] | 0 |  |  | #VALUE! | - | #VALUE!
444 | Группа от QF | [5 empty] | 0 0 | 0 0 | [8 empty] | 0 |  |  | #VALUE! | - | #VALUE!
445 | Группа от QF | [5 empty] | 0 0 | 0 0 | [8 empty] | 0 |  |  | #VALUE! | - | #VALUE!
446 | Группа от QF | [5 empty] | 0 0 | 0 0 | [8 empty] | 0 |  |  | #VALUE! | - | #VALUE!
447 | Группа от QF | [5 empty] | 0 0 | 0 0 | [8 empty] | 0 |  |  | #VALUE! | - | #VALUE!
448 | Группа от QF | [5 empty] | 0 0 | 0 0 | [8 empty] | 0 |  |  | #VALUE! | - | #VALUE!
449 | Группа от QF | [5 empty] | 0 0 | 0 0 | [8 empty] | 0 |  |  | #VALUE! | - | #VALUE!
450 | Группа от QF | [5 empty] | 0 0 | 0 0 | [8 empty] | 0 |  |  | #VALUE! | - | #VALUE!
451 | Группа от QF | [5 empty] | 0 0 | 0 0 | [8 empty] | 0 |  |  | #VALUE! | - | #VALUE!
452 | Группа от QF | [5 empty] | 0 0 | 0 0 | [8 empty] | 0 |  |  | #VALUE! | - | #VALUE!
453 | Группа от QF | [5 empty] | 0 0 | 0 0 | [8 empty] | 0 |  |  | #VALUE! | - | #VALUE!
454 | Группа от QF | [5 empty] | 0 0 | 0 0 | [8 empty] | 0 |  |  | #VALUE! | - | #VALUE!
455 | Группа от QF | [5 empty] | 0 0 | 0 0 | [8 empty] | 0 |  |  | #VALUE! | - | #VALUE!
456 | Группа от QF | [5 empty] | 0 0 | 0 0 | [8 empty] | 0 |  |  | #VALUE! | - | #VALUE!
457 | Группа от QF | [5 empty] | 0 0 | 0 0 | [8 empty] | 0 |  |  | #VALUE! | - | #VALUE!
458 | Группа от QF | [5 empty] | 0 0 | 0 0 | [8 empty] | 0 |  |  | #VALUE! | - | #VALUE!
459 | Группа от QF | [5 empty] | 0 0 | 0 0 | [8 empty] | 0 |  |  | #VALUE! | - | #VALUE!
460 | Группа от QF | [5 empty] | 0 0 | 0 0 | [8 empty] | 0 |  |  | #VALUE! | - | #VALUE!
461 | Группа от QF | [5 empty] | 0 0 | 0 0 | [8 empty] | 0 |  |  | #VALUE! | - | #VALUE!
462 | Группа от QF | [5 empty] | 0 0 | 0 0 | [8 empty] | 0 |  |  | #VALUE! | - | #VALUE!
463 | Группа от QF | [5 empty] | 0 0 | 0 0 | [8 empty] | 0 |  |  | #VALUE! | - | #VALUE!
464 | Группа от QF | [5 empty] | 0 0 | 0 0 | [8 empty] | 0 |  |  | #VALUE! | - | #VALUE!
465 | Группа от QF | [5 empty] | 0 0 | 0 0 | [8 empty] | 0 |  |  | #VALUE! | - | #VALUE!
466 | Группа от QF | [5 empty] | 0 0 | 0 0 | [8 empty] | 0 |  |  | #VALUE! | - | #VALUE!
467 | Группа от QF | [5 empty] | 0 0 | 0 0 | [8 empty] | 0 |  |  | #VALUE! | - | #VALUE!
468 | Группа от QF | [5 empty] | 0 0 | 0 0 | [8 empty] | 0 |  |  | #VALUE! | - | #VALUE!
469 | Группа от QF | [5 empty] | 0 0 | 0 0 | [8 empty] | 0 |  |  | #VALUE! | - | #VALUE!
470 | Группа от QF | [5 empty] | 0 0 | 0 0 | [8 empty] | 0 |  |  | #VALUE! | - | #VALUE!
471 | Группа от QF | [5 empty] | 0 0 | 0 0 | [8 empty] | 0 |  |  | #VALUE! | - | #VALUE!
472 | Группа от QF | [5 empty] | 0 0 | 0 0 | [8 empty] | 0 |  |  | #VALUE! | - | #VALUE!
473 | Группа от QF | [5 empty] | 0 0 | 0 0 | [8 empty] | 0 |  |  | #VALUE! | - | #VALUE!
474 | Группа от QF | [5 empty] | 0 0 | 0 0 | [8 empty] | 0 |  |  | #VALUE! | - | #VALUE!
475 | Группа от QF | [5 empty] | 0 0 | 0 0 | [8 empty] | 0 |  |  | #VALUE! | - | #VALUE!
476 | Группа от QF | [5 empty] | 0 0 | 0 0 | [8 empty] | 0 |  |  | #VALUE! | - | #VALUE!
477 | Группа от QF | [5 empty] | 0 0 | 0 0 | [8 empty] | 0 |  |  | #VALUE! | - | #VALUE!
478 | Группа от QF | [5 empty] | 0 0 | 0 0 | [8 empty] | 0 |  |  | #VALUE! | - | #VALUE!
479 | Группа от QF | [5 empty] | 0 0 | 0 0 | [8 empty] | 0 |  |  | #VALUE! | - | #VALUE!
480 | Группа от QF | [5 empty] | 0 0 | 0 0 | [8 empty] | 0 |  |  | #VALUE! | - | #VALUE!
481 | Группа от QF | [5 empty] | 0 0 | 0 0 | [8 empty] | 0 |  |  | #VALUE! | - | #VALUE!
482 | Группа от QF | [5 empty] | 0 0 | 0 0 | [8 empty] | 0 |  |  | #VALUE! | - | #VALUE!
483 | Группа от QF | [5 empty] | 0 0 | 0 0 | [8 empty] | 0 |  |  | #VALUE! | - | #VALUE!
484 | Группа от QF | [5 empty] | 0 0 | 0 0 | [8 empty] | 0 |  |  | #VALUE! | - | #VALUE!
485 | Группа от QF | [5 empty] | 0 0 | 0 0 | [8 empty] | 0 |  |  | #VALUE! | - | #VALUE!
486 | Группа от QF | [5 empty] | 0 0 | 0 0 | [8 empty] | 0 |  |  | #VALUE! | - | #VALUE!
487 | Группа от QF | [5 empty] | 0 0 | 0 0 | [8 empty] | 0 |  |  | #VALUE! | - | #VALUE!
488 | Группа от QF | [5 empty] | 0 0 | 0 0 | [8 empty] | 0 |  |  | #VALUE! | - | #VALUE!
489 | Группа от QF | [5 empty] | 0 0 | 0 0 | [8 empty] | 0 |  |  | #VALUE! | - | #VALUE!
490 | Группа от QF | [5 empty] | 0 0 | 0 0 | [8 empty] | 0 |  |  | #VALUE! | - | #VALUE!
491 | Группа от QF | [5 empty] | 0 0 | 0 0 | [8 empty] | 0 |  |  | #VALUE! | - | #VALUE!
492 | Группа от QF | [5 empty] | 0 0 | 0 0 | [8 empty] | 0 |  |  | #VALUE! | - | #VALUE!
493 | Группа от QF | [5 empty] | 0 0 | 0 0 | [8 empty] | 0 |  |  | #VALUE! | - | #VALUE!
494 | Группа от QF | [5 empty] | 0 0 | 0 0 | [8 empty] | 0 |  |  | #VALUE! | - | #VALUE!
495 | Группа от QF | [5 empty] | 0 0 | 0 0 | [8 empty] | 0 |  |  | #VALUE! | - | #VALUE!
496 | Группа от QF | [5 empty] | 0 0 | 0 0 | [8 empty] | 0 |  |  | #VALUE! | - | #VALUE!
497 | Группа от QF | [5 empty] | 0 0 | 0 0 | [8 empty] | 0 |  |  | #VALUE! | - | #VALUE!
498 | Группа от QF | [5 empty] | 0 0 | 0 0 | [8 empty] | 0 |  |  | #VALUE! | - | #VALUE!
499 | Группа от QF | [5 empty] | 0 0 | 0 0 | [8 empty] | 0 |  |  | #VALUE! | - | #VALUE!
500 | Группа от QF | [5 empty] | 0 0 | 0 0 | [8 empty] | 0 |  |  | #VALUE! | - | #VALUE!
501 | Группа от QF | [5 empty] | 0 0 | 0 0 | [8 empty] | 0 |  |  | #VALUE! | - | #VALUE!
502 | Группа от QF | [5 empty] | 0 0 | 0 0 | [8 empty] | 0 |  |  | #VALUE! | - | #VALUE!
503 | Группа от QF | [5 empty] | 0 0 | 0 0 | [8 empty] | 0 |  |  | #VALUE! | - | #VALUE!
504 | Группа от QF | [5 empty] | 0 0 | 0 0 | [8 empty] | 0 |  |  | #VALUE! | - | #VALUE!
505 | Группа от QF | [5 empty] | 0 0 | 0 0 | [8 empty] | 0 |  |  | #VALUE! | - | #VALUE!
506 | Группа от QF | [5 empty] | 0 0 | 0 0 | [8 empty] | 0 |  |  | #VALUE! | - | #VALUE!
507 | Группа от QF | [5 empty] | 0 0 | 0 0 | [8 empty] | 0 |  |  | #VALUE! | - | #VALUE!
508 | Группа от QF | [5 empty] | 0 0 | 0 0 | [8 empty] | 0 |  |  | #VALUE! | - | #VALUE!
509 | Группа от QF | [5 empty] | 0 0 | 0 0 | [8 empty] | 0 |  |  | #VALUE! | - | #VALUE!
510 | Группа от QF | [5 empty] | 0 0 | 0 0 | [8 empty] | 0 |  |  | #VALUE! | - | #VALUE!
511 | Группа от QF | [5 empty] | 0 0 | 0 0 | [8 empty] | 0 |  |  | #VALUE! | - | #VALUE!
512 | Группа от QF | [5 empty] | 0 0 | 0 0 | [8 empty] | 0 |  |  | #VALUE! | - | #VALUE!
513 | Группа от QF | [5 empty] | 0 0 | 0 0 | [8 empty] | 0 |  |  | #VALUE! | - | #VALUE!
514 | Группа от QF | [5 empty] | 0 0 | 0 0 | [8 empty] | 0 |  |  | #VALUE! | - | #VALUE!
515 | Группа от QF | [5 empty] | 0 0 | 0 0 | [8 empty] | 0 |  |  | #VALUE! | - | #VALUE!
516 | Группа от QF | [5 empty] | 0 0 | 0 0 | [8 empty] | 0 |  |  | #VALUE! | - | #VALUE!
517 | Группа от QF | [5 empty] | 0 0 | 0 0 | [8 empty] | 0 |  |  | #VALUE! | - | #VALUE!
518 | Группа от QF | [5 empty] | 0 0 | 0 0 | [8 empty] | 0 |  |  | #VALUE! | - | #VALUE!
519 | Группа от QF | [5 empty] | 0 0 | 0 0 | [8 empty] | 0 |  |  | #VALUE! | - | #VALUE!
520 | Группа от QF | [5 empty] | 0 0 | 0 0 | [8 empty] | 0 |  |  | #VALUE! | - | #VALUE!
521 | Группа от QF | [5 empty] | 0 0 | 0 0 | [8 empty] | 0 |  |  | #VALUE! | - | #VALUE!
522 | Группа от QF | [5 empty] | 0 0 | 0 0 | [8 empty] | 0 |  |  | #VALUE! | - | #VALUE!
523 | Группа от QF | [5 empty] | 0 0 | 0 0 | [8 empty] | 0 |  |  | #VALUE! | - | #VALUE!
524 | Группа от QF | [5 empty] | 0 0 | 0 0 | [8 empty] | 0 |  |  | #VALUE! | - | #VALUE!
525 | Группа от QF | [5 empty] | 0 0 | 0 0 | [8 empty] | 0 |  |  | #VALUE! | - | #VALUE!
526 | Группа от QF | [5 empty] | 0 0 | 0 0 | [8 empty] | 0 |  |  | #VALUE! | - | #VALUE!
527 | Группа от QF | [5 empty] | 0 0 | 0 0 | [8 empty] | 0 |  |  | #VALUE! | - | #VALUE!
528 | Группа от QF | [5 empty] | 0 0 | 0 0 | [8 empty] | 0 |  |  | #VALUE! | - | #VALUE!
529 | Группа от QF | [5 empty] | 0 0 | 0 0 | [8 empty] | 0 |  |  | #VALUE! | - | #VALUE!
530 | Группа от QF | [5 empty] | 0 0 | 0 0 | [8 empty] | 0 |  |  | #VALUE! | - | #VALUE!
531 | Группа от QF | [5 empty] | 0 0 | 0 0 | [8 empty] | 0 |  |  | #VALUE! | - | #VALUE!
532 | Группа от QF | [5 empty] | 0 0 | 0 0 | [8 empty] | 0 |  |  | #VALUE! | - | #VALUE!
533 | Группа от QF | [5 empty] | 0 0 | 0 0 | [8 empty] | 0 |  |  | #VALUE! | - | #VALUE!
534 | Группа от QF | [5 empty] | 0 0 | 0 0 | [8 empty] | 0 |  |  | #VALUE! | - | #VALUE!
535 | Группа от QF | [5 empty] | 0 0 | 0 0 | [8 empty] | 0 |  |  | #VALUE! | - | #VALUE!
536 | Группа от QF | [5 empty] | 0 0 | 0 0 | [8 empty] | 0 |  |  | #VALUE! | - | #VALUE!
537 | Группа от QF | [5 empty] | 0 0 | 0 0 | [8 empty] | 0 |  |  | #VALUE! | - | #VALUE!
538 | Группа от QF | [5 empty] | 0 0 | 0 0 | [8 empty] | 0 |  |  | #VALUE! | - | #VALUE!
539 | Группа от QF | [5 empty] | 0 0 | 0 0 | [8 empty] | 0 |  |  | #VALUE! | - | #VALUE!
540 | Группа от QF | [5 empty] | 0 0 | 0 0 | [8 empty] | 0 |  |  | #VALUE! | - | #VALUE!
541 | Группа от QF | [5 empty] | 0 0 | 0 0 | [8 empty] | 0 |  |  | #VALUE! | - | #VALUE!
542 | Группа от QF | [5 empty] | 0 0 | 0 0 | [8 empty] | 0 |  |  | #VALUE! | - | #VALUE!
543 | Группа от QF | [5 empty] | 0 0 | 0 0 | [8 empty] | 0 |  |  | #VALUE! | - | #VALUE!
544 | Группа от QF | [5 empty] | 0 0 | 0 0 | [8 empty] | 0 |  |  | #VALUE! | - | #VALUE!
545 | Группа от QF | [5 empty] | 0 0 | 0 0 | [8 empty] | 0 |  |  | #VALUE! | - | #VALUE!
546 | Группа от QF | [5 empty] | 0 0 | 0 0 | [8 empty] | 0 |  |  | #VALUE! | - | #VALUE!
547 | Группа от QF | [5 empty] | 0 0 | 0 0 | [8 empty] | 0 |  |  | #VALUE! | - | #VALUE!
548 | Группа от QF | [5 empty] | 0 0 | 0 0 | [8 empty] | 0 |  |  | #VALUE! | - | #VALUE!
549 | Группа от QF | [5 empty] | 0 0 | 0 0 | [8 empty] | 0 |  |  | #VALUE! | - | #VALUE!
550 | Группа от QF | [5 empty] | 0 0 | 0 0 | [8 empty] | 0 |  |  | #VALUE! | - | #VALUE!
551 | Группа от QF | [5 empty] | 0 0 | 0 0 | [8 empty] | 0 |  |  | #VALUE! | - | #VALUE!
552 | Группа от QF | [5 empty] | 0 0 | 0 0 | [8 empty] | 0 |  |  | #VALUE! | - | #VALUE!
553 | Группа от QF | [5 empty] | 0 0 | 0 0 | [8 empty] | 0 |  |  | #VALUE! | - | #VALUE!
554 | Группа от QF | [5 empty] | 0 0 | 0 0 | [8 empty] | 0 |  |  | #VALUE! | - | #VALUE!
555 | Группа от QF | [5 empty] | 0 0 | 0 0 | [8 empty] | 0 |  |  | #VALUE! | - | #VALUE!
556 | Группа от QF | [5 empty] | 0 0 | 0 0 | [8 empty] | 0 |  |  | #VALUE! | - | #VALUE!
557 | Группа от QF | [5 empty] | 0 0 | 0 0 | [8 empty] | 0 |  |  | #VALUE! | - | #VALUE!
558 | Группа от QF | [5 empty] | 0 0 | 0 0 | [8 empty] | 0 |  |  | #VALUE! | - | #VALUE!
559 | Группа от QF | [5 empty] | 0 0 | 0 0 | [8 empty] | 0 |  |  | #VALUE! | - | #VALUE!
560 | Группа от QF | [5 empty] | 0 0 | 0 0 | [8 empty] | 0 |  |  | #VALUE! | - | #VALUE!
561 | Группа от QF | [5 empty] | 0 0 | 0 0 | [8 empty] | 0 |  |  | #VALUE! | - | #VALUE!
562 | Группа от QF | [5 empty] | 0 0 | 0 0 | [8 empty] | 0 |  |  | #VALUE! | - | #VALUE!
563 | Группа от QF | [5 empty] | 0 0 | 0 0 | [8 empty] | 0 |  |  | #VALUE! | - | #VALUE!
564 | Группа от QF | [5 empty] | 0 0 | 0 0 | [8 empty] | 0 |  |  | #VALUE! | - | #VALUE!
565 | Группа от QF | [5 empty] | 0 0 | 0 0 | [8 empty] | 0 |  |  | #VALUE! | - | #VALUE!
566 | Группа от QF | [5 empty] | 0 0 | 0 0 | [8 empty] | 0 |  |  | #VALUE! | - | #VALUE!
567 | Группа от QF | [5 empty] | 0 0 | 0 0 | [8 empty] | 0 |  |  | #VALUE! | - | #VALUE!
568 | Группа от QF | [5 empty] | 0 0 | 0 0 | [8 empty] | 0 |  |  | #VALUE! | - | #VALUE!
569 | Группа от QF | [5 empty] | 0 0 | 0 0 | [8 empty] | 0 |  |  | #VALUE! | - | #VALUE!
570 | Группа от QF | [5 empty] | 0 0 | 0 0 | [8 empty] | 0 |  |  | #VALUE! | - | #VALUE!
571 | Группа от QF | [5 empty] | 0 0 | 0 0 | [8 empty] | 0 |  |  | #VALUE! | - | #VALUE!
572 | Группа от QF | [5 empty] | 0 0 | 0 0 | [8 empty] | 0 |  |  | #VALUE! | - | #VALUE!
573 | Группа от QF | [5 empty] | 0 0 | 0 0 | [8 empty] | 0 |  |  | #VALUE! | - | #VALUE!
574 | Группа от QF | [5 empty] | 0 0 | 0 0 | [8 empty] | 0 |  |  | #VALUE! | - | #VALUE!
575 | Группа от QF | [5 empty] | 0 0 | 0 0 | [8 empty] | 0 |  |  | #VALUE! | - | #VALUE!
576 | Группа от QF | [5 empty] | 0 0 | 0 0 | [8 empty] | 0 |  |  | #VALUE! | - | #VALUE!
577 | Группа от QF | [5 empty] | 0 0 | 0 0 | [8 empty] | 0 |  |  | #VALUE! | - | #VALUE!
578 | Группа от QF | [5 empty] | 0 0 | 0 0 | [8 empty] | 0 |  |  | #VALUE! | - | #VALUE!
579 | Группа от QF | [5 empty] | 0 0 | 0 0 | [8 empty] | 0 |  |  | #VALUE! | - | #VALUE!
580 | Группа от QF | [5 empty] | 0 0 | 0 0 | [8 empty] | 0 |  |  | #VALUE! | - | #VALUE!
581 | Группа от QF | [5 empty] | 0 0 | 0 0 | [8 empty] | 0 |  |  | #VALUE! | - | #VALUE!
582 | Группа от QF | [5 empty] | 0 0 | 0 0 | [8 empty] | 0 |  |  | #VALUE! | - | #VALUE!
583 | Группа от QF | [5 empty] | 0 0 | 0 0 | [8 empty] | 0 |  |  | #VALUE! | - | #VALUE!
584 | Группа от QF | [5 empty] | 0 0 | 0 0 | [8 empty] | 0 |  |  | #VALUE! | - | #VALUE!
585 | Группа от QF | [5 empty] | 0 0 | 0 0 | [8 empty] | 0 |  |  | #VALUE! | - | #VALUE!
586 | Группа от QF | [5 empty] | 0 0 | 0 0 | [8 empty] | 0 |  |  | #VALUE! | - | #VALUE!
587 | Группа от QF | [5 empty] | 0 0 | 0 0 | [8 empty] | 0 |  |  | #VALUE! | - | #VALUE!
588 | Группа от QF | [5 empty] | 0 0 | 0 0 | [8 empty] | 0 |  |  | #VALUE! | - | #VALUE!
589 | Группа от QF | [5 empty] | 0 0 | 0 0 | [8 empty] | 0 |  |  | #VALUE! | - | #VALUE!
590 | Группа от QF | [5 empty] | 0 0 | 0 0 | [8 empty] | 0 |  |  | #VALUE! | - | #VALUE!
591 | Группа от QF | [5 empty] | 0 0 | 0 0 | [8 empty] | 0 |  |  | #VALUE! | - | #VALUE!
592 | Группа от QF | [5 empty] | 0 0 | 0 0 | [8 empty] | 0 |  |  | #VALUE! | - | #VALUE!
593 | Группа от QF | [5 empty] | 0 0 | 0 0 | [8 empty] | 0 |  |  | #VALUE! | - | #VALUE!
594 | Группа от QF | [5 empty] | 0 0 | 0 0 | [8 empty] | 0 |  |  | #VALUE! | - | #VALUE!
595 | Группа от QF | [5 empty] | 0 0 | 0 0 | [8 empty] | 0 |  |  | #VALUE! | - | #VALUE!
596 | Группа от QF | [5 empty] | 0 0 | 0 0 | [8 empty] | 0 |  |  | #VALUE! | - | #VALUE!
597 | Группа от QF | [5 empty] | 0 0 | 0 0 | [8 empty] | 0 |  |  | #VALUE! | - | #VALUE!
598 | Группа от QF | [5 empty] | 0 0 | 0 0 | [8 empty] | 0 |  |  | #VALUE! | - | #VALUE!
599 | Группа от QF | [5 empty] | 0 0 | 0 0 | [8 empty] | 0 |  |  | #VALUE! | - | #VALUE!
600 | Группа от QF | [5 empty] | 0 0 | 0 0 | [8 empty] | 0 |  |  | #VALUE! | - | #VALUE!
601 | Группа от QF | [5 empty] | 0 0 | 0 0 | [8 empty] | 0 |  |  | #VALUE! | - | #VALUE!
602 | Группа от QF | [5 empty] | 0 0 | 0 0 | [8 empty] | 0 |  |  | #VALUE! | - | #VALUE!
603 | Группа от QF | [5 empty] | 0 0 | 0 0 | [8 empty] | 0 |  |  | #VALUE! | - | #VALUE!
604 | Группа от QF | [5 empty] | 0 0 | 0 0 | [8 empty] | 0 |  |  | #VALUE! | - | #VALUE!
605 | Группа от QF | [5 empty] | 0 0 | 0 0 | [8 empty] | 0 |  |  | #VALUE! | - | #VALUE!
606 | Группа от QF | [5 empty] | 0 0 | 0 0 | [8 empty] | 0 |  |  | #VALUE! | - | #VALUE!
607 | Группа от QF | [5 empty] | 0 0 | 0 0 | [8 empty] | 0 |  |  | #VALUE! | - | #VALUE!
608 | Группа от QF | [5 empty] | 0 0 | 0 0 | [8 empty] | 0 |  |  | #VALUE! | - | #VALUE!
609 | Группа от QF | [5 empty] | 0 0 | 0 0 | [8 empty] | 0 |  |  | #VALUE! | - | #VALUE!
610 | Группа от QF | [5 empty] | 0 0 | 0 0 | [8 empty] | 0 |  |  | #VALUE! | - | #VALUE!
611 | Группа от QF | [5 empty] | 0 0 | 0 0 | [8 empty] | 0 |  |  | #VALUE! | - | #VALUE!
612 | Группа от QF | [5 empty] | 0 0 | 0 0 | [8 empty] | 0 |  |  | #VALUE! | - | #VALUE!
613 | Группа от QF | [5 empty] | 0 0 | 0 0 | [8 empty] | 0 |  |  | #VALUE! | - | #VALUE!
614 | Группа от QF | [5 empty] | 0 0 | 0 0 | [8 empty] | 0 |  |  | #VALUE! | - | #VALUE!
615 | Группа от QF | [5 empty] | 0 0 | 0 0 | [8 empty] | 0 |  |  | #VALUE! | - | #VALUE!
616 | Группа от QF | [5 empty] | 0 0 | 0 0 | [8 empty] | 0 |  |  | #VALUE! | - | #VALUE!
617 | Группа от QF | [5 empty] | 0 0 | 0 0 | [8 empty] | 0 |  |  | #VALUE! | - | #VALUE!
618 | Группа от QF | [5 empty] | 0 0 | 0 0 | [8 empty] | 0 |  |  | #VALUE! | - | #VALUE!
619 | Группа от QF | [5 empty] | 0 0 | 0 0 | [8 empty] | 0 |  |  | #VALUE! | - | #VALUE!
620 | Группа от QF | [5 empty] | 0 0 | 0 0 | [8 empty] | 0 |  |  | #VALUE! | - | #VALUE!
621 | Группа от QF | [5 empty] | 0 0 | 0 0 | [8 empty] | 0 |  |  | #VALUE! | - | #VALUE!
622 | Группа от QF | [5 empty] | 0 0 | 0 0 | [8 empty] | 0 |  |  | #VALUE! | - | #VALUE!
623 | Группа от QF | [5 empty] | 0 0 | 0 0 | [8 empty] | 0 |  |  | #VALUE! | - | #VALUE!
624 | Группа от QF | [5 empty] | 0 0 | 0 0 | [8 empty] | 0 |  |  | #VALUE! | - | #VALUE!
625 | Группа от QF | [5 empty] | 0 0 | 0 0 | [8 empty] | 0 |  |  | #VALUE! | - | #VALUE!
626 | Группа от QF | [5 empty] | 0 0 | 0 0 | [8 empty] | 0 |  |  | #VALUE! | - | #VALUE!
627 | Группа от QF | [5 empty] | 0 0 | 0 0 | [8 empty] | 0 |  |  | #VALUE! | - | #VALUE!
628 | Группа от QF | [5 empty] | 0 0 | 0 0 | [8 empty] | 0 |  |  | #VALUE! | - | #VALUE!
629 | Группа от QF | [5 empty] | 0 0 | 0 0 | [8 empty] | 0 |  |  | #VALUE! | - | #VALUE!
630 | Группа от QF | [5 empty] | 0 0 | 0 0 | [8 empty] | 0 |  |  | #VALUE! | - | #VALUE!
631 | Группа от QF | [5 empty] | 0 0 | 0 0 | [8 empty] | 0 |  |  | #VALUE! | - | #VALUE!
632 | Группа от QF | [5 empty] | 0 0 | 0 0 | [8 empty] | 0 |  |  | #VALUE! | - | #VALUE!
633 | Группа от QF | [5 empty] | 0 0 | 0 0 | [8 empty] | 0 |  |  | #VALUE! | - | #VALUE!
634 | Группа от QF | [5 empty] | 0 0 | 0 0 | [8 empty] | 0 |  |  | #VALUE! | - | #VALUE!
635 | Группа от QF | [5 empty] | 0 0 | 0 0 | [8 empty] | 0 |  |  | #VALUE! | - | #VALUE!
636 | Группа от QF | [5 empty] | 0 0 | 0 0 | [8 empty] | 0 |  |  | #VALUE! | - | #VALUE!
637 | Группа от QF | [5 empty] | 0 0 | 0 0 | [8 empty] | 0 |  |  | #VALUE! | - | #VALUE!
638 | Группа от QF | [5 empty] | 0 0 | 0 0 | [8 empty] | 0 |  |  | #VALUE! | - | #VALUE!
639 | Группа от QF | [5 empty] | 0 0 | 0 0 | [8 empty] | 0 |  |  | #VALUE! | - | #VALUE!
640 | Группа от QF | [5 empty] | 0 0 | 0 0 | [8 empty] | 0 |  |  | #VALUE! | - | #VALUE!
641 | Группа от QF | [5 empty] | 0 0 | 0 0 | [8 empty] | 0 |  |  | #VALUE! | - | #VALUE!
642 | Группа от QF | [5 empty] | 0 0 | 0 0 | [8 empty] | 0 |  |  | #VALUE! | - | #VALUE!
643 | Группа от QF | [5 empty] | 0 0 | 0 0 | [8 empty] | 0 |  |  | #VALUE! | - | #VALUE!
644 | Группа от QF | [5 empty] | 0 0 | 0 0 | [8 empty] | 0 |  |  | #VALUE! | - | #VALUE!
645 | Группа от QF | [5 empty] | 0 0 | 0 0 | [8 empty] | 0 |  |  | #VALUE! | - | #VALUE!
646 | Группа от QF | [5 empty] | 0 0 | 0 0 | [8 empty] | 0 |  |  | #VALUE! | - | #VALUE!
647 | Группа от QF | [5 empty] | 0 0 | 0 0 | [8 empty] | 0 |  |  | #VALUE! | - | #VALUE!
648 | Группа от QF | [5 empty] | 0 0 | 0 0 | [8 empty] | 0 |  |  | #VALUE! | - | #VALUE!
649 | Группа от QF | [5 empty] | 0 0 | 0 0 | [8 empty] | 0 |  |  | #VALUE! | - | #VALUE!
650 | Группа от QF | [5 empty] | 0 0 | 0 0 | [8 empty] | 0 |  |  | #VALUE! | - | #VALUE!
651 | Группа от QF | [5 empty] | 0 0 | 0 0 | [8 empty] | 0 |  |  | #VALUE! | - | #VALUE!
652 | Группа от QF | [5 empty] | 0 0 | 0 0 | [8 empty] | 0 |  |  | #VALUE! | - | #VALUE!
653 | Группа от QF | [5 empty] | 0 0 | 0 0 | [8 empty] | 0 |  |  | #VALUE! | - | #VALUE!
654 | Группа от QF | [5 empty] | 0 0 | 0 0 | [8 empty] | 0 |  |  | #VALUE! | - | #VALUE!
655 | Группа от QF | [5 empty] | 0 0 | 0 0 | [8 empty] | 0 |  |  | #VALUE! | - | #VALUE!
656 | Группа от QF | [5 empty] | 0 0 | 0 0 | [8 empty] | 0 |  |  | #VALUE! | - | #VALUE!
657 | Группа от QF | [5 empty] | 0 0 | 0 0 | [8 empty] | 0 |  |  | #VALUE! | - | #VALUE!
658 | Группа от QF | [5 empty] | 0 0 | 0 0 | [8 empty] | 0 |  |  | #VALUE! | - | #VALUE!
659 | Группа от QF | [5 empty] | 0 0 | 0 0 | [8 empty] | 0 |  |  | #VALUE! | - | #VALUE!
660 | Группа от QF | [5 empty] | 0 0 | 0 0 | [8 empty] | 0 |  |  | #VALUE! | - | #VALUE!
661 | Группа от QF | [5 empty] | 0 0 | 0 0 | [8 empty] | 0 |  |  | #VALUE! | - | #VALUE!
662 | Группа от QF | [5 empty] | 0 0 | 0 0 | [8 empty] | 0 |  |  | #VALUE! | - | #VALUE!
663 | Группа от QF | [5 empty] | 0 0 | 0 0 | [8 empty] | 0 |  |  | #VALUE! | - | #VALUE!
664 | Группа от QF | [5 empty] | 0 0 | 0 0 | [8 empty] | 0 |  |  | #VALUE! | - | #VALUE!
665 | Группа от QF | [5 empty] | 0 0 | 0 0 | [8 empty] | 0 |  |  | #VALUE! | - | #VALUE!
666 | Группа от QF | [5 empty] | 0 0 | 0 0 | [8 empty] | 0 |  |  | #VALUE! | - | #VALUE!
667 | Группа от QF | [5 empty] | 0 0 | 0 0 | [8 empty] | 0 |  |  | #VALUE! | - | #VALUE!
668 | Группа от QF | [5 empty] | 0 0 | 0 0 | [8 empty] | 0 |  |  | #VALUE! | - | #VALUE!
669 | Группа от QF | [5 empty] | 0 0 | 0 0 | [8 empty] | 0 |  |  | #VALUE! | - | #VALUE!
670 | Группа от QF | [5 empty] | 0 0 | 0 0 | [8 empty] | 0 |  |  | #VALUE! | - | #VALUE!
671 | Группа от QF | [5 empty] | 0 0 | 0 0 | [8 empty] | 0 |  |  | #VALUE! | - | #VALUE!
672 | Группа от QF | [5 empty] | 0 0 | 0 0 | [8 empty] | 0 |  |  | #VALUE! | - | #VALUE!
673 | Группа от QF | [5 empty] | 0 0 | 0 0 | [8 empty] | 0 |  |  | #VALUE! | - | #VALUE!
674 | Группа от QF | [5 empty] | 0 0 | 0 0 | [8 empty] | 0 |  |  | #VALUE! | - | #VALUE!
675 | Группа от QF | [5 empty] | 0 0 | 0 0 | [8 empty] | 0 |  |  | #VALUE! | - | #VALUE!
676 | Группа от QF | [5 empty] | 0 0 | 0 0 | [8 empty] | 0 |  |  | #VALUE! | - | #VALUE!
677 | Группа от QF | [5 empty] | 0 0 | 0 0 | [8 empty] | 0 |  |  | #VALUE! | - | #VALUE!
678 | Группа от QF | [5 empty] | 0 0 | 0 0 | [8 empty] | 0 |  |  | #VALUE! | - | #VALUE!
679 | Группа от QF | [5 empty] | 0 0 | 0 0 | [8 empty] | 0 |  |  | #VALUE! | - | #VALUE!
680 | Группа от QF | [5 empty] | 0 0 | 0 0 | [8 empty] | 0 |  |  | #VALUE! | - | #VALUE!
681 | Группа от QF | [5 empty] | 0 0 | 0 0 | [8 empty] | 0 |  |  | #VALUE! | - | #VALUE!
682 | Группа от QF | [5 empty] | 0 0 | 0 0 | [8 empty] | 0 |  |  | #VALUE! | - | #VALUE!
683 | Группа от QF | [5 empty] | 0 0 | 0 0 | [8 empty] | 0 |  |  | #VALUE! | - | #VALUE!
684 | Группа от QF | [5 empty] | 0 0 | 0 0 | [8 empty] | 0 |  |  | #VALUE! | - | #VALUE!
685 | Группа от QF | [5 empty] | 0 0 | 0 0 | [8 empty] | 0 |  |  | #VALUE! | - | #VALUE!
686 | Группа от QF | [5 empty] | 0 0 | 0 0 | [8 empty] | 0 |  |  | #VALUE! | - | #VALUE!
687 | Группа от QF | [5 empty] | 0 0 | 0 0 | [8 empty] | 0 |  |  | #VALUE! | - | #VALUE!
688 | Группа от QF | [5 empty] | 0 0 | 0 0 | [8 empty] | 0 |  |  | #VALUE! | - | #VALUE!
689 | Группа от QF | [5 empty] | 0 0 | 0 0 | [8 empty] | 0 |  |  | #VALUE! | - | #VALUE!
690 | Группа от QF | [5 empty] | 0 0 | 0 0 | [8 empty] | 0 |  |  | #VALUE! | - | #VALUE!
691 | Группа от QF | [5 empty] | 0 0 | 0 0 | [8 empty] | 0 |  |  | #VALUE! | - | #VALUE!
692 | Группа от QF | [5 empty] | 0 0 | 0 0 | [8 empty] | 0 |  |  | #VALUE! | - | #VALUE!
693 | Группа от QF | [5 empty] | 0 0 | 0 0 | [8 empty] | 0 |  |  | #VALUE! | - | #VALUE!
694 | Группа от QF | [5 empty] | 0 0 | 0 0 | [8 empty] | 0 |  |  | #VALUE! | - | #VALUE!
695 | Группа от QF | [5 empty] | 0 0 | 0 0 | [8 empty] | 0 |  |  | #VALUE! | - | #VALUE!
696 | Группа от QF | [5 empty] | 0 0 | 0 0 | [8 empty] | 0 |  |  | #VALUE! | - | #VALUE!
697 | Группа от QF | [5 empty] | 0 0 | 0 0 | [8 empty] | 0 |  |  | #VALUE! | - | #VALUE!
698 | Группа от QF | [5 empty] | 0 0 | 0 0 | [8 empty] | 0 |  |  | #VALUE! | - | #VALUE!
699 | Группа от QF | [5 empty] | 0 0 | 0 0 | [8 empty] | 0 |  |  | #VALUE! | - | #VALUE!
700 | Группа от QF | [5 empty] | 0 0 | 0 0 | [8 empty] | 0 |  |  | #VALUE! | - | #VALUE!
701 | Группа от QF | [5 empty] | 0 0 | 0 0 | [8 empty] | 0 |  |  | #VALUE! | - | #VALUE!
702 | Группа от QF | [5 empty] | 0 0 | 0 0 | [8 empty] | 0 |  |  | #VALUE! | - | #VALUE!
703 | Группа от QF | [5 empty] | 0 0 | 0 0 | [8 empty] | 0 |  |  | #VALUE! | - | #VALUE!
704 | Группа от QF | [5 empty] | 0 0 | 0 0 | [8 empty] | 0 |  |  | #VALUE! | - | #VALUE!
705 | Группа от QF | [5 empty] | 0 0 | 0 0 | [8 empty] | 0 |  |  | #VALUE! | - | #VALUE!
706 | Группа от QF | [5 empty] | 0 0 | 0 0 | [8 empty] | 0 |  |  | #VALUE! | - | #VALUE!
707 | Группа от QF | [5 empty] | 0 0 | 0 0 | [8 empty] | 0 |  |  | #VALUE! | - | #VALUE!
708 | Группа от QF | [5 empty] | 0 0 | 0 0 | [8 empty] | 0 |  |  | #VALUE! | - | #VALUE!
709 | Группа от QF | [5 empty] | 0 0 | 0 0 | [8 empty] | 0 |  |  | #VALUE! | - | #VALUE!
710 | Группа от QF | [5 empty] | 0 0 | 0 0 | [8 empty] | 0 |  |  | #VALUE! | - | #VALUE!
711 | Группа от QF | [5 empty] | 0 0 | 0 0 | [8 empty] | 0 |  |  | #VALUE! | - | #VALUE!
712 | Группа от QF | [5 empty] | 0 0 | 0 0 | [8 empty] | 0 |  |  | #VALUE! | - | #VALUE!
713 | Группа от QF | [5 empty] | 0 0 | 0 0 | [8 empty] | 0 |  |  | #VALUE! | - | #VALUE!
714 | Группа от QF | [5 empty] | 0 0 | 0 0 | [8 empty] | 0 |  |  | #VALUE! | - | #VALUE!
715 | Группа от QF | [5 empty] | 0 0 | 0 0 | [8 empty] | 0 |  |  | #VALUE! | - | #VALUE!
716 | Группа от QF | [5 empty] | 0 0 | 0 0 | [8 empty] | 0 |  |  | #VALUE! | - | #VALUE!
717 | Группа от QF | [5 empty] | 0 0 | 0 0 | [8 empty] | 0 |  |  | #VALUE! | - | #VALUE!
718 | Группа от QF | [5 empty] | 0 0 | 0 0 | [8 empty] | 0 |  |  | #VALUE! | - | #VALUE!
719 | Группа от QF | [5 empty] | 0 0 | 0 0 | [8 empty] | 0 |  |  | #VALUE! | - | #VALUE!
720 | Группа от QF | [5 empty] | 0 0 | 0 0 | [8 empty] | 0 |  |  | #VALUE! | - | #VALUE!
721 | Группа от QF | [5 empty] | 0 0 | 0 0 | [8 empty] | 0 |  |  | #VALUE! | - | #VALUE!
722 | Группа от QF | [5 empty] | 0 0 | 0 0 | [8 empty] | 0 |  |  | #VALUE! | - | #VALUE!
723 | Группа от QF | [5 empty] | 0 0 | 0 0 | [8 empty] | 0 |  |  | #VALUE! | - | #VALUE!
724 | Группа от QF | [5 empty] | 0 0 | 0 0 | [8 empty] | 0 |  |  | #VALUE! | - | #VALUE!
725 | Группа от QF | [5 empty] | 0 0 | 0 0 | [8 empty] | 0 |  |  | #VALUE! | - | #VALUE!
726 | Группа от QF | [5 empty] | 0 0 | 0 0 | [8 empty] | 0 |  |  | #VALUE! | - | #VALUE!
727 | Группа от QF | [5 empty] | 0 0 | 0 0 | [8 empty] | 0 |  |  | #VALUE! | - | #VALUE!
728 | Группа от QF | [5 empty] | 0 0 | 0 0 | [8 empty] | 0 |  |  | #VALUE! | - | #VALUE!
729 | Группа от QF | [5 empty] | 0 0 | 0 0 | [8 empty] | 0 |  |  | #VALUE! | - | #VALUE!
730 | Группа от QF | [5 empty] | 0 0 | 0 0 | [8 empty] | 0 |  |  | #VALUE! | - | #VALUE!
731 | Группа от QF | [5 empty] | 0 0 | 0 0 | [8 empty] | 0 |  |  | #VALUE! | - | #VALUE!
732 | Группа от QF | [5 empty] | 0 0 | 0 0 | [8 empty] | 0 |  |  | #VALUE! | - | #VALUE!
733 | Группа от QF | [5 empty] | 0 0 | 0 0 | [8 empty] | 0 |  |  | #VALUE! | - | #VALUE!
734 | Группа от QF | [5 empty] | 0 0 | 0 0 | [8 empty] | 0 |  |  | #VALUE! | - | #VALUE!
735 | Группа от QF | [5 empty] | 0 0 | 0 0 | [8 empty] | 0 |  |  | #VALUE! | - | #VALUE!
736 | Группа от QF | [5 empty] | 0 0 | 0 0 | [8 empty] | 0 |  |  | #VALUE! | - | #VALUE!
737 | Группа от QF | [5 empty] | 0 0 | 0 0 | [8 empty] | 0 |  |  | #VALUE! | - | #VALUE!
738 | Группа от QF | [5 empty] | 0 0 | 0 0 | [8 empty] | 0 |  |  | #VALUE! | - | #VALUE!
739 | Группа от QF | [5 empty] | 0 0 | 0 0 | [8 empty] | 0 |  |  | #VALUE! | - | #VALUE!
740 | Группа от QF | [5 empty] | 0 0 | 0 0 | [8 empty] | 0 |  |  | #VALUE! | - | #VALUE!
741 | Группа от QF | [5 empty] | 0 0 | 0 0 | [8 empty] | 0 |  |  | #VALUE! | - | #VALUE!
742 | Группа от QF | [5 empty] | 0 0 | 0 0 | [8 empty] | 0 |  |  | #VALUE! | - | #VALUE!
743 | Группа от QF | [5 empty] | 0 0 | 0 0 | [8 empty] | 0 |  |  | #VALUE! | - | #VALUE!
744 | Группа от QF | [5 empty] | 0 0 | 0 0 | [8 empty] | 0 |  |  | #VALUE! | - | #VALUE!
745 | Группа от QF | [5 empty] | 0 0 | 0 0 | [8 empty] | 0 |  |  | #VALUE! | - | #VALUE!
746 | Группа от QF | [5 empty] | 0 0 | 0 0 | [8 empty] | 0 |  |  | #VALUE! | - | #VALUE!
747 | Группа от QF | [5 empty] | 0 0 | 0 0 | [8 empty] | 0 |  |  | #VALUE! | - | #VALUE!
748 | Группа от QF | [5 empty] | 0 0 | 0 0 | [8 empty] | 0 |  |  | #VALUE! | - | #VALUE!
749 | Группа от QF | [5 empty] | 0 0 | 0 0 | [8 empty] | 0 |  |  | #VALUE! | - | #VALUE!
750 | Группа от QF | [5 empty] | 0 0 | 0 0 | [8 empty] | 0 |  |  | #VALUE! | - | #VALUE!
751 | Группа от QF | [5 empty] | 0 0 | 0 0 | [8 empty] | 0 |  |  | #VALUE! | - | #VALUE!
752 | Группа от QF | [5 empty] | 0 0 | 0 0 | [8 empty] | 0 |  |  | #VALUE! | - | #VALUE!
753 | Группа от QF | [5 empty] | 0 0 | 0 0 | [8 empty] | 0 |  |  | #VALUE! | - | #VALUE!
754 | Группа от QF | [5 empty] | 0 0 | 0 0 | [8 empty] | 0 |  |  | #VALUE! | - | #VALUE!
755 | Группа от QF | [5 empty] | 0 0 | 0 0 | [8 empty] | 0 |  |  | #VALUE! | - | #VALUE!
756 | Группа от QF | [5 empty] | 0 0 | 0 0 | [8 empty] | 0 |  |  | #VALUE! | - | #VALUE!
757 | Группа от QF | [5 empty] | 0 0 | 0 0 | [8 empty] | 0 |  |  | #VALUE! | - | #VALUE!
758 | Группа от QF | [5 empty] | 0 0 | 0 0 | [8 empty] | 0 |  |  | #VALUE! | - | #VALUE!
759 | Группа от QF | [5 empty] | 0 0 | 0 0 | [8 empty] | 0 |  |  | #VALUE! | - | #VALUE!
760 | Группа от QF | [5 empty] | 0 0 | 0 0 | [8 empty] | 0 |  |  | #VALUE! | - | #VALUE!
761 | Группа от QF | [5 empty] | 0 0 | 0 0 | [8 empty] | 0 |  |  | #VALUE! | - | #VALUE!
762 | Группа от QF | [5 empty] | 0 0 | 0 0 | [8 empty] | 0 |  |  | #VALUE! | - | #VALUE!
763 | Группа от QF | [5 empty] | 0 0 | 0 0 | [8 empty] | 0 |  |  | #VALUE! | - | #VALUE!
764 | Группа от QF | [5 empty] | 0 0 | 0 0 | [8 empty] | 0 |  |  | #VALUE! | - | #VALUE!
765 | Группа от QF | [5 empty] | 0 0 | 0 0 | [8 empty] | 0 |  |  | #VALUE! | - | #VALUE!
766 | Группа от QF | [5 empty] | 0 0 | 0 0 | [8 empty] | 0 |  |  | #VALUE! | - | #VALUE!
767 | Группа от QF | [5 empty] | 0 0 | 0 0 | [8 empty] | 0 |  |  | #VALUE! | - | #VALUE!
768 | Группа от QF | [5 empty] | 0 0 | 0 0 | [8 empty] | 0 |  |  | #VALUE! | - | #VALUE!
769 | Группа от QF | [5 empty] | 0 0 | 0 0 | [8 empty] | 0 |  |  | #VALUE! | - | #VALUE!
770 | Группа от QF | [5 empty] | 0 0 | 0 0 | [8 empty] | 0 |  |  | #VALUE! | - | #VALUE!
771 | Группа от QF | [5 empty] | 0 0 | 0 0 | [8 empty] | 0 |  |  | #VALUE! | - | #VALUE!
772 | Группа от QF | [5 empty] | 0 0 | 0 0 | [8 empty] | 0 |  |  | #VALUE! | - | #VALUE!
773 | Группа от QF | [5 empty] | 0 0 | 0 0 | [8 empty] | 0 |  |  | #VALUE! | - | #VALUE!
774 | Группа от QF | [5 empty] | 0 0 | 0 0 | [8 empty] | 0 |  |  | #VALUE! | - | #VALUE!
775 | Группа от QF | [5 empty] | 0 0 | 0 0 | [8 empty] | 0 |  |  | #VALUE! | - | #VALUE!
776 | Группа от QF | [5 empty] | 0 0 | 0 0 | [8 empty] | 0 |  |  | #VALUE! | - | #VALUE!
777 | Группа от QF | [5 empty] | 0 0 | 0 0 | [8 empty] | 0 |  |  | #VALUE! | - | #VALUE!
778 | Группа от QF | [5 empty] | 0 0 | 0 0 | [8 empty] | 0 |  |  | #VALUE! | - | #VALUE!
779 | Группа от QF | [5 empty] | 0 0 | 0 0 | [8 empty] | 0 |  |  | #VALUE! | - | #VALUE!
780 | Группа от QF | [5 empty] | 0 0 | 0 0 | [8 empty] | 0 |  |  | #VALUE! | - | #VALUE!
781 | Группа от QF | [5 empty] | 0 0 | 0 0 | [8 empty] | 0 |  |  | #VALUE! | - | #VALUE!
782 | Группа от QF | [5 empty] | 0 0 | 0 0 | [8 empty] | 0 |  |  | #VALUE! | - | #VALUE!
783 | Группа от QF | [5 empty] | 0 0 | 0 0 | [8 empty] | 0 |  |  | #VALUE! | - | #VALUE!
784 | Группа от QF | [5 empty] | 0 0 | 0 0 | [8 empty] | 0 |  |  | #VALUE! | - | #VALUE!
785 | Группа от QF | [5 empty] | 0 0 | 0 0 | [8 empty] | 0 |  |  | #VALUE! | - | #VALUE!
786 | Группа от QF | [5 empty] | 0 0 | 0 0 | [8 empty] | 0 |  |  | #VALUE! | - | #VALUE!
787 | Группа от QF | [5 empty] | 0 0 | 0 0 | [8 empty] | 0 |  |  | #VALUE! | - | #VALUE!
788 | Группа от QF | [5 empty] | 0 0 | 0 0 | [8 empty] | 0 |  |  | #VALUE! | - | #VALUE!
789 | Группа от QF | [5 empty] | 0 0 | 0 0 | [8 empty] | 0 |  |  | #VALUE! | - | #VALUE!
790 | Группа от QF | [5 empty] | 0 0 | 0 0 | [8 empty] | 0 |  |  | #VALUE! | - | #VALUE!
791 | Группа от QF | [5 empty] | 0 0 | 0 0 | [8 empty] | 0 |  |  | #VALUE! | - | #VALUE!
792 | Группа от QF | [5 empty] | 0 0 | 0 0 | [8 empty] | 0 |  |  | #VALUE! | - | #VALUE!
793 | Группа от QF | [5 empty] | 0 0 | 0 0 | [8 empty] | 0 |  |  | #VALUE! | - | #VALUE!
794 | Группа от QF | [5 empty] | 0 0 | 0 0 | [8 empty] | 0 |  |  | #VALUE! | - | #VALUE!
795 | Группа от QF | [5 empty] | 0 0 | 0 0 | [8 empty] | 0 |  |  | #VALUE! | - | #VALUE!
796 | Группа от QF | [5 empty] | 0 0 | 0 0 | [8 empty] | 0 |  |  | #VALUE! | - | #VALUE!
797 | Группа от QF | [5 empty] | 0 0 | 0 0 | [8 empty] | 0 |  |  | #VALUE! | - | #VALUE!
798 | Группа от QF | [5 empty] | 0 0 | 0 0 | [8 empty] | 0 |  |  | #VALUE! | - | #VALUE!
799 | Группа от QF | [5 empty] | 0 0 | 0 0 | [8 empty] | 0 |  |  | #VALUE! | - | #VALUE!
800 | Группа от QF | [5 empty] | 0 0 | 0 0 | [8 empty] | 0 |  |  | #VALUE! | - | #VALUE!
801 | Группа от QF | [5 empty] | 0 0 | 0 0 | [8 empty] | 0 |  |  | #VALUE! | - | #VALUE!
802 | Группа от QF | [5 empty] | 0 0 | 0 0 | [8 empty] | 0 |  |  | #VALUE! | - | #VALUE!
803 | Группа от QF | [5 empty] | 0 0 | 0 0 | [8 empty] | 0 |  |  | #VALUE! | - | #VALUE!
804 | Группа от QF | [5 empty] | 0 0 | 0 0 | [8 empty] | 0 |  |  | #VALUE! | - | #VALUE!
805 | Группа от QF | [5 empty] | 0 0 | 0 0 | [8 empty] | 0 |  |  | #VALUE! | - | #VALUE!
806 | Группа от QF | [5 empty] | 0 0 | 0 0 | [8 empty] | 0 |  |  | #VALUE! | - | #VALUE!
807 | Группа от QF | [5 empty] | 0 0 | 0 0 | [8 empty] | 0 |  |  | #VALUE! | - | #VALUE!
808 | Группа от QF | [5 empty] | 0 0 | 0 0 | [8 empty] | 0 |  |  | #VALUE! | - | #VALUE!
809 | Группа от QF | [5 empty] | 0 0 | 0 0 | [8 empty] | 0 |  |  | #VALUE! | - | #VALUE!
810 | Группа от QF | [5 empty] | 0 0 | 0 0 | [8 empty] | 0 |  |  | #VALUE! | - | #VALUE!
811 | Группа от QF | [5 empty] | 0 0 | 0 0 | [8 empty] | 0 |  |  | #VALUE! | - | #VALUE!
812 | Группа от QF | [5 empty] | 0 0 | 0 0 | [8 empty] | 0 |  |  | #VALUE! | - | #VALUE!
813 | Группа от QF | [5 empty] | 0 0 | 0 0 | [8 empty] | 0 |  |  | #VALUE! | - | #VALUE!
814 | Группа от QF | [5 empty] | 0 0 | 0 0 | [8 empty] | 0 |  |  | #VALUE! | - | #VALUE!
815 | Группа от QF | [5 empty] | 0 0 | 0 0 | [8 empty] | 0 |  |  | #VALUE! | - | #VALUE!
816 | Группа от QF | [5 empty] | 0 0 | 0 0 | [8 empty] | 0 |  |  | #VALUE! | - | #VALUE!
817 | Группа от QF | [5 empty] | 0 0 | 0 0 | [8 empty] | 0 |  |  | #VALUE! | - | #VALUE!
818 | Группа от QF | [5 empty] | 0 0 | 0 0 | [8 empty] | 0 |  |  | #VALUE! | - | #VALUE!
819 | Группа от QF | [5 empty] | 0 0 | 0 0 | [8 empty] | 0 |  |  | #VALUE! | - | #VALUE!
820 | Группа от QF | [5 empty] | 0 0 | 0 0 | [8 empty] | 0 |  |  | #VALUE! | - | #VALUE!
821 | Группа от QF | [5 empty] | 0 0 | 0 0 | [8 empty] | 0 |  |  | #VALUE! | - | #VALUE!
822 | Группа от QF | [5 empty] | 0 0 | 0 0 | [8 empty] | 0 |  |  | #VALUE! | - | #VALUE!
823 | Группа от QF | [5 empty] | 0 0 | 0 0 | [8 empty] | 0 |  |  | #VALUE! | - | #VALUE!
824 | Группа от QF | [5 empty] | 0 0 | 0 0 | [8 empty] | 0 |  |  | #VALUE! | - | #VALUE!
825 | Группа от QF | [5 empty] | 0 0 | 0 0 | [8 empty] | 0 |  |  | #VALUE! | - | #VALUE!
826 | Группа от QF | [5 empty] | 0 0 | 0 0 | [8 empty] | 0 |  |  | #VALUE! | - | #VALUE!
827 | Группа от QF | [5 empty] | 0 0 | 0 0 | [8 empty] | 0 |  |  | #VALUE! | - | #VALUE!
828 | Группа от QF | [5 empty] | 0 0 | 0 0 | [8 empty] | 0 |  |  | #VALUE! | - | #VALUE!
829 | Группа от QF | [5 empty] | 0 0 | 0 0 | [8 empty] | 0 |  |  | #VALUE! | - | #VALUE!
830 | Группа от QF | [5 empty] | 0 0 | 0 0 | [8 empty] | 0 |  |  | #VALUE! | - | #VALUE!
831 | Группа от QF | [5 empty] | 0 0 | 0 0 | [8 empty] | 0 |  |  | #VALUE! | - | #VALUE!
832 | Группа от QF | [5 empty] | 0 0 | 0 0 | [8 empty] | 0 |  |  | #VALUE! | - | #VALUE!
833 | Группа от QF | [5 empty] | 0 0 | 0 0 | [8 empty] | 0 |  |  | #VALUE! | - | #VALUE!
834 | Группа от QF | [5 empty] | 0 0 | 0 0 | [8 empty] | 0 |  |  | #VALUE! | - | #VALUE!
835 | Группа от QF | [5 empty] | 0 0 | 0 0 | [8 empty] | 0 |  |  | #VALUE! | - | #VALUE!
836 | Группа от QF | [5 empty] | 0 0 | 0 0 | [8 empty] | 0 |  |  | #VALUE! | - | #VALUE!
837 | Группа от QF | [5 empty] | 0 0 | 0 0 | [8 empty] | 0 |  |  | #VALUE! | - | #VALUE!
838 | Группа от QF | [5 empty] | 0 0 | 0 0 | [8 empty] | 0 |  |  | #VALUE! | - | #VALUE!
839 | Группа от QF | [5 empty] | 0 0 | 0 0 | [8 empty] | 0 |  |  | #VALUE! | - | #VALUE!
840 | Группа от QF | [5 empty] | 0 0 | 0 0 | [8 empty] | 0 |  |  | #VALUE! | - | #VALUE!
841 | Группа от QF | [5 empty] | 0 0 | 0 0 | [8 empty] | 0 |  |  | #VALUE! | - | #VALUE!
842 | Группа от QF | [5 empty] | 0 0 | 0 0 | [8 empty] | 0 |  |  | #VALUE! | - | #VALUE!
843 | Группа от QF | [5 empty] | 0 0 | 0 0 | [8 empty] | 0 |  |  | #VALUE! | - | #VALUE!
844 | Группа от QF | [5 empty] | 0 0 | 0 0 | [8 empty] | 0 |  |  | #VALUE! | - | #VALUE!
845 | Группа от QF | [5 empty] | 0 0 | 0 0 | [8 empty] | 0 |  |  | #VALUE! | - | #VALUE!
846 | Группа от QF | [5 empty] | 0 0 | 0 0 | [8 empty] | 0 |  |  | #VALUE! | - | #VALUE!
847 | Группа от QF | [5 empty] | 0 0 | 0 0 | [8 empty] | 0 |  |  | #VALUE! | - | #VALUE!
848 | Группа от QF | [5 empty] | 0 0 | 0 0 | [8 empty] | 0 |  |  | #VALUE! | - | #VALUE!
849 | Группа от QF | [5 empty] | 0 0 | 0 0 | [8 empty] | 0 |  |  | #VALUE! | - | #VALUE!
850 | Группа от QF | [5 empty] | 0 0 | 0 0 | [8 empty] | 0 |  |  | #VALUE! | - | #VALUE!
851 | Группа от QF | [5 empty] | 0 0 | 0 0 | [8 empty] | 0 |  |  | #VALUE! | - | #VALUE!
852 | Группа от QF | [5 empty] | 0 0 | 0 0 | [8 empty] | 0 |  |  | #VALUE! | - | #VALUE!
853 | Группа от QF | [5 empty] | 0 0 | 0 0 | [8 empty] | 0 |  |  | #VALUE! | - | #VALUE!
854 | Группа от QF | [5 empty] | 0 0 | 0 0 | [8 empty] | 0 |  |  | #VALUE! | - | #VALUE!
855 | Группа от QF | [5 empty] | 0 0 | 0 0 | [8 empty] | 0 |  |  | #VALUE! | - | #VALUE!
856 | Группа от QF | [5 empty] | 0 0 | 0 0 | [8 empty] | 0 |  |  | #VALUE! | - | #VALUE!
857 | Группа от QF | [5 empty] | 0 0 | 0 0 | [8 empty] | 0 |  |  | #VALUE! | - | #VALUE!
858 | Группа от QF | [5 empty] | 0 0 | 0 0 | [8 empty] | 0 |  |  | #VALUE! | - | #VALUE!
859 | Группа от QF | [5 empty] | 0 0 | 0 0 | [8 empty] | 0 |  |  | #VALUE! | - | #VALUE!
860 | Группа от QF | [5 empty] | 0 0 | 0 0 | [8 empty] | 0 |  |  | #VALUE! | - | #VALUE!
861 | Группа от QF | [5 empty] | 0 0 | 0 0 | [8 empty] | 0 |  |  | #VALUE! | - | #VALUE!
862 | Группа от QF | [5 empty] | 0 0 | 0 0 | [8 empty] | 0 |  |  | #VALUE! | - | #VALUE!
863 | Группа от QF | [5 empty] | 0 0 | 0 0 | [8 empty] | 0 |  |  | #VALUE! | - | #VALUE!
864 | Группа от QF | [5 empty] | 0 0 | 0 0 | [8 empty] | 0 |  |  | #VALUE! | - | #VALUE!
865 | Группа от QF | [5 empty] | 0 0 | 0 0 | [8 empty] | 0 |  |  | #VALUE! | - | #VALUE!
866 | Группа от QF | [5 empty] | 0 0 | 0 0 | [8 empty] | 0 |  |  | #VALUE! | - | #VALUE!
867 | Группа от QF | [5 empty] | 0 0 | 0 0 | [8 empty] | 0 |  |  | #VALUE! | - | #VALUE!
868 | Группа от QF | [5 empty] | 0 0 | 0 0 | [8 empty] | 0 |  |  | #VALUE! | - | #VALUE!
869 | Группа от QF | [5 empty] | 0 0 | 0 0 | [8 empty] | 0 |  |  | #VALUE! | - | #VALUE!
870 | Группа от QF | [5 empty] | 0 0 | 0 0 | [8 empty] | 0 |  |  | #VALUE! | - | #VALUE!
871 | Группа от QF | [5 empty] | 0 0 | 0 0 | [8 empty] | 0 |  |  | #VALUE! | - | #VALUE!
872 | Группа от QF | [5 empty] | 0 0 | 0 0 | [8 empty] | 0 |  |  | #VALUE! | - | #VALUE!
873 | Группа от QF | [5 empty] | 0 0 | 0 0 | [8 empty] | 0 |  |  | #VALUE! | - | #VALUE!
874 | Группа от QF | [5 empty] | 0 0 | 0 0 | [8 empty] | 0 |  |  | #VALUE! | - | #VALUE!
875 | Группа от QF | [5 empty] | 0 0 | 0 0 | [8 empty] | 0 |  |  | #VALUE! | - | #VALUE!
876 | Группа от QF | [5 empty] | 0 0 | 0 0 | [8 empty] | 0 |  |  | #VALUE! | - | #VALUE!
877 | Группа от QF | [5 empty] | 0 0 | 0 0 | [8 empty] | 0 |  |  | #VALUE! | - | #VALUE!
878 | Группа от QF | [5 empty] | 0 0 | 0 0 | [8 empty] | 0 |  |  | #VALUE! | - | #VALUE!
879 | Группа от QF | [5 empty] | 0 0 | 0 0 | [8 empty] | 0 |  |  | #VALUE! | - | #VALUE!
880 | Группа от QF | [5 empty] | 0 0 | 0 0 | [8 empty] | 0 |  |  | #VALUE! | - | #VALUE!
881 | Группа от QF | [5 empty] | 0 0 | 0 0 | [8 empty] | 0 |  |  | #VALUE! | - | #VALUE!
882 | Группа от QF | [5 empty] | 0 0 | 0 0 | [8 empty] | 0 |  |  | #VALUE! | - | #VALUE!
883 | Группа от QF | [5 empty] | 0 0 | 0 0 | [8 empty] | 0 |  |  | #VALUE! | - | #VALUE!
884 | Группа от QF | [5 empty] | 0 0 | 0 0 | [8 empty] | 0 |  |  | #VALUE! | - | #VALUE!
885 | Группа от QF | [5 empty] | 0 0 | 0 0 | [8 empty] | 0 |  |  | #VALUE! | - | #VALUE!
886 | Группа от QF | [5 empty] | 0 0 | 0 0 | [8 empty] | 0 |  |  | #VALUE! | - | #VALUE!
887 | Группа от QF | [5 empty] | 0 0 | 0 0 | [8 empty] | 0 |  |  | #VALUE! | - | #VALUE!
888 | Группа от QF | [5 empty] | 0 0 | 0 0 | [8 empty] | 0 |  |  | #VALUE! | - | #VALUE!
889 | Группа от QF | [5 empty] | 0 0 | 0 0 | [8 empty] | 0 |  |  | #VALUE! | - | #VALUE!
890 | Группа от QF | [5 empty] | 0 0 | 0 0 | [8 empty] | 0 |  |  | #VALUE! | - | #VALUE!
891 | Группа от QF | [5 empty] | 0 0 | 0 0 | [8 empty] | 0 |  |  | #VALUE! | - | #VALUE!
892 | Группа от QF | [5 empty] | 0 0 | 0 0 | [8 empty] | 0 |  |  | #VALUE! | - | #VALUE!
893 | Группа от QF | [5 empty] | 0 0 | 0 0 | [8 empty] | 0 |  |  | #VALUE! | - | #VALUE!
894 | Группа от QF | [5 empty] | 0 0 | 0 0 | [8 empty] | 0 |  |  | #VALUE! | - | #VALUE!
895 | Группа от QF | [5 empty] | 0 0 | 0 0 | [8 empty] | 0 |  |  | #VALUE! | - | #VALUE!
896 | Группа от QF | [5 empty] | 0 0 | 0 0 | [8 empty] | 0 |  |  | #VALUE! | - | #VALUE!
897 | Группа от QF | [5 empty] | 0 0 | 0 0 | [8 empty] | 0 |  |  | #VALUE! | - | #VALUE!
898 | Группа от QF | [5 empty] | 0 0 | 0 0 | [8 empty] | 0 |  |  | #VALUE! | - | #VALUE!
899 | Группа от QF | [5 empty] | 0 0 | 0 0 | [8 empty] | 0 |  |  | #VALUE! | - | #VALUE!
900 | Группа от QF | [5 empty] | 0 0 | 0 0 | [8 empty] | 0 |  |  | #VALUE! | - | #VALUE!
901 | Группа от QF | [5 empty] | 0 0 | 0 0 | [8 empty] | 0 |  |  | #VALUE! | - | #VALUE!
902 | Группа от QF | [5 empty] | 0 0 | 0 0 | [8 empty] | 0 |  |  | #VALUE! | - | #VALUE!
903 | Группа от QF | [5 empty] | 0 0 | 0 0 | [8 empty] | 0 |  |  | #VALUE! | - | #VALUE!
904 | Группа от QF | [5 empty] | 0 0 | 0 0 | [8 empty] | 0 |  |  | #VALUE! | - | #VALUE!
905 | Группа от QF | [5 empty] | 0 0 | 0 0 | [8 empty] | 0 |  |  | #VALUE! | - | #VALUE!
906 | Группа от QF | [5 empty] | 0 0 | 0 0 | [8 empty] | 0 |  |  | #VALUE! | - | #VALUE!
907 | Группа от QF | [5 empty] | 0 0 | 0 0 | [8 empty] | 0 |  |  | #VALUE! | - | #VALUE!
908 | Группа от QF | [5 empty] | 0 0 | 0 0 | [8 empty] | 0 |  |  | #VALUE! | - | #VALUE!
909 | Группа от QF | [5 empty] | 0 0 | 0 0 | [8 empty] | 0 |  |  | #VALUE! | - | #VALUE!
910 | Группа от QF | [5 empty] | 0 0 | 0 0 | [8 empty] | 0 |  |  | #VALUE! | - | #VALUE!
911 | Группа от QF | [5 empty] | 0 0 | 0 0 | [8 empty] | 0 |  |  | #VALUE! | - | #VALUE!
912 | Группа от QF | [5 empty] | 0 0 | 0 0 | [8 empty] | 0 |  |  | #VALUE! | - | #VALUE!
913 | Группа от QF | [5 empty] | 0 0 | 0 0 | [8 empty] | 0 |  |  | #VALUE! | - | #VALUE!
914 | Группа от QF | [5 empty] | 0 0 | 0 0 | [8 empty] | 0 |  |  | #VALUE! | - | #VALUE!
915 | Группа от QF | [5 empty] | 0 0 | 0 0 | [8 empty] | 0 |  |  | #VALUE! | - | #VALUE!
916 | Группа от QF | [5 empty] | 0 0 | 0 0 | [8 empty] | 0 |  |  | #VALUE! | - | #VALUE!
917 | Группа от QF | [5 empty] | 0 0 | 0 0 | [8 empty] | 0 |  |  | #VALUE! | - | #VALUE!
918 | Группа от QF | [5 empty] | 0 0 | 0 0 | [8 empty] | 0 |  |  | #VALUE! | - | #VALUE!
919 | Группа от QF | [5 empty] | 0 0 | 0 0 | [8 empty] | 0 |  |  | #VALUE! | - | #VALUE!
920 | Группа от QF | [5 empty] | 0 0 | 0 0 | [8 empty] | 0 |  |  | #VALUE! | - | #VALUE!
921 | Группа от QF | [5 empty] | 0 0 | 0 0 | [8 empty] | 0 |  |  | #VALUE! | - | #VALUE!
922 | Группа от QF | [5 empty] | 0 0 | 0 0 | [8 empty] | 0 |  |  | #VALUE! | - | #VALUE!
923 | Группа от QF | [5 empty] | 0 0 | 0 0 | [8 empty] | 0 |  |  | #VALUE! | - | #VALUE!
924 | Группа от QF | [5 empty] | 0 0 | 0 0 | [8 empty] | 0 |  |  | #VALUE! | - | #VALUE!
925 | Группа от QF | [5 empty] | 0 0 | 0 0 | [8 empty] | 0 |  |  | #VALUE! | - | #VALUE!
926 | Группа от QF | [5 empty] | 0 0 | 0 0 | [8 empty] | 0 |  |  | #VALUE! | - | #VALUE!
927 | Группа от QF | [5 empty] | 0 0 | 0 0 | [8 empty] | 0 |  |  | #VALUE! | - | #VALUE!
928 | Группа от QF | [5 empty] | 0 0 | 0 0 | [8 empty] | 0 |  |  | #VALUE! | - | #VALUE!
929 | Группа от QF | [5 empty] | 0 0 | 0 0 | [8 empty] | 0 |  |  | #VALUE! | - | #VALUE!
930 | Группа от QF | [5 empty] | 0 0 | 0 0 | [8 empty] | 0 |  |  | #VALUE! | - | #VALUE!
931 | Группа от QF | [5 empty] | 0 0 | 0 0 | [8 empty] | 0 |  |  | #VALUE! | - | #VALUE!
932 | Группа от QF | [5 empty] | 0 0 | 0 0 | [8 empty] | 0 |  |  | #VALUE! | - | #VALUE!
933 | Группа от QF | [5 empty] | 0 0 | 0 0 | [8 empty] | 0 |  |  | #VALUE! | - | #VALUE!
934 | Группа от QF | [5 empty] | 0 0 | 0 0 | [8 empty] | 0 |  |  | #VALUE! | - | #VALUE!
935 | Группа от QF | [5 empty] | 0 0 | 0 0 | [8 empty] | 0 |  |  | #VALUE! | - | #VALUE!
936 | Группа от QF | [5 empty] | 0 0 | 0 0 | [8 empty] | 0 |  |  | #VALUE! | - | #VALUE!
937 | Группа от QF | [5 empty] | 0 0 | 0 0 | [8 empty] | 0 |  |  | #VALUE! | - | #VALUE!
938 | Группа от QF | [5 empty] | 0 0 | 0 0 | [8 empty] | 0 |  |  | #VALUE! | - | #VALUE!
939 | Группа от QF | [5 empty] | 0 0 | 0 0 | [8 empty] | 0 |  |  | #VALUE! | - | #VALUE!
940 | Группа от QF | [5 empty] | 0 0 | 0 0 | [8 empty] | 0 |  |  | #VALUE! | - | #VALUE!
941 | Группа от QF | [5 empty] | 0 0 | 0 0 | [8 empty] | 0 |  |  | #VALUE! | - | #VALUE!
942 | Группа от QF | [5 empty] | 0 0 | 0 0 | [8 empty] | 0 |  |  | #VALUE! | - | #VALUE!
943 | Группа от QF | [5 empty] | 0 0 | 0 0 | [8 empty] | 0 |  |  | #VALUE! | - | #VALUE!
944 | Группа от QF | [5 empty] | 0 0 | 0 0 | [8 empty] | 0 |  |  | #VALUE! | - | #VALUE!
945 | Группа от QF | [5 empty] | 0 0 | 0 0 | [8 empty] | 0 |  |  | #VALUE! | - | #VALUE!
946 | Группа от QF | [5 empty] | 0 0 | 0 0 | [8 empty] | 0 |  |  | #VALUE! | - | #VALUE!
947 | Группа от QF | [5 empty] | 0 0 | 0 0 | [8 empty] | 0 |  |  | #VALUE! | - | #VALUE!
948 | Группа от QF | [5 empty] | 0 0 | 0 0 | [8 empty] | 0 |  |  | #VALUE! | - | #VALUE!
949 | Группа от QF | [5 empty] | 0 0 | 0 0 | [8 empty] | 0 |  |  | #VALUE! | - | #VALUE!
950 | Группа от QF | [5 empty] | 0 0 | 0 0 | [8 empty] | 0 |  |  | #VALUE! | - | #VALUE!
951 | Группа от QF | [5 empty] | 0 0 | 0 0 | [8 empty] | 0 |  |  | #VALUE! | - | #VALUE!
952 | Группа от QF | [5 empty] | 0 0 | 0 0 | [8 empty] | 0 |  |  | #VALUE! | - | #VALUE!
953 | Группа от QF | [5 empty] | 0 0 | 0 0 | [8 empty] | 0 |  |  | #VALUE! | - | #VALUE!
954 | Группа от QF | [5 empty] | 0 0 | 0 0 | [8 empty] | 0 |  |  | #VALUE! | - | #VALUE!
955 | Группа от QF | [5 empty] | 0 0 | 0 0 | [8 empty] | 0 |  |  | #VALUE! | - | #VALUE!
956 | Группа от QF | [5 empty] | 0 0 | 0 0 | [8 empty] | 0 |  |  | #VALUE! | - | #VALUE!
957 | Группа от QF | [5 empty] | 0 0 | 0 0 | [8 empty] | 0 |  |  | #VALUE! | - | #VALUE!
958 | Группа от QF | [5 empty] | 0 0 | 0 0 | [8 empty] | 0 |  |  | #VALUE! | - | #VALUE!
959 | Группа от QF | [5 empty] | 0 0 | 0 0 | [8 empty] | 0 |  |  | #VALUE! | - | #VALUE!
960 | Группа от QF | [5 empty] | 0 0 | 0 0 | [8 empty] | 0 |  |  | #VALUE! | - | #VALUE!
961 | Группа от QF | [5 empty] | 0 0 | 0 0 | [8 empty] | 0 |  |  | #VALUE! | - | #VALUE!
962 | Группа от QF | [5 empty] | 0 0 | 0 0 | [8 empty] | 0 |  |  | #VALUE! | - | #VALUE!
963 | Группа от QF | [5 empty] | 0 0 | 0 0 | [8 empty] | 0 |  |  | #VALUE! | - | #VALUE!
964 | Группа от QF | [5 empty] | 0 0 | 0 0 | [8 empty] | 0 |  |  | #VALUE! | - | #VALUE!
965 | Группа от QF | [5 empty] | 0 0 | 0 0 | [8 empty] | 0 |  |  | #VALUE! | - | #VALUE!
966 | Группа от QF | [5 empty] | 0 0 | 0 0 | [8 empty] | 0 |  |  | #VALUE! | - | #VALUE!
967 | Группа от QF | [5 empty] | 0 0 | 0 0 | [8 empty] | 0 |  |  | #VALUE! | - | #VALUE!
968 | Группа от QF | [5 empty] | 0 0 | 0 0 | [8 empty] | 0 |  |  | #VALUE! | - | #VALUE!
969 | Группа от QF | [5 empty] | 0 0 | 0 0 | [8 empty] | 0 |  |  | #VALUE! | - | #VALUE!
970 | Группа от QF | [5 empty] | 0 0 | 0 0 | [8 empty] | 0 |  |  | #VALUE! | - | #VALUE!
971 | Группа от QF | [5 empty] | 0 0 | 0 0 | [8 empty] | 0 |  |  | #VALUE! | - | #VALUE!
972 | Группа от QF | [5 empty] | 0 0 | 0 0 | [8 empty] | 0 |  |  | #VALUE! | - | #VALUE!
973 | Группа от QF | [5 empty] | 0 0 | 0 0 | [8 empty] | 0 |  |  | #VALUE! | - | #VALUE!
974 | Группа от QF | [5 empty] | 0 0 | 0 0 | [8 empty] | 0 |  |  | #VALUE! | - | #VALUE!
975 | Группа от QF | [5 empty] | 0 0 | 0 0 | [8 empty] | 0 |  |  | #VALUE! | - | #VALUE!
976 | Группа от QF | [5 empty] | 0 0 | 0 0 | [8 empty] | 0 |  |  | #VALUE! | - | #VALUE!
977 | Группа от QF | [5 empty] | 0 0 | 0 0 | [8 empty] | 0 |  |  | #VALUE! | - | #VALUE!
978 | Группа от QF | [5 empty] | 0 0 | 0 0 | [8 empty] | 0 |  |  | #VALUE! | - | #VALUE!
979 | Группа от QF | [5 empty] | 0 0 | 0 0 | [8 empty] | 0 |  |  | #VALUE! | - | #VALUE!
980 | Группа от QF | [5 empty] | 0 0 | 0 0 | [8 empty] | 0 |  |  | #VALUE! | - | #VALUE!
981 | Группа от QF | [5 empty] | 0 0 | 0 0 | [8 empty] | 0 |  |  | #VALUE! | - | #VALUE!
982 | Группа от QF | [5 empty] | 0 0 | 0 0 | [8 empty] | 0 |  |  | #VALUE! | - | #VALUE!
983 | Группа от QF | [5 empty] | 0 0 | 0 0 | [8 empty] | 0 |  |  | #VALUE! | - | #VALUE!
984 | Группа от QF | [5 empty] | 0 0 | 0 0 | [8 empty] | 0 |  |  | #VALUE! | - | #VALUE!
985 | Группа от QF | [5 empty] | 0 0 | 0 0 | [8 empty] | 0 |  |  | #VALUE! | - | #VALUE!
986 | Группа от QF | [5 empty] | 0 0 | 0 0 | [8 empty] | 0 |  |  | #VALUE! | - | #VALUE!
987 | Группа от QF | [5 empty] | 0 0 | 0 0 | [8 empty] | 0 |  |  | #VALUE! | - | #VALUE!
988 | Группа от QF | [5 empty] | 0 0 | 0 0 | [8 empty] | 0 |  |  | #VALUE! | - | #VALUE!
989 | Группа от QF | [5 empty] | 0 0 | 0 0 | [8 empty] | 0 |  |  | #VALUE! | - | #VALUE!
990 | Группа от QF | [5 empty] | 0 0 | 0 0 | [8 empty] | 0 |  |  | #VALUE! | - | #VALUE!
991 | Группа от QF | [5 empty] | 0 0 | 0 0 | [8 empty] | 0 |  |  | #VALUE! | - | #VALUE!
992 | Группа от QF | [5 empty] | 0 0 | 0 0 | [8 empty] | 0 |  |  | #VALUE! | - | #VALUE!
993 | Группа от QF | [5 empty] | 0 0 | 0 0 | [8 empty] | 0 |  |  | #VALUE! | - | #VALUE!
994 | Группа от QF | [5 empty] | 0 0 | 0 0 | [8 empty] | 0 |  |  | #VALUE! | - | #VALUE!
995 | Группа от QF | [5 empty] | 0 0 | 0 0 | [8 empty] | 0 |  |  | #VALUE! | - | #VALUE!
996 | Группа от QF | [5 empty] | 0 0 | 0 0 | [8 empty] | 0 |  |  | #VALUE! | - | #VALUE!
997 | Группа от QF | [5 empty] | 0 0 | 0 0 | [8 empty] | 0 |  |  | #VALUE! | - | #VALUE!
998 | Группа от QF | [5 empty] | 0 0 | 0 0 | [8 empty] | 0 |  |  | #VALUE! | - | #VALUE!
999 | Группа от QF | [5 empty] | 0 0 | 0 0 | [8 empty] | 0 |  |  | #VALUE! | - | #VALUE!
1000 | Группа от QF | [5 empty] | 0 0 | 0 0 | [8 empty] | 0 |  |  | #VALUE! | - | #VALUE!
1001 | Группа от QF | [5 empty] | 0 0 | 0 0 | [8 empty] | 0 |  |  | #VALUE! | - | #VALUE!
1002 | Группа от QF | [5 empty] | 0 0 | 0 0 | [8 empty] | 0 |  |  | #VALUE! | - | #VALUE!
1003 | Группа от QF | [5 empty] | 0 0 | 0 0 | [8 empty] | 0 |  |  | #VALUE! | - | #VALUE!
1004 | Группа от QF | [5 empty] | 0 0 | 0 0 | [8 empty] | 0 |  |  | #VALUE! | - | #VALUE!
1005 | Группа от QF | [5 empty] | 0 0 | 0 0 | [8 empty] | 0 |  |  | #VALUE! | - | #VALUE!
1006 | Группа от QF | [5 empty] | 0 0 | 0 0 | [8 empty] | 0 |  |  | #VALUE! | - | #VALUE!
1007 | Группа от QF | [5 empty] | 0 0 | 0 0 | [8 empty] | 0 |  |  | #VALUE! | - | #VALUE!
1008 | Группа от QF | [5 empty] | 0 0 | 0 0 | [8 empty] | 0 |  |  | #VALUE! | - | #VALUE!
1009 | Группа от QF | [5 empty] | 0 0 | 0 0 | [8 empty] | 0 |  |  | #VALUE! | - | #VALUE!
1010 | Группа от QF | [5 empty] | 0 0 | 0 0 | [8 empty] | 0 |  |  | #VALUE! | - | #VALUE!
1011 | Группа от QF | [5 empty] | 0 0 | 0 0 | [8 empty] | 0 |  |  | #VALUE! | - | #VALUE!
1012 | Группа от QF | [5 empty] | 0 0 | 0 0 | [8 empty] | 0 |  |  | #VALUE! | - | #VALUE!
1013 | Группа от QF | [5 empty] | 0 0 | 0 0 | [8 empty] | 0 |  |  | #VALUE! | - | #VALUE!
1014 | Группа от QF | [5 empty] | 0 0 | 0 0 | [8 empty] | 0 |  |  | #VALUE! | - | #VALUE!
1015 | Группа от QF | [5 empty] | 0 0 | 0 0 | [8 empty] | 0 |  |  | #VALUE! | - | #VALUE!
1016 | Группа от QF | [5 empty] | 0 0 | 0 0 | [8 empty] | 0 |  |  | #VALUE! | - | #VALUE!
1017 | Группа от QF | [5 empty] | 0 0 | 0 0 | [8 empty] | 0 |  |  | #VALUE! | - | #VALUE!
1018 | Группа от QF | [5 empty] | 0 0 | 0 0 | [8 empty] | 0 |  |  | #VALUE! | - | #VALUE!
1019 | Группа от QF | [5 empty] | 0 0 | 0 0 | [8 empty] | 0 |  |  | #VALUE! | - | #VALUE!
1020 | Группа от QF | [5 empty] | 0 0 | 0 0 | [8 empty] | 0 |  |  | #VALUE! | - | #VALUE!
1021 | Группа от QF | [5 empty] | 0 0 | 0 0 | [8 empty] | 0 |  |  | #VALUE! | - | #VALUE!
1022 | Группа от QF | [5 empty] | 0 0 | 0 0 | [8 empty] | 0 |  |  | #VALUE! | - | #VALUE!
1023 | Группа от QF | [5 empty] | 0 0 | 0 0 | [8 empty] | 0 |  |  | #VALUE! | - | #VALUE!
1024 | Группа от QF | [5 empty] | 0 0 | 0 0 | [8 empty] | 0 |  |  | #VALUE! | - | #VALUE!
1025 | Группа от QF | [5 empty] | 0 0 | 0 0 | [8 empty] | 0 |  |  | #VALUE! | - | #VALUE!
1026 | Группа от QF | [5 empty] | 0 0 | 0 0 | [8 empty] | 0 |  |  | #VALUE! | - | #VALUE!
1027 | Группа от QF | [5 empty] | 0 0 | 0 0 | [8 empty] | 0 |  |  | #VALUE! | - | #VALUE!
1028 | Группа от QF | [5 empty] | 0 0 | 0 0 | [8 empty] | 0 |  |  | #VALUE! | - | #VALUE!
1029 | Группа от QF | [5 empty] | 0 0 | 0 0 | [8 empty] | 0 |  |  | #VALUE! | - | #VALUE!
1030 | Группа от QF | [5 empty] | 0 0 | 0 0 | [8 empty] | 0 |  |  | #VALUE! | - | #VALUE!
1031 | Группа от QF | [5 empty] | 0 0 | 0 0 | [8 empty] | 0 |  |  | #VALUE! | - | #VALUE!
1032 | Группа от QF | [5 empty] | 0 0 | 0 0 | [8 empty] | 0 |  |  | #VALUE! | - | #VALUE!
1033 | Группа от QF | [5 empty] | 0 0 | 0 0 | [8 empty] | 0 |  |  | #VALUE! | - | #VALUE!
1034 | Группа от QF | [5 empty] | 0 0 | 0 0 | [8 empty] | 0 |  |  | #VALUE! | - | #VALUE!
1035 | Группа от QF | [5 empty] | 0 0 | 0 0 | [8 empty] | 0 |  |  | #VALUE! | - | #VALUE!
1036 | Группа от QF | [5 empty] | 0 0 | 0 0 | [8 empty] | 0 |  |  | #VALUE! | - | #VALUE!
1037 | Группа от QF | [5 empty] | 0 0 | 0 0 | [8 empty] | 0 |  |  | #VALUE! | - | #VALUE!
1038 | Группа от QF | [5 empty] | 0 0 | 0 0 | [8 empty] | 0 |  |  | #VALUE! | - | #VALUE!
1039 | Группа от QF | [5 empty] | 0 0 | 0 0 | [8 empty] | 0 |  |  | #VALUE! | - | #VALUE!
1040 | Группа от QF | [5 empty] | 0 0 | 0 0 | [8 empty] | 0 |  |  | #VALUE! | - | #VALUE!
1041 | Группа от QF | [5 empty] | 0 0 | 0 0 | [8 empty] | 0 |  |  | #VALUE! | - | #VALUE!
1042 | Группа от QF | [5 empty] | 0 0 | 0 0 | [8 empty] | 0 |  |  | #VALUE! | - | #VALUE!
1043 | Группа от QF | [5 empty] | 0 0 | 0 0 | [8 empty] | 0 |  |  | #VALUE! | - | #VALUE!
1044 | Группа от QF | [5 empty] | 0 0 | 0 0 | [8 empty] | 0 |  |  | #VALUE! | - | #VALUE!
1045 | Группа от QF | [5 empty] | 0 0 | 0 0 | [8 empty] | 0 |  |  | #VALUE! | - | #VALUE!
1046 | Группа от QF | [5 empty] | 0 0 | 0 0 | [8 empty] | 0 |  |  | #VALUE! | - | #VALUE!
1047 | Группа от QF | [5 empty] | 0 0 | 0 0 | [8 empty] | 0 |  |  | #VALUE! | - | #VALUE!
1048 | Группа от QF | [5 empty] | 0 0 | 0 0 | [8 empty] | 0 |  |  | #VALUE! | - | #VALUE!
1049 | Группа от QF | [5 empty] | 0 0 | 0 0 | [8 empty] | 0 |  |  | #VALUE! | - | #VALUE!
1050 | Группа от QF | [5 empty] | 0 0 | 0 0 | [8 empty] | 0 |  |  | #VALUE! | - | #VALUE!
1051 | Группа от QF | [5 empty] | 0 0 | 0 0 | [8 empty] | 0 |  |  | #VALUE! | - | #VALUE!
1052 | Группа от QF | [5 empty] | 0 0 | 0 0 | [8 empty] | 0 |  |  | #VALUE! | - | #VALUE!
1053 | Группа от QF | [5 empty] | 0 0 | 0 0 | [8 empty] | 0 |  |  | #VALUE! | - | #VALUE!
1054 | Группа от QF | [5 empty] | 0 0 | 0 0 | [8 empty] | 0 |  |  | #VALUE! | - | #VALUE!
1055 | Группа от QF | [5 empty] | 0 0 | 0 0 | [8 empty] | 0 |  |  | #VALUE! | - | #VALUE!
1056 | Группа от QF | [5 empty] | 0 0 | 0 0 | [8 empty] | 0 |  |  | #VALUE! | - | #VALUE!
1057 | Группа от QF | [5 empty] | 0 0 | 0 0 | [8 empty] | 0 |  |  | #VALUE! | - | #VALUE!
1058 | Группа от QF | [5 empty] | 0 0 | 0 0 | [8 empty] | 0 |  |  | #VALUE! | - | #VALUE!
1059 | Группа от QF | [5 empty] | 0 0 | 0 0 | [8 empty] | 0 |  |  | #VALUE! | - | #VALUE!
1060 | Группа от QF | [5 empty] | 0 0 | 0 0 | [8 empty] | 0 |  |  | #VALUE! | - | #VALUE!
1061 | Группа от QF | [5 empty] | 0 0 | 0 0 | [8 empty] | 0 |  |  | #VALUE! | - | #VALUE!
1062 | Группа от QF | [5 empty] | 0 0 | 0 0 | [8 empty] | 0 |  |  | #VALUE! | - | #VALUE!
1063 | Группа от QF | [5 empty] | 0 0 | 0 0 | [8 empty] | 0 |  |  | #VALUE! | - | #VALUE!
1064 | Группа от QF | [5 empty] | 0 0 | 0 0 | [8 empty] | 0 |  |  | #VALUE! | - | #VALUE!
1065 | Группа от QF | [5 empty] | 0 0 | 0 0 | [8 empty] | 0 |  |  | #VALUE! | - | #VALUE!
1066 | Группа от QF | [5 empty] | 0 0 | 0 0 | [8 empty] | 0 |  |  | #VALUE! | - | #VALUE!
1067 | Группа от QF | [5 empty] | 0 0 | 0 0 | [8 empty] | 0 |  |  | #VALUE! | - | #VALUE!
1068 | Группа от QF | [5 empty] | 0 0 | 0 0 | [8 empty] | 0 |  |  | #VALUE! | - | #VALUE!
1069 | Группа от QF | [5 empty] | 0 0 | 0 0 | [8 empty] | 0 |  |  | #VALUE! | - | #VALUE!
1070 | Группа от QF | [5 empty] | 0 0 | 0 0 | [8 empty] | 0 |  |  | #VALUE! | - | #VALUE!
1071 | Группа от QF | [5 empty] | 0 0 | 0 0 | [8 empty] | 0 |  |  | #VALUE! | - | #VALUE!
1072 | Группа от QF | [5 empty] | 0 0 | 0 0 | [8 empty] | 0 |  |  | #VALUE! | - | #VALUE!
1073 | Группа от QF | [5 empty] | 0 0 | 0 0 | [8 empty] | 0 |  |  | #VALUE! | - | #VALUE!
1074 | Группа от QF | [5 empty] | 0 0 | 0 0 | [8 empty] | 0 |  |  | #VALUE! | - | #VALUE!
1075 | Группа от QF | [5 empty] | 0 0 | 0 0 | [8 empty] | 0 |  |  | #VALUE! | - | #VALUE!
1076 | Группа от QF | [5 empty] | 0 0 | 0 0 | [8 empty] | 0 |  |  | #VALUE! | - | #VALUE!
1077 | Группа от QF | [5 empty] | 0 0 | 0 0 | [8 empty] | 0 |  |  | #VALUE! | - | #VALUE!
1078 | Группа от QF | [5 empty] | 0 0 | 0 0 | [8 empty] | 0 |  |  | #VALUE! | - | #VALUE!
1079 | Группа от QF | [5 empty] | 0 0 | 0 0 | [8 empty] | 0 |  |  | #VALUE! | - | #VALUE!
1080 | Группа от QF | [5 empty] | 0 0 | 0 0 | [8 empty] | 0 |  |  | #VALUE! | - | #VALUE!
1081 | Группа от QF | [5 empty] | 0 0 | 0 0 | [8 empty] | 0 |  |  | #VALUE! | - | #VALUE!
1082 | Группа от QF | [5 empty] | 0 0 | 0 0 | [8 empty] | 0 |  |  | #VALUE! | - | #VALUE!
1083 | Группа от QF | [5 empty] | 0 0 | 0 0 | [8 empty] | 0 |  |  | #VALUE! | - | #VALUE!
1084 | Группа от QF | [5 empty] | 0 0 | 0 0 | [8 empty] | 0 |  |  | #VALUE! | - | #VALUE!
1085 | Группа от QF | [5 empty] | 0 0 | 0 0 | [8 empty] | 0 |  |  | #VALUE! | - | #VALUE!
1086 | Группа от QF | [5 empty] | 0 0 | 0 0 | [8 empty] | 0 |  |  | #VALUE! | - | #VALUE!
1087 | Группа от QF | [5 empty] | 0 0 | 0 0 | [8 empty] | 0 |  |  | #VALUE! | - | #VALUE!
1088 | Группа от QF | [5 empty] | 0 0 | 0 0 | [8 empty] | 0 |  |  | #VALUE! | - | #VALUE!
1089 | Группа от QF | [5 empty] | 0 0 | 0 0 | [8 empty] | 0 |  |  | #VALUE! | - | #VALUE!
1090 | Группа от QF | [5 empty] | 0 0 | 0 0 | [8 empty] | 0 |  |  | #VALUE! | - | #VALUE!
1091 | Группа от QF | [5 empty] | 0 0 | 0 0 | [8 empty] | 0 |  |  | #VALUE! | - | #VALUE!
1092 | Группа от QF | [5 empty] | 0 0 | 0 0 | [8 empty] | 0 |  |  | #VALUE! | - | #VALUE!
1093 | Группа от QF | [5 empty] | 0 0 | 0 0 | [8 empty] | 0 |  |  | #VALUE! | - | #VALUE!
1094 | Группа от QF | [5 empty] | 0 0 | 0 0 | [8 empty] | 0 |  |  | #VALUE! | - | #VALUE!
1095 | Группа от QF | [5 empty] | 0 0 | 0 0 | [8 empty] | 0 |  |  | #VALUE! | - | #VALUE!
1096 | Группа от QF | [5 empty] | 0 0 | 0 0 | [8 empty] | 0 |  |  | #VALUE! | - | #VALUE!
1097 | Группа от QF | [5 empty] | 0 0 | 0 0 | [8 empty] | 0 |  |  | #VALUE! | - | #VALUE!
1098 | Группа от QF | [5 empty] | 0 0 | 0 0 | [8 empty] | 0 |  |  | #VALUE! | - | #VALUE!
1099 | Группа от QF | [5 empty] | 0 0 | 0 0 | [8 empty] | 0 |  |  | #VALUE! | - | #VALUE!
1100 | Группа от QF | [5 empty] | 0 0 | 0 0 | [8 empty] | 0 |  |  | #VALUE! | - | #VALUE!
1101 | Группа от QF | [5 empty] | 0 0 | 0 0 | [8 empty] | 0 |  |  | #VALUE! | - | #VALUE!
1102 | Группа от QF | [5 empty] | 0 0 | 0 0 | [8 empty] | 0 |  |  | #VALUE! | - | #VALUE!
1103 | Группа от QF | [5 empty] | 0 0 | 0 0 | [8 empty] | 0 |  |  | #VALUE! | - | #VALUE!
1104 | Группа от QF | [5 empty] | 0 0 | 0 0 | [8 empty] | 0 |  |  | #VALUE! | - | #VALUE!
1105 | Группа от QF | [5 empty] | 0 0 | 0 0 | [8 empty] | 0 |  |  | #VALUE! | - | #VALUE!
1106 | Группа от QF | [5 empty] | 0 0 | 0 0 | [8 empty] | 0 |  |  | #VALUE! | - | #VALUE!
1107 | Группа от QF | [5 empty] | 0 0 | 0 0 | [8 empty] | 0 |  |  | #VALUE! | - | #VALUE!
1108 | Группа от QF | [5 empty] | 0 0 | 0 0 | [8 empty] | 0 |  |  | #VALUE! | - | #VALUE!
1109 | Группа от QF | [5 empty] | 0 0 | 0 0 | [8 empty] | 0 |  |  | #VALUE! | - | #VALUE!
1110 | Группа от QF | [5 empty] | 0 0 | 0 0 | [8 empty] | 0 |  |  | #VALUE! | - | #VALUE!
1111 | Группа от QF | [5 empty] | 0 0 | 0 0 | [8 empty] | 0 |  |  | #VALUE! | - | #VALUE!
1112 | Группа от QF | [5 empty] | 0 0 | 0 0 | [8 empty] | 0 |  |  | #VALUE! | - | #VALUE!
1113 | Группа от QF | [5 empty] | 0 0 | 0 0 | [8 empty] | 0 |  |  | #VALUE! | - | #VALUE!
1114 | Группа от QF | [5 empty] | 0 0 | 0 0 | [8 empty] | 0 |  |  | #VALUE! | - | #VALUE!
1115 | Группа от QF | [5 empty] | 0 0 | 0 0 | [8 empty] | 0 |  |  | #VALUE! | - | #VALUE!
1116 | Группа от QF | [5 empty] | 0 0 | 0 0 | [8 empty] | 0 |  |  | #VALUE! | - | #VALUE!
1117 | Группа от QF | [5 empty] | 0 0 | 0 0 | [8 empty] | 0 |  |  | #VALUE! | - | #VALUE!
1118 | Группа от QF | [5 empty] | 0 0 | 0 0 | [8 empty] | 0 |  |  | #VALUE! | - | #VALUE!
1119 | Группа от QF | [5 empty] | 0 0 | 0 0 | [8 empty] | 0 |  |  | #VALUE! | - | #VALUE!
1120 | Группа от QF | [5 empty] | 0 0 | 0 0 | [8 empty] | 0 |  |  | #VALUE! | - | #VALUE!
1121 | Группа от QF | [5 empty] | 0 0 | 0 0 | [8 empty] | 0 |  |  | #VALUE! | - | #VALUE!
1122 | Группа от QF | [5 empty] | 0 0 | 0 0 | [8 empty] | 0 |  |  | #VALUE! | - | #VALUE!
1123 | Группа от QF | [5 empty] | 0 0 | 0 0 | [8 empty] | 0 |  |  | #VALUE! | - | #VALUE!
1124 | Группа от QF | [5 empty] | 0 0 | 0 0 | [8 empty] | 0 |  |  | #VALUE! | - | #VALUE!
1125 | Группа от QF | [5 empty] | 0 0 | 0 0 | [8 empty] | 0 |  |  | #VALUE! | - | #VALUE!
1126 | Группа от QF | [5 empty] | 0 0 | 0 0 | [8 empty] | 0 |  |  | #VALUE! | - | #VALUE!
1127 | Группа от QF | [5 empty] | 0 0 | 0 0 | [8 empty] | 0 |  |  | #VALUE! | - | #VALUE!
1128 | Группа от QF | [5 empty] | 0 0 | 0 0 | [8 empty] | 0 |  |  | #VALUE! | - | #VALUE!
1129 | Группа от QF | [5 empty] | 0 0 | 0 0 | [8 empty] | 0 |  |  | #VALUE! | - | #VALUE!
1130 | Группа от QF | [5 empty] | 0 0 | 0 0 | [8 empty] | 0 |  |  | #VALUE! | - | #VALUE!
1131 | Группа от QF | [5 empty] | 0 0 | 0 0 | [8 empty] | 0 |  |  | #VALUE! | - | #VALUE!
1132 | Группа от QF | [5 empty] | 0 0 | 0 0 | [8 empty] | 0 |  |  | #VALUE! | - | #VALUE!
1133 | Группа от QF | [5 empty] | 0 0 | 0 0 | [8 empty] | 0 |  |  | #VALUE! | - | #VALUE!
1134 | Группа от QF | [5 empty] | 0 0 | 0 0 | [8 empty] | 0 |  |  | #VALUE! | - | #VALUE!
1135 | Группа от QF | [5 empty] | 0 0 | 0 0 | [8 empty] | 0 |  |  | #VALUE! | - | #VALUE!
1136 | Группа от QF | [5 empty] | 0 0 | 0 0 | [8 empty] | 0 |  |  | #VALUE! | - | #VALUE!
1137 | Группа от QF | [5 empty] | 0 0 | 0 0 | [8 empty] | 0 |  |  | #VALUE! | - | #VALUE!
1138 | Группа от QF | [5 empty] | 0 0 | 0 0 | [8 empty] | 0 |  |  | #VALUE! | - | #VALUE!
1139 | Группа от QF | [5 empty] | 0 0 | 0 0 | [8 empty] | 0 |  |  | #VALUE! | - | #VALUE!
1140 | Группа от QF | [5 empty] | 0 0 | 0 0 | [8 empty] | 0 |  |  | #VALUE! | - | #VALUE!
1141 | Группа от QF | [5 empty] | 0 0 | 0 0 | [8 empty] | 0 |  |  | #VALUE! | - | #VALUE!
1142 | Группа от QF | [5 empty] | 0 0 | 0 0 | [8 empty] | 0 |  |  | #VALUE! | - | #VALUE!
1143 | Группа от QF | [5 empty] | 0 0 | 0 0 | [8 empty] | 0 |  |  | #VALUE! | - | #VALUE!
1144 | Группа от QF | [5 empty] | 0 0 | 0 0 | [8 empty] | 0 |  |  | #VALUE! | - | #VALUE!
1145 | Группа от QF | [5 empty] | 0 0 | 0 0 | [8 empty] | 0 |  |  | #VALUE! | - | #VALUE!
1146 | Группа от QF | [5 empty] | 0 0 | 0 0 | [8 empty] | 0 |  |  | #VALUE! | - | #VALUE!
1147 | Группа от QF | [5 empty] | 0 0 | 0 0 | [8 empty] | 0 |  |  | #VALUE! | - | #VALUE!
1148 | Группа от QF | [5 empty] | 0 0 | 0 0 | [8 empty] | 0 |  |  | #VALUE! | - | #VALUE!
1149 | Группа от QF | [5 empty] | 0 0 | 0 0 | [8 empty] | 0 |  |  | #VALUE! | - | #VALUE!
1150 | Группа от QF | [5 empty] | 0 0 | 0 0 | [8 empty] | 0 |  |  | #VALUE! | - | #VALUE!
1151 | Группа от QF | [5 empty] | 0 0 | 0 0 | [8 empty] | 0 |  |  | #VALUE! | - | #VALUE!
1152 | Группа от QF | [5 empty] | 0 0 | 0 0 | [8 empty] | 0 |  |  | #VALUE! | - | #VALUE!
1153 | Группа от QF | [5 empty] | 0 0 | 0 0 | [8 empty] | 0 |  |  | #VALUE! | - | #VALUE!
1154 | Группа от QF | [5 empty] | 0 0 | 0 0 | [8 empty] | 0 |  |  | #VALUE! | - | #VALUE!
1155 | Группа от QF | [5 empty] | 0 0 | 0 0 | [8 empty] | 0 |  |  | #VALUE! | - | #VALUE!
1156 | Группа от QF | [5 empty] | 0 0 | 0 0 | [8 empty] | 0 |  |  | #VALUE! | - | #VALUE!
1157 | Группа от QF | [5 empty] | 0 0 | 0 0 | [8 empty] | 0 |  |  | #VALUE! | - | #VALUE!
1158 | Группа от QF | [5 empty] | 0 0 | 0 0 | [8 empty] | 0 |  |  | #VALUE! | - | #VALUE!
1159 | Группа от QF | [5 empty] | 0 0 | 0 0 | [8 empty] | 0 |  |  | #VALUE! | - | #VALUE!
1160 | Группа от QF | [5 empty] | 0 0 | 0 0 | [8 empty] | 0 |  |  | #VALUE! | - | #VALUE!
1161 | Группа от QF | [5 empty] | 0 0 | 0 0 | [8 empty] | 0 |  |  | #VALUE! | - | #VALUE!
1162 | Группа от QF | [5 empty] | 0 0 | 0 0 | [8 empty] | 0 |  |  | #VALUE! | - | #VALUE!
1163 | Группа от QF | [5 empty] | 0 0 | 0 0 | [8 empty] | 0 |  |  | #VALUE! | - | #VALUE!
1164 | Группа от QF | [5 empty] | 0 0 | 0 0 | [8 empty] | 0 |  |  | #VALUE! | - | #VALUE!
1165 | Группа от QF | [5 empty] | 0 0 | 0 0 | [8 empty] | 0 |  |  | #VALUE! | - | #VALUE!
1166 | Группа от QF | [5 empty] | 0 0 | 0 0 | [8 empty] | 0 |  |  | #VALUE! | - | #VALUE!
1167 | Группа от QF | [5 empty] | 0 0 | 0 0 | [8 empty] | 0 |  |  | #VALUE! | - | #VALUE!
1168 | Группа от QF | [5 empty] | 0 0 | 0 0 | [8 empty] | 0 |  |  | #VALUE! | - | #VALUE!
1169 | Группа от QF | [5 empty] | 0 0 | 0 0 | [8 empty] | 0 |  |  | #VALUE! | - | #VALUE!
1170 | Группа от QF | [5 empty] | 0 0 | 0 0 | [8 empty] | 0 |  |  | #VALUE! | - | #VALUE!
1171 | Группа от QF | [5 empty] | 0 0 | 0 0 | [8 empty] | 0 |  |  | #VALUE! | - | #VALUE!
1172 | Группа от QF | [5 empty] | 0 0 | 0 0 | [8 empty] | 0 |  |  | #VALUE! | - | #VALUE!
1173 | Группа от QF | [5 empty] | 0 0 | 0 0 | [8 empty] | 0 |  |  | #VALUE! | - | #VALUE!
1174 | Группа от QF | [5 empty] | 0 0 | 0 0 | [8 empty] | 0 |  |  | #VALUE! | - | #VALUE!
1175 | Группа от QF | [5 empty] | 0 0 | 0 0 | [8 empty] | 0 |  |  | #VALUE! | - | #VALUE!
1176 | Группа от QF | [5 empty] | 0 0 | 0 0 | [8 empty] | 0 |  |  | #VALUE! | - | #VALUE!
1177 | Группа от QF | [5 empty] | 0 0 | 0 0 | [8 empty] | 0 |  |  | #VALUE! | - | #VALUE!
1178 | Группа от QF | [5 empty] | 0 0 | 0 0 | [8 empty] | 0 |  |  | #VALUE! | - | #VALUE!
1179 | Группа от QF | [5 empty] | 0 0 | 0 0 | [8 empty] | 0 |  |  | #VALUE! | - | #VALUE!
1180 | Группа от QF | [5 empty] | 0 0 | 0 0 | [8 empty] | 0 |  |  | #VALUE! | - | #VALUE!
1181 | Группа от QF | [5 empty] | 0 0 | 0 0 | [8 empty] | 0 |  |  | #VALUE! | - | #VALUE!
1182 | Группа от QF | [5 empty] | 0 0 | 0 0 | [8 empty] | 0 |  |  | #VALUE! | - | #VALUE!
1183 | Группа от QF | [5 empty] | 0 0 | 0 0 | [8 empty] | 0 |  |  | #VALUE! | - | #VALUE!
1184 | Группа от QF | [5 empty] | 0 0 | 0 0 | [8 empty] | 0 |  |  | #VALUE! | - | #VALUE!
1185 | Группа от QF | [5 empty] | 0 0 | 0 0 | [8 empty] | 0 |  |  | #VALUE! | - | #VALUE!
1186 | Группа от QF | [5 empty] | 0 0 | 0 0 | [8 empty] | 0 |  |  | #VALUE! | - | #VALUE!
1187 | Группа от QF | [5 empty] | 0 0 | 0 0 | [8 empty] | 0 |  |  | #VALUE! | - | #VALUE!
1188 | Группа от QF | [5 empty] | 0 0 | 0 0 | [8 empty] | 0 |  |  | #VALUE! | - | #VALUE!
1189 | Группа от QF | [5 empty] | 0 0 | 0 0 | [8 empty] | 0 |  |  | #VALUE! | - | #VALUE!
1190 | Группа от QF | [5 empty] | 0 0 | 0 0 | [8 empty] | 0 |  |  | #VALUE! | - | #VALUE!
1191 | Группа от QF | [5 empty] | 0 0 | 0 0 | [8 empty] | 0 |  |  | #VALUE! | - | #VALUE!
1192 | Группа от QF | [5 empty] | 0 0 | 0 0 | [8 empty] | 0 |  |  | #VALUE! | - | #VALUE!
1193 | Группа от QF | [5 empty] | 0 0 | 0 0 | [8 empty] | 0 |  |  | #VALUE! | - | #VALUE!
1194 | Группа от QF | [5 empty] | 0 0 | 0 0 | [8 empty] | 0 |  |  | #VALUE! | - | #VALUE!
1195 | Группа от QF | [5 empty] | 0 0 | 0 0 | [8 empty] | 0 |  |  | #VALUE! | - | #VALUE!
1196 | Группа от QF | [5 empty] | 0 0 | 0 0 | [8 empty] | 0 |  |  | #VALUE! | - | #VALUE!
1197 | Группа от QF | [5 empty] | 0 0 | 0 0 | [8 empty] | 0 |  |  | #VALUE! | - | #VALUE!
1198 | Группа от QF | [5 empty] | 0 0 | 0 0 | [8 empty] | 0 |  |  | #VALUE! | - | #VALUE!
1199 | Группа от QF | [5 empty] | 0 0 | 0 0 | [8 empty] | 0 |  |  | #VALUE! | - | #VALUE!
1200 | Группа от QF | [5 empty] | 0 0 | 0 0 | [8 empty] | 0 |  |  | #VALUE! | - | #VALUE!
1201 | Группа от QF | [5 empty] | 0 0 | 0 0 | [8 empty] | 0 |  |  | #VALUE! | - | #VALUE!
1202 | Группа от QF | [5 empty] | 0 0 | 0 0 | [8 empty] | 0 |  |  | #VALUE! | - | #VALUE!
1203 | Группа от QF | [5 empty] | 0 0 | 0 0 | [8 empty] | 0 |  |  | #VALUE! | - | #VALUE!
1204 | Группа от QF | [5 empty] | 0 0 | 0 0 | [8 empty] | 0 |  |  | #VALUE! | - | #VALUE!
1205 | Группа от QF | [5 empty] | 0 0 | 0 0 | [8 empty] | 0 |  |  | #VALUE! | - | #VALUE!
1206 | Группа от QF | [5 empty] | 0 0 | 0 0 | [8 empty] | 0 |  |  | #VALUE! | - | #VALUE!
1207 | Группа от QF | [5 empty] | 0 0 | 0 0 | [8 empty] | 0 |  |  | #VALUE! | - | #VALUE!
1208 | Группа от QF | [5 empty] | 0 0 | 0 0 | [8 empty] | 0 |  |  | #VALUE! | - | #VALUE!
1209 | Группа от QF | [5 empty] | 0 0 | 0 0 | [8 empty] | 0 |  |  | #VALUE! | - | #VALUE!
1210 | Группа от QF | [5 empty] | 0 0 | 0 0 | [8 empty] | 0 |  |  | #VALUE! | - | #VALUE!
1211 | Группа от QF | [5 empty] | 0 0 | 0 0 | [8 empty] | 0 |  |  | #VALUE! | - | #VALUE!
1212 | Группа от QF | [5 empty] | 0 0 | 0 0 | [8 empty] | 0 |  |  | #VALUE! | - | #VALUE!
1213 | Группа от QF | [5 empty] | 0 0 | 0 0 | [8 empty] | 0 |  |  | #VALUE! | - | #VALUE!
1214 | Группа от QF | [5 empty] | 0 0 | 0 0 | [8 empty] | 0 |  |  | #VALUE! | - | #VALUE!
1215 | Группа от QF | [5 empty] | 0 0 | 0 0 | [8 empty] | 0 |  |  | #VALUE! | - | #VALUE!
1216 | Группа от QF | [5 empty] | 0 0 | 0 0 | [8 empty] | 0 |  |  | #VALUE! | - | #VALUE!
1217 | Группа от QF | [5 empty] | 0 0 | 0 0 | [8 empty] | 0 |  |  | #VALUE! | - | #VALUE!
1218 | Группа от QF | [5 empty] | 0 0 | 0 0 | [8 empty] | 0 |  |  | #VALUE! | - | #VALUE!
1219 | Группа от QF | [5 empty] | 0 0 | 0 0 | [8 empty] | 0 |  |  | #VALUE! | - | #VALUE!
1220 | Группа от QF | [5 empty] | 0 0 | 0 0 | [8 empty] | 0 |  |  | #VALUE! | - | #VALUE!
1221 | Группа от QF | [5 empty] | 0 0 | 0 0 | [8 empty] | 0 |  |  | #VALUE! | - | #VALUE!
1222 | Группа от QF | [5 empty] | 0 0 | 0 0 | [8 empty] | 0 |  |  | #VALUE! | - | #VALUE!
1223 | Группа от QF | [5 empty] | 0 0 | 0 0 | [8 empty] | 0 |  |  | #VALUE! | - | #VALUE!
1224 | Группа от QF | [5 empty] | 0 0 | 0 0 | [8 empty] | 0 |  |  | #VALUE! | - | #VALUE!
1225 | Группа от QF | [5 empty] | 0 0 | 0 0 | [8 empty] | 0 |  |  | #VALUE! | - | #VALUE!
1226 | Группа от QF | [5 empty] | 0 0 | 0 0 | [8 empty] | 0 |  |  | #VALUE! | - | #VALUE!
1227 | Группа от QF | [5 empty] | 0 0 | 0 0 | [8 empty] | 0 |  |  | #VALUE! | - | #VALUE!
1228 | Группа от QF | [5 empty] | 0 0 | 0 0 | [8 empty] | 0 |  |  | #VALUE! | - | #VALUE!
1229 | Группа от QF | [5 empty] | 0 0 | 0 0 | [8 empty] | 0 |  |  | #VALUE! | - | #VALUE!
1230 | Группа от QF | [5 empty] | 0 0 | 0 0 | [8 empty] | 0 |  |  | #VALUE! | - | #VALUE!
1231 | Группа от QF | [5 empty] | 0 0 | 0 0 | [8 empty] | 0 |  |  | #VALUE! | - | #VALUE!
1232 | Группа от QF | [5 empty] | 0 0 | 0 0 | [8 empty] | 0 |  |  | #VALUE! | - | #VALUE!
1233 | Группа от QF | [5 empty] | 0 0 | 0 0 | [8 empty] | 0 |  |  | #VALUE! | - | #VALUE!
1234 | Группа от QF | [5 empty] | 0 0 | 0 0 | [8 empty] | 0 |  |  | #VALUE! | - | #VALUE!
1235 | Группа от QF | [5 empty] | 0 0 | 0 0 | [8 empty] | 0 |  |  | #VALUE! | - | #VALUE!
1236 | Группа от QF | [5 empty] | 0 0 | 0 0 | [8 empty] | 0 |  |  | #VALUE! | - | #VALUE!
1237 | Группа от QF | [5 empty] | 0 0 | 0 0 | [8 empty] | 0 |  |  | #VALUE! | - | #VALUE!
1238 | Группа от QF | [5 empty] | 0 0 | 0 0 | [8 empty] | 0 |  |  | #VALUE! | - | #VALUE!
1239 | Группа от QF | [5 empty] | 0 0 | 0 0 | [8 empty] | 0 |  |  | #VALUE! | - | #VALUE!
1240 | Группа от QF | [5 empty] | 0 0 | 0 0 | [8 empty] | 0 |  |  | #VALUE! | - | #VALUE!
1241 | Группа от QF | [5 empty] | 0 0 | 0 0 | [8 empty] | 0 |  |  | #VALUE! | - | #VALUE!
1242 | Группа от QF | [5 empty] | 0 0 | 0 0 | [8 empty] | 0 |  |  | #VALUE! | - | #VALUE!
1243 | Группа от QF | [5 empty] | 0 0 | 0 0 | [8 empty] | 0 |  |  | #VALUE! | - | #VALUE!
1244 | Группа от QF | [5 empty] | 0 0 | 0 0 | [8 empty] | 0 |  |  | #VALUE! | - | #VALUE!
1245 | Группа от QF | [5 empty] | 0 0 | 0 0 | [8 empty] | 0 |  |  | #VALUE! | - | #VALUE!
1246 | Группа от QF | [5 empty] | 0 0 | 0 0 | [8 empty] | 0 |  |  | #VALUE! | - | #VALUE!
1247 | Группа от QF | [5 empty] | 0 0 | 0 0 | [8 empty] | 0 |  |  | #VALUE! | - | #VALUE!
1248 | Группа от QF | [5 empty] | 0 0 | 0 0 | [8 empty] | 0 |  |  | #VALUE! | - | #VALUE!
1249 | Группа от QF | [5 empty] | 0 0 | 0 0 | [8 empty] | 0 |  |  | #VALUE! | - | #VALUE!
1250 | Группа от QF | [5 empty] | 0 0 | 0 0 | [8 empty] | 0 |  |  | #VALUE! | - | #VALUE!
1251 | Группа от QF | [5 empty] | 0 0 | 0 0 | [8 empty] | 0 |  |  | #VALUE! | - | #VALUE!
1252 | Группа от QF | [5 empty] | 0 0 | 0 0 | [8 empty] | 0 |  |  | #VALUE! | - | #VALUE!
1253 | Группа от QF | [5 empty] | 0 0 | 0 0 | [8 empty] | 0 |  |  | #VALUE! | - | #VALUE!
1254 | Группа от QF | [5 empty] | 0 0 | 0 0 | [8 empty] | 0 |  |  | #VALUE! | - | #VALUE!
1255 | Группа от QF | [5 empty] | 0 0 | 0 0 | [8 empty] | 0 |  |  | #VALUE! | - | #VALUE!
1256 | Группа от QF | [5 empty] | 0 0 | 0 0 | [8 empty] | 0 |  |  | #VALUE! | - | #VALUE!
1257 | Группа от QF | [5 empty] | 0 0 | 0 0 | [8 empty] | 0 |  |  | #VALUE! | - | #VALUE!
1258 | Группа от QF | [5 empty] | 0 0 | 0 0 | [8 empty] | 0 |  |  | #VALUE! | - | #VALUE!
1259 | Группа от QF | [5 empty] | 0 0 | 0 0 | [8 empty] | 0 |  |  | #VALUE! | - | #VALUE!
1260 | Группа от QF | [5 empty] | 0 0 | 0 0 | [8 empty] | 0 |  |  | #VALUE! | - | #VALUE!
1261 | Группа от QF | [5 empty] | 0 0 | 0 0 | [8 empty] | 0 |  |  | #VALUE! | - | #VALUE!
1262 | Группа от QF | [5 empty] | 0 0 | 0 0 | [8 empty] | 0 |  |  | #VALUE! | - | #VALUE!
1263 | Группа от QF | [5 empty] | 0 0 | 0 0 | [8 empty] | 0 |  |  | #VALUE! | - | #VALUE!
1264 | Группа от QF | [5 empty] | 0 0 | 0 0 | [8 empty] | 0 |  |  | #VALUE! | - | #VALUE!
1265 | Группа от QF | [5 empty] | 0 0 | 0 0 | [8 empty] | 0 |  |  | #VALUE! | - | #VALUE!
1266 | Группа от QF | [5 empty] | 0 0 | 0 0 | [8 empty] | 0 |  |  | #VALUE! | - | #VALUE!
1267 | Группа от QF | [5 empty] | 0 0 | 0 0 | [8 empty] | 0 |  |  | #VALUE! | - | #VALUE!
1268 | Группа от QF | [5 empty] | 0 0 | 0 0 | [8 empty] | 0 |  |  | #VALUE! | - | #VALUE!
1269 | Группа от QF | [5 empty] | 0 0 | 0 0 | [8 empty] | 0 |  |  | #VALUE! | - | #VALUE!
1270 | Группа от QF | [5 empty] | 0 0 | 0 0 | [8 empty] | 0 |  |  | #VALUE! | - | #VALUE!
1271 | Группа от QF | [5 empty] | 0 0 | 0 0 | [8 empty] | 0 |  |  | #VALUE! | - | #VALUE!
1272 | Группа от QF | [5 empty] | 0 0 | 0 0 | [8 empty] | 0 |  |  | #VALUE! | - | #VALUE!
1273 | Группа от QF | [5 empty] | 0 0 | 0 0 | [8 empty] | 0 |  |  | #VALUE! | - | #VALUE!
1274 | Группа от QF | [5 empty] | 0 0 | 0 0 | [8 empty] | 0 |  |  | #VALUE! | - | #VALUE!
1275 | Группа от QF | [5 empty] | 0 0 | 0 0 | [8 empty] | 0 |  |  | #VALUE! | - | #VALUE!
1276 | Группа от QF | [5 empty] | 0 0 | 0 0 | [8 empty] | 0 |  |  | #VALUE! | - | #VALUE!
1277 | Группа от QF | [5 empty] | 0 0 | 0 0 | [8 empty] | 0 |  |  | #VALUE! | - | #VALUE!
1278 | Группа от QF | [5 empty] | 0 0 | 0 0 | [8 empty] | 0 |  |  | #VALUE! | - | #VALUE!
1279 | Группа от QF | [5 empty] | 0 0 | 0 0 | [8 empty] | 0 |  |  | #VALUE! | - | #VALUE!
1280 | Группа от QF | [5 empty] | 0 0 | 0 0 | [8 empty] | 0 |  |  | #VALUE! | - | #VALUE!
1281 | Группа от QF | [5 empty] | 0 0 | 0 0 | [8 empty] | 0 |  |  | #VALUE! | - | #VALUE!
1282 | Группа от QF | [5 empty] | 0 0 | 0 0 | [8 empty] | 0 |  |  | #VALUE! | - | #VALUE!
1283 | Группа от QF | [5 empty] | 0 0 | 0 0 | [8 empty] | 0 |  |  | #VALUE! | - | #VALUE!
1284 | Группа от QF | [5 empty] | 0 0 | 0 0 | [8 empty] | 0 |  |  | #VALUE! | - | #VALUE!
1285 | Группа от QF | [5 empty] | 0 0 | 0 0 | [8 empty] | 0 |  |  | #VALUE! | - | #VALUE!
1286 | Группа от QF | [5 empty] | 0 0 | 0 0 | [8 empty] | 0 |  |  | #VALUE! | - | #VALUE!
1287 | Группа от QF | [5 empty] | 0 0 | 0 0 | [8 empty] | 0 |  |  | #VALUE! | - | #VALUE!
1288 | Группа от QF | [5 empty] | 0 0 | 0 0 | [8 empty] | 0 |  |  | #VALUE! | - | #VALUE!
1289 | Группа от QF | [5 empty] | 0 0 | 0 0 | [8 empty] | 0 |  |  | #VALUE! | - | #VALUE!
1290 | Группа от QF | [5 empty] | 0 0 | 0 0 | [8 empty] | 0 |  |  | #VALUE! | - | #VALUE!
1291 | Группа от QF | [5 empty] | 0 0 | 0 0 | [8 empty] | 0 |  |  | #VALUE! | - | #VALUE!
1292 | Группа от QF | [5 empty] | 0 0 | 0 0 | [8 empty] | 0 |  |  | #VALUE! | - | #VALUE!
1293 | Группа от QF | [5 empty] | 0 0 | 0 0 | [8 empty] | 0 |  |  | #VALUE! | - | #VALUE!
1294 | Группа от QF | [5 empty] | 0 0 | 0 0 | [8 empty] | 0 |  |  | #VALUE! | - | #VALUE!
1295 | Группа от QF | [5 empty] | 0 0 | 0 0 | [8 empty] | 0 |  |  | #VALUE! | - | #VALUE!
1296 | Группа от QF | [5 empty] | 0 0 | 0 0 | [8 empty] | 0 |  |  | #VALUE! | - | #VALUE!
1297 | Группа от QF | [5 empty] | 0 0 | 0 0 | [8 empty] | 0 |  |  | #VALUE! | - | #VALUE!
1298 | Группа от QF | [5 empty] | 0 0 | 0 0 | [8 empty] | 0 |  |  | #VALUE! | - | #VALUE!
1299 | Группа от QF | [5 empty] | 0 0 | 0 0 | [8 empty] | 0 |  |  | #VALUE! | - | #VALUE!
1300 | Группа от QF | [5 empty] | 0 0 | 0 0 | [8 empty] | 0 |  |  | #VALUE! | - | #VALUE!
1301 | Группа от QF | [5 empty] | 0 0 | 0 0 | [8 empty] | 0 |  |  | #VALUE! | - | #VALUE!
1302 | Группа от QF | [5 empty] | 0 0 | 0 0 | [8 empty] | 0 |  |  | #VALUE! | - | #VALUE!
1303 | Группа от QF | [5 empty] | 0 0 | 0 0 | [8 empty] | 0 |  |  | #VALUE! | - | #VALUE!
1304 | Группа от QF | [5 empty] | 0 0 | 0 0 | [8 empty] | 0 |  |  | #VALUE! | - | #VALUE!
1305 | Группа от QF | [5 empty] | 0 0 | 0 0 | [8 empty] | 0 |  |  | #VALUE! | - | #VALUE!
1306 | Группа от QF | [5 empty] | 0 0 | 0 0 | [8 empty] | 0 |  |  | #VALUE! | - | #VALUE!
1307 | Группа от QF | [5 empty] | 0 0 | 0 0 | [8 empty] | 0 |  |  | #VALUE! | - | #VALUE!
1308 | Группа от QF | [5 empty] | 0 0 | 0 0 | [8 empty] | 0 |  |  | #VALUE! | - | #VALUE!
1309 | Группа от QF | [5 empty] | 0 0 | 0 0 | [8 empty] | 0 |  |  | #VALUE! | - | #VALUE!
1310 | Группа от QF | [5 empty] | 0 0 | 0 0 | [8 empty] | 0 |  |  | #VALUE! | - | #VALUE!
1311 | Группа от QF | [5 empty] | 0 0 | 0 0 | [8 empty] | 0 |  |  | #VALUE! | - | #VALUE!
1312 | Группа от QF | [5 empty] | 0 0 | 0 0 | [8 empty] | 0 |  |  | #VALUE! | - | #VALUE!
1313 | Группа от QF | [5 empty] | 0 0 | 0 0 | [8 empty] | 0 |  |  | #VALUE! | - | #VALUE!
1314 | Группа от QF | [5 empty] | 0 0 | 0 0 | [8 empty] | 0 |  |  | #VALUE! | - | #VALUE!
1315 | Группа от QF | [5 empty] | 0 0 | 0 0 | [8 empty] | 0 |  |  | #VALUE! | - | #VALUE!
1316 | Группа от QF | [5 empty] | 0 0 | 0 0 | [8 empty] | 0 |  |  | #VALUE! | - | #VALUE!
1317 | Группа от QF | [5 empty] | 0 0 | 0 0 | [8 empty] | 0 |  |  | #VALUE! | - | #VALUE!
1318 | Группа от QF | [5 empty] | 0 0 | 0 0 | [8 empty] | 0 |  |  | #VALUE! | - | #VALUE!
1319 | Группа от QF | [5 empty] | 0 0 | 0 0 | [8 empty] | 0 |  |  | #VALUE! | - | #VALUE!
1320 | Группа от QF | [5 empty] | 0 0 | 0 0 | [8 empty] | 0 |  |  | #VALUE! | - | #VALUE!
1321 | Группа от QF | [5 empty] | 0 0 | 0 0 | [8 empty] | 0 |  |  | #VALUE! | - | #VALUE!
1322 | Группа от QF | [5 empty] | 0 0 | 0 0 | [8 empty] | 0 |  |  | #VALUE! | - | #VALUE!
1323 | Группа от QF | [5 empty] | 0 0 | 0 0 | [8 empty] | 0 |  |  | #VALUE! | - | #VALUE!
1324 | Группа от QF | [5 empty] | 0 0 | 0 0 | [8 empty] | 0 |  |  | #VALUE! | - | #VALUE!
1325 | Группа от QF | [5 empty] | 0 0 | 0 0 | [8 empty] | 0 |  |  | #VALUE! | - | #VALUE!
1326 | Группа от QF | [5 empty] | 0 0 | 0 0 | [8 empty] | 0 |  |  | #VALUE! | - | #VALUE!
1327 | Группа от QF | [5 empty] | 0 0 | 0 0 | [8 empty] | 0 |  |  | #VALUE! | - | #VALUE!
1328 | Группа от QF | [5 empty] | 0 0 | 0 0 | [8 empty] | 0 |  |  | #VALUE! | - | #VALUE!
1329 | Группа от QF | [5 empty] | 0 0 | 0 0 | [8 empty] | 0 |  |  | #VALUE! | - | #VALUE!
1330 | Группа от QF | [5 empty] | 0 0 | 0 0 | [8 empty] | 0 |  |  | #VALUE! | - | #VALUE!
1331 | Группа от QF | [5 empty] | 0 0 | 0 0 | [8 empty] | 0 |  |  | #VALUE! | - | #VALUE!
1332 | Группа от QF | [5 empty] | 0 0 | 0 0 | [8 empty] | 0 |  |  | #VALUE! | - | #VALUE!
1333 | Группа от QF | [5 empty] | 0 0 | 0 0 | [8 empty] | 0 |  |  | #VALUE! | - | #VALUE!
1334 | Группа от QF | [5 empty] | 0 0 | 0 0 | [8 empty] | 0 |  |  | #VALUE! | - | #VALUE!
1335 | Группа от QF | [5 empty] | 0 0 | 0 0 | [8 empty] | 0 |  |  | #VALUE! | - | #VALUE!
1336 | Группа от QF | [5 empty] | 0 0 | 0 0 | [8 empty] | 0 |  |  | #VALUE! | - | #VALUE!
1337 | Группа от QF | [5 empty] | 0 0 | 0 0 | [8 empty] | 0 |  |  | #VALUE! | - | #VALUE!
1338 | Группа от QF | [5 empty] | 0 0 | 0 0 | [8 empty] | 0 |  |  | #VALUE! | - | #VALUE!
1339 | Группа от QF | [5 empty] | 0 0 | 0 0 | [8 empty] | 0 |  |  | #VALUE! | - | #VALUE!
1340 | Группа от QF | [5 empty] | 0 0 | 0 0 | [8 empty] | 0 |  |  | #VALUE! | - | #VALUE!
1341 | Группа от QF | [5 empty] | 0 0 | 0 0 | [8 empty] | 0 |  |  | #VALUE! | - | #VALUE!
1342 | Группа от QF | [5 empty] | 0 0 | 0 0 | [8 empty] | 0 |  |  | #VALUE! | - | #VALUE!
1343 | Группа от QF | [5 empty] | 0 0 | 0 0 | [8 empty] | 0 |  |  | #VALUE! | - | #VALUE!
1344 | Группа от QF | [5 empty] | 0 0 | 0 0 | [8 empty] | 0 |  |  | #VALUE! | - | #VALUE!
1345 | Группа от QF | [5 empty] | 0 0 | 0 0 | [8 empty] | 0 |  |  | #VALUE! | - | #VALUE!
1346 | Группа от QF | [5 empty] | 0 0 | 0 0 | [8 empty] | 0 |  |  | #VALUE! | - | #VALUE!
1347 | Группа от QF | [5 empty] | 0 0 | 0 0 | [8 empty] | 0 |  |  | #VALUE! | - | #VALUE!
1348 | Группа от QF | [5 empty] | 0 0 | 0 0 | [8 empty] | 0 |  |  | #VALUE! | - | #VALUE!
1349 | Группа от QF | [5 empty] | 0 0 | 0 0 | [8 empty] | 0 |  |  | #VALUE! | - | #VALUE!
1350 | Группа от QF | [5 empty] | 0 0 | 0 0 | [8 empty] | 0 |  |  | #VALUE! | - | #VALUE!
1351 | Группа от QF | [5 empty] | 0 0 | 0 0 | [8 empty] | 0 |  |  | #VALUE! | - | #VALUE!
1352 | Группа от QF | [5 empty] | 0 0 | 0 0 | [8 empty] | 0 |  |  | #VALUE! | - | #VALUE!
1353 | Группа от QF | [5 empty] | 0 0 | 0 0 | [8 empty] | 0 |  |  | #VALUE! | - | #VALUE!
1354 | Группа от QF | [5 empty] | 0 0 | 0 0 | [8 empty] | 0 |  |  | #VALUE! | - | #VALUE!
1355 | Группа от QF | [5 empty] | 0 0 | 0 0 | [8 empty] | 0 |  |  | #VALUE! | - | #VALUE!
1356 | Группа от QF | [5 empty] | 0 0 | 0 0 | [8 empty] | 0 |  |  | #VALUE! | - | #VALUE!
1357 | Группа от QF | [5 empty] | 0 0 | 0 0 | [8 empty] | 0 |  |  | #VALUE! | - | #VALUE!
1358 | Группа от QF | [5 empty] | 0 0 | 0 0 | [8 empty] | 0 |  |  | #VALUE! | - | #VALUE!
1359 | Группа от QF | [5 empty] | 0 0 | 0 0 | [8 empty] | 0 |  |  | #VALUE! | - | #VALUE!
1360 | Группа от QF | [5 empty] | 0 0 | 0 0 | [8 empty] | 0 |  |  | #VALUE! | - | #VALUE!
1361 | Группа от QF | [5 empty] | 0 0 | 0 0 | [8 empty] | 0 |  |  | #VALUE! | - | #VALUE!
1362 | Группа от QF | [5 empty] | 0 0 | 0 0 | [8 empty] | 0 |  |  | #VALUE! | - | #VALUE!
1363 | Группа от QF | [5 empty] | 0 0 | 0 0 | [8 empty] | 0 |  |  | #VALUE! | - | #VALUE!
1364 | Группа от QF | [5 empty] | 0 0 | 0 0 | [8 empty] | 0 |  |  | #VALUE! | - | #VALUE!
1365 | Группа от QF | [5 empty] | 0 0 | 0 0 | [8 empty] | 0 |  |  | #VALUE! | - | #VALUE!
1366 | Группа от QF | [5 empty] | 0 0 | 0 0 | [8 empty] | 0 |  |  | #VALUE! | - | #VALUE!
1367 | Группа от QF | [5 empty] | 0 0 | 0 0 | [8 empty] | 0 |  |  | #VALUE! | - | #VALUE!
1368 | Группа от QF | [5 empty] | 0 0 | 0 0 | [8 empty] | 0 |  |  | #VALUE! | - | #VALUE!
1369 | Группа от QF | [5 empty] | 0 0 | 0 0 | [8 empty] | 0 |  |  | #VALUE! | - | #VALUE!
1370 | Группа от QF | [5 empty] | 0 0 | 0 0 | [8 empty] | 0 |  |  | #VALUE! | - | #VALUE!
1371 | Группа от QF | [5 empty] | 0 0 | 0 0 | [8 empty] | 0 |  |  | #VALUE! | - | #VALUE!
1372 | Группа от QF | [5 empty] | 0 0 | 0 0 | [8 empty] | 0 |  |  | #VALUE! | - | #VALUE!
1373 | Группа от QF | [5 empty] | 0 0 | 0 0 | [8 empty] | 0 |  |  | #VALUE! | - | #VALUE!
1374 | Группа от QF | [5 empty] | 0 0 | 0 0 | [8 empty] | 0 |  |  | #VALUE! | - | #VALUE!
1375 | Группа от QF | [5 empty] | 0 0 | 0 0 | [8 empty] | 0 |  |  | #VALUE! | - | #VALUE!
1376 | Группа от QF | [5 empty] | 0 0 | 0 0 | [8 empty] | 0 |  |  | #VALUE! | - | #VALUE!
1377 | Группа от QF | [5 empty] | 0 0 | 0 0 | [8 empty] | 0 |  |  | #VALUE! | - | #VALUE!
1378 | Группа от QF | [5 empty] | 0 0 | 0 0 | [8 empty] | 0 |  |  | #VALUE! | - | #VALUE!
1379 | Группа от QF | [5 empty] | 0 0 | 0 0 | [8 empty] | 0 |  |  | #VALUE! | - | #VALUE!
1380 | Группа от QF | [5 empty] | 0 0 | 0 0 | [8 empty] | 0 |  |  | #VALUE! | - | #VALUE!
1381 | Группа от QF | [5 empty] | 0 0 | 0 0 | [8 empty] | 0 |  |  | #VALUE! | - | #VALUE!
1382 | Группа от QF | [5 empty] | 0 0 | 0 0 | [8 empty] | 0 |  |  | #VALUE! | - | #VALUE!
1383 | Группа от QF | [5 empty] | 0 0 | 0 0 | [8 empty] | 0 |  |  | #VALUE! | - | #VALUE!
1384 | Группа от QF | [5 empty] | 0 0 | 0 0 | [8 empty] | 0 |  |  | #VALUE! | - | #VALUE!
1385 | Группа от QF | [5 empty] | 0 0 | 0 0 | [8 empty] | 0 |  |  | #VALUE! | - | #VALUE!
1386 | Группа от QF | [5 empty] | 0 0 | 0 0 | [8 empty] | 0 |  |  | #VALUE! | - | #VALUE!
1387 | Группа от QF | [5 empty] | 0 0 | 0 0 | [8 empty] | 0 |  |  | #VALUE! | - | #VALUE!
1388 | Группа от QF | [5 empty] | 0 0 | 0 0 | [8 empty] | 0 |  |  | #VALUE! | - | #VALUE!
1389 | Группа от QF | [5 empty] | 0 0 | 0 0 | [8 empty] | 0 |  |  | #VALUE! | - | #VALUE!
1390 | Группа от QF | [5 empty] | 0 0 | 0 0 | [8 empty] | 0 |  |  | #VALUE! | - | #VALUE!
1391 | Группа от QF | [5 empty] | 0 0 | 0 0 | [8 empty] | 0 |  |  | #VALUE! | - | #VALUE!
1392 | Группа от QF | [5 empty] | 0 0 | 0 0 | [8 empty] | 0 |  |  | #VALUE! | - | #VALUE!
1393 | Группа от QF | [5 empty] | 0 0 | 0 0 | [8 empty] | 0 |  |  | #VALUE! | - | #VALUE!
1394 | Группа от QF | [5 empty] | 0 0 | 0 0 | [8 empty] | 0 |  |  | #VALUE! | - | #VALUE!
1395 | Группа от QF | [5 empty] | 0 0 | 0 0 | [8 empty] | 0 |  |  | #VALUE! | - | #VALUE!
1396 | Группа от QF | [5 empty] | 0 0 | 0 0 | [8 empty] | 0 |  |  | #VALUE! | - | #VALUE!
1397 | Группа от QF | [5 empty] | 0 0 | 0 0 | [8 empty] | 0 |  |  | #VALUE! | - | #VALUE!
1398 | Группа от QF | [5 empty] | 0 0 | 0 0 | [8 empty] | 0 |  |  | #VALUE! | - | #VALUE!
1399 | Группа от QF | [5 empty] | 0 0 | 0 0 | [8 empty] | 0 |  |  | #VALUE! | - | #VALUE!
1400 | Группа от QF | [5 empty] | 0 0 | 0 0 | [8 empty] | 0 |  |  | #VALUE! | - | #VALUE!
1401 | Группа от QF | [5 empty] | 0 0 | 0 0 | [8 empty] | 0 |  |  | #VALUE! | - | #VALUE!
1402 | Группа от QF | [5 empty] | 0 0 | 0 0 | [8 empty] | 0 |  |  | #VALUE! | - | #VALUE!
1403 | Группа от QF | [5 empty] | 0 0 | 0 0 | [8 empty] | 0 |  |  | #VALUE! | - | #VALUE!
1404 | Группа от QF | [5 empty] | 0 0 | 0 0 | [8 empty] | 0 |  |  | #VALUE! | - | #VALUE!
1405 | Группа от QF | [5 empty] | 0 0 | 0 0 | [8 empty] | 0 |  |  | #VALUE! | - | #VALUE!
1406 | Группа от QF | [5 empty] | 0 0 | 0 0 | [8 empty] | 0 |  |  | #VALUE! | - | #VALUE!
1407 | Группа от QF | [5 empty] | 0 0 | 0 0 | [8 empty] | 0 |  |  | #VALUE! | - | #VALUE!
1408 | Группа от QF | [5 empty] | 0 0 | 0 0 | [8 empty] | 0 |  |  | #VALUE! | - | #VALUE!
1409 | Группа от QF | [5 empty] | 0 0 | 0 0 | [8 empty] | 0 |  |  | #VALUE! | - | #VALUE!
1410 | Группа от QF | [5 empty] | 0 0 | 0 0 | [8 empty] | 0 |  |  | #VALUE! | - | #VALUE!
1411 | Группа от QF | [5 empty] | 0 0 | 0 0 | [8 empty] | 0 |  |  | #VALUE! | - | #VALUE!
1412 | Группа от QF | [5 empty] | 0 0 | 0 0 | [8 empty] | 0 |  |  | #VALUE! | - | #VALUE!
1413 | Группа от QF | [5 empty] | 0 0 | 0 0 | [8 empty] | 0 |  |  | #VALUE! | - | #VALUE!
1414 | Группа от QF | [5 empty] | 0 0 | 0 0 | [8 empty] | 0 |  |  | #VALUE! | - | #VALUE!
1415 | Группа от QF | [5 empty] | 0 0 | 0 0 | [8 empty] | 0 |  |  | #VALUE! | - | #VALUE!
1416 | Группа от QF | [5 empty] | 0 0 | 0 0 | [8 empty] | 0 |  |  | #VALUE! | - | #VALUE!
1417 | Группа от QF | [5 empty] | 0 0 | 0 0 | [8 empty] | 0 |  |  | #VALUE! | - | #VALUE!
1418 | Группа от QF | [5 empty] | 0 0 | 0 0 | [8 empty] | 0 |  |  | #VALUE! | - | #VALUE!
1419 | Группа от QF | [5 empty] | 0 0 | 0 0 | [8 empty] | 0 |  |  | #VALUE! | - | #VALUE!
1420 | Группа от QF | [5 empty] | 0 0 | 0 0 | [8 empty] | 0 |  |  | #VALUE! | - | #VALUE!
1421 | Группа от QF | [5 empty] | 0 0 | 0 0 | [8 empty] | 0 |  |  | #VALUE! | - | #VALUE!
1422 | Группа от QF | [5 empty] | 0 0 | 0 0 | [8 empty] | 0 |  |  | #VALUE! | - | #VALUE!
1423 | Группа от QF | [5 empty] | 0 0 | 0 0 | [8 empty] | 0 |  |  | #VALUE! | - | #VALUE!
1424 | Группа от QF | [5 empty] | 0 0 | 0 0 | [8 empty] | 0 |  |  | #VALUE! | - | #VALUE!
1425 | Группа от QF | [5 empty] | 0 0 | 0 0 | [8 empty] | 0 |  |  | #VALUE! | - | #VALUE!
1426 | Группа от QF | [5 empty] | 0 0 | 0 0 | [8 empty] | 0 |  |  | #VALUE! | - | #VALUE!
1427 | Группа от QF | [5 empty] | 0 0 | 0 0 | [8 empty] | 0 |  |  | #VALUE! | - | #VALUE!
1428 | Группа от QF | [5 empty] | 0 0 | 0 0 | [8 empty] | 0 |  |  | #VALUE! | - | #VALUE!
1429 | Группа от QF | [5 empty] | 0 0 | 0 0 | [8 empty] | 0 |  |  | #VALUE! | - | #VALUE!
1430 | Группа от QF | [5 empty] | 0 0 | 0 0 | [8 empty] | 0 |  |  | #VALUE! | - | #VALUE!
1431 | Группа от QF | [5 empty] | 0 0 | 0 0 | [8 empty] | 0 |  |  | #VALUE! | - | #VALUE!
1432 | Группа от QF | [5 empty] | 0 0 | 0 0 | [8 empty] | 0 |  |  | #VALUE! | - | #VALUE!
1433 | Группа от QF | [5 empty] | 0 0 | 0 0 | [8 empty] | 0 |  |  | #VALUE! | - | #VALUE!
1434 | Группа от QF | [5 empty] | 0 0 | 0 0 | [8 empty] | 0 |  |  | #VALUE! | - | #VALUE!
1435 | Группа от QF | [5 empty] | 0 0 | 0 0 | [8 empty] | 0 |  |  | #VALUE! | - | #VALUE!
1436 | Группа от QF | [5 empty] | 0 0 | 0 0 | [8 empty] | 0 |  |  | #VALUE! | - | #VALUE!
1437 | Группа от QF | [5 empty] | 0 0 | 0 0 | [8 empty] | 0 |  |  | #VALUE! | - | #VALUE!
1438 | Группа от QF | [5 empty] | 0 0 | 0 0 | [8 empty] | 0 |  |  | #VALUE! | - | #VALUE!
1439 | Группа от QF | [5 empty] | 0 0 | 0 0 | [8 empty] | 0 |  |  | #VALUE! | - | #VALUE!
1440 | Группа от QF | [5 empty] | 0 0 | 0 0 | [8 empty] | 0 |  |  | #VALUE! | - | #VALUE!
1441 | Группа от QF | [5 empty] | 0 0 | 0 0 | [8 empty] | 0 |  |  | #VALUE! | - | #VALUE!
1442 | Группа от QF | [5 empty] | 0 0 | 0 0 | [8 empty] | 0 |  |  | #VALUE! | - | #VALUE!
1443 | Группа от QF | [5 empty] | 0 0 | 0 0 | [8 empty] | 0 |  |  | #VALUE! | - | #VALUE!
1444 | Группа от QF | [5 empty] | 0 0 | 0 0 | [8 empty] | 0 |  |  | #VALUE! | - | #VALUE!
1445 | Группа от QF | [5 empty] | 0 0 | 0 0 | [8 empty] | 0 |  |  | #VALUE! | - | #VALUE!
1446 | Группа от QF | [5 empty] | 0 0 | 0 0 | [8 empty] | 0 |  |  | #VALUE! | - | #VALUE!
1447 | Группа от QF | [5 empty] | 0 0 | 0 0 | [8 empty] | 0 |  |  | #VALUE! | - | #VALUE!
1448 | Группа от QF | [5 empty] | 0 0 | 0 0 | [8 empty] | 0 |  |  | #VALUE! | - | #VALUE!
1449 | Группа от QF | [5 empty] | 0 0 | 0 0 | [8 empty] | 0 |  |  | #VALUE! | - | #VALUE!
1450 | Группа от QF | [5 empty] | 0 0 | 0 0 | [8 empty] | 0 |  |  | #VALUE! | - | #VALUE!
1451 | Группа от QF | [5 empty] | 0 0 | 0 0 | [8 empty] | 0 |  |  | #VALUE! | - | #VALUE!
1452 | Группа от QF | [5 empty] | 0 0 | 0 0 | [8 empty] | 0 |  |  | #VALUE! | - | #VALUE!
1453 | Группа от QF | [5 empty] | 0 0 | 0 0 | [8 empty] | 0 |  |  | #VALUE! | - | #VALUE!
1454 | Группа от QF | [5 empty] | 0 0 | 0 0 | [8 empty] | 0 |  |  | #VALUE! | - | #VALUE!
1455 | Группа от QF | [5 empty] | 0 0 | 0 0 | [8 empty] | 0 |  |  | #VALUE! | - | #VALUE!
1456 | Группа от QF | [5 empty] | 0 0 | 0 0 | [8 empty] | 0 |  |  | #VALUE! | - | #VALUE!
1457 | Группа от QF | [5 empty] | 0 0 | 0 0 | [8 empty] | 0 |  |  | #VALUE! | - | #VALUE!
1458 | Группа от QF | [5 empty] | 0 0 | 0 0 | [8 empty] | 0 |  |  | #VALUE! | - | #VALUE!
1459 | Группа от QF | [5 empty] | 0 0 | 0 0 | [8 empty] | 0 |  |  | #VALUE! | - | #VALUE!
1460 | Группа от QF | [5 empty] | 0 0 | 0 0 | [8 empty] | 0 |  |  | #VALUE! | - | #VALUE!
1461 | Группа от QF | [5 empty] | 0 0 | 0 0 | [8 empty] | 0 |  |  | #VALUE! | - | #VALUE!
1462 | Группа от QF | [5 empty] | 0 0 | 0 0 | [8 empty] | 0 |  |  | #VALUE! | - | #VALUE!
1463 | Группа от QF | [5 empty] | 0 0 | 0 0 | [8 empty] | 0 |  |  | #VALUE! | - | #VALUE!
1464 | Группа от QF | [5 empty] | 0 0 | 0 0 | [8 empty] | 0 |  |  | #VALUE! | - | #VALUE!
1465 | Группа от QF | [5 empty] | 0 0 | 0 0 | [8 empty] | 0 |  |  | #VALUE! | - | #VALUE!
1466 | Группа от QF | [5 empty] | 0 0 | 0 0 | [8 empty] | 0 |  |  | #VALUE! | - | #VALUE!
1467 | Группа от QF | [5 empty] | 0 0 | 0 0 | [8 empty] | 0 |  |  | #VALUE! | - | #VALUE!
1468 | Группа от QF | [5 empty] | 0 0 | 0 0 | [8 empty] | 0 |  |  | #VALUE! | - | #VALUE!
1469 | Группа от QF | [5 empty] | 0 0 | 0 0 | [8 empty] | 0 |  |  | #VALUE! | - | #VALUE!
1470 | Группа от QF | [5 empty] | 0 0 | 0 0 | [8 empty] | 0 |  |  | #VALUE! | - | #VALUE!
1471 | Группа от QF | [5 empty] | 0 0 | 0 0 | [8 empty] | 0 |  |  | #VALUE! | - | #VALUE!
1472 | Группа от QF | [5 empty] | 0 0 | 0 0 | [8 empty] | 0 |  |  | #VALUE! | - | #VALUE!
1473 | Группа от QF | [5 empty] | 0 0 | 0 0 | [8 empty] | 0 |  |  | #VALUE! | - | #VALUE!
1474 | Группа от QF | [5 empty] | 0 0 | 0 0 | [8 empty] | 0 |  |  | #VALUE! | - | #VALUE!
1475 | Группа от QF | [5 empty] | 0 0 | 0 0 | [8 empty] | 0 |  |  | #VALUE! | - | #VALUE!
1476 | Группа от QF | [5 empty] | 0 0 | 0 0 | [8 empty] | 0 |  |  | #VALUE! | - | #VALUE!
1477 | Группа от QF | [5 empty] | 0 0 | 0 0 | [8 empty] | 0 |  |  | #VALUE! | - | #VALUE!
1478 | Группа от QF | [5 empty] | 0 0 | 0 0 | [8 empty] | 0 |  |  | #VALUE! | - | #VALUE!
1479 | Группа от QF | [5 empty] | 0 0 | 0 0 | [8 empty] | 0 |  |  | #VALUE! | - | #VALUE!
1480 | Группа от QF | [5 empty] | 0 0 | 0 0 | [8 empty] | 0 |  |  | #VALUE! | - | #VALUE!
1481 | Группа от QF | [5 empty] | 0 0 | 0 0 | [8 empty] | 0 |  |  | #VALUE! | - | #VALUE!
1482 | Группа от QF | [5 empty] | 0 0 | 0 0 | [8 empty] | 0 |  |  | #VALUE! | - | #VALUE!
1483 | Группа от QF | [5 empty] | 0 0 | 0 0 | [8 empty] | 0 |  |  | #VALUE! | - | #VALUE!
1484 | Группа от QF | [5 empty] | 0 0 | 0 0 | [8 empty] | 0 |  |  | #VALUE! | - | #VALUE!
1485 | Группа от QF | [5 empty] | 0 0 | 0 0 | [8 empty] | 0 |  |  | #VALUE! | - | #VALUE!
1486 | Группа от QF | [5 empty] | 0 0 | 0 0 | [8 empty] | 0 |  |  | #VALUE! | - | #VALUE!
1487 | Группа от QF | [5 empty] | 0 0 | 0 0 | [8 empty] | 0 |  |  | #VALUE! | - | #VALUE!
1488 | Группа от QF | [5 empty] | 0 0 | 0 0 | [8 empty] | 0 |  |  | #VALUE! | - | #VALUE!
1489 | Группа от QF | [5 empty] | 0 0 | 0 0 | [8 empty] | 0 |  |  | #VALUE! | - | #VALUE!
1490 | Группа от QF | [5 empty] | 0 0 | 0 0 | [8 empty] | 0 |  |  | #VALUE! | - | #VALUE!
1491 | Группа от QF | [5 empty] | 0 0 | 0 0 | [8 empty] | 0 |  |  | #VALUE! | - | #VALUE!
1492 | Группа от QF | [5 empty] | 0 0 | 0 0
1493 | Группа от QF | [5 empty] | 0 0 | 0 0

## заземлители
4 | 1.4286 | 2.1429 | 1.5
4 | 1.0952 | 1.6429 | 1.5
4 | 2.0952 | 3.1429 | 1.5
4 | 2.3333 | 3.5 | 1.5
4 | 1.4762 | 2.2143 | 1.5
4 | 1.5238 | 2.2857 | 1.5
4 | 2.1905 | 3.2857 | 1.5
4 | 2.1429 | 3.2143 | 1.5
4 | 1.9048 | 2.8571 | 1.5
4 | 1.9048 | 2.8571 | 1.5
4 | 1.2857 | 1.9286 | 1.5
4 | 2 | 3 | 1.5
4 | 1.2857 | 1.9286 | 1.5
4 | 1.7619 | 2.6429 | 1.5
4 | 1.9524 | 2.9286 | 1.5
4 | 2 | 3 | 1.5
4 | 2.0952 | 3.1429 | 1.5
4 | 1.1429 | 1.7143 | 1.5
4 | 1 | 1.5 | 1.5
4 | 2 | 3 | 1.5
4 | 1.7143 | 2.5714 | 1.5
4 | 1.8095 | 2.7143 | 1.5
4 | 1.7143 | 2.5714 | 1.5

## Лист1
1
1
1
1
2
2
2
2
2
2
1
1
1
3
6
28