## Схема
Данные таблицы
Артикул | Объект | Заказчик | Адрес | Фирма | Стадия | Дата | Должность 1 | ФИО 1 | Должность 2 | ФИО 2
07.22 ОС.ЭОМ | Электроустановка санатория | ГБУЗ «ДС 29 ДЗМ» | г. Москва, пр. Ольминского, 1 | ИП Варносов | Р | 2024-12-01 | ГИП | Иванов А.А. | Инженер | Петров И.И.
Данные аппаратов
Вводной щит | Группа | Тип | Автомат | Номинал | Ток утечки УЗО | Марка кабеля | Сечение кабеля | Фаза | PE | Класс | Установленная мощность | Расчетный ток | Наименование потребителя | Условное обозначение
ЩР1 | Ввод | QD | FH204 | 40 | 100 | ВВГнг(А)-LS | 5х6 | 1,2,3 | 4 |  |  |  | ВЩ-1
ЩР1 | Ввод | QF | SH203L | 32 |  | ВВГнг(А)-LS | 5х6 | 1,2,3 | 4 | С |  |  | ВЩ-1
ЩР1 | 1 | QF | SH 201 L | 32 |  | ВВГнг(А)-LS |  | 1 | 4 | С | 2 | 30 | Освещение, розетка, холодильник | 1
ЩР1 | 2 | QF | SH 202 L |  |  |  |  | 1,3 | 4 | С | 2 | 30 | Розетка | 3
ЩР1 | 3 | QF | SH 203 L | 32 |  | ВВГнг(А)-LS | 5х6 | 2,3 | 4 | С | 2 | 30 | Стиральная машина | 4
ЩР1 | 4 | QFD | DS941 | 16 |  |  | 3х2,5 | 1 | 4 | С | 2 | 30 | Розетка | 3
ЩР1 | 5 | QFD | DS943 | 16 |  | ВВГнг(А)-LS | 3х2,5 | 1,2,3 | 4 | С | 3 | 50 | Освещение, розетка, холодильник | 4
ЩР1 | 6 | QF | SH 201 L | 32 |  | ВВГнг(А)-LS | 3х2,5 | 1 |  | С | 3 | 50 | Розетка | 3
ЩР1 | 7 | QF | SH 202 L | 16 |  | ВВГнг(А)-LS | 3х2,5 | 1, N | 4 | С | 3 | 50 | Освещение | 1
ЩР1 | 8 | QD | FH202 | 40 | 30 |  |  | 1 |  |  |  |  | Стиральная машина | 4
ЩР1 | 8 | QF | SH 201 L | 32 |  | ВВГнг(А)-LS | 3х6 | 1 | 4 | С | 3 | 50 | Освещение | 1
ЩР1 | 9 | QD | FH204 | 40 | 30 |  |  | 1,2,3 | 4 |  |  |  | Розетка | 3
ЩР1 | 9 | QF | SH203L | 32 |  | ВВГнг(А)-LS | 5х6 | 1,2,3 |  | С | 3 | 50 | Освещение, розетка, холодильник | 2
ЩР1 | 10 | QF | SH203L | 33 |  | ВВГнг(А)-LS | 3х2,5 | 1,2,3 | 4 | С | 3 | 50 | Розетка | 3
ЩР1 | 11 | QF | SH203L | 34 |  | ВВГнг(А)-LS | 3х2,5 | 1,2,3 | 4 | С | 3 | 50 | Освещение | 1
ЩР1 | 12 | QF | SH203L | 35 |  | ВВГнг(А)-LS | 3х2,5 | 1,2,3 | 4 | С | 2 | 30 | Розетка | 3
ЩР1 | 13 | QF | SH203L | 36 |  | ВВГнг(А)-LS | 3х2,5 | 1,2,3 | 4 | С | 2 | 30 | Освещение, розетка, холодильник | 2
ЩР1 | 14 | QF | SH203L | 37 |  | ВВГнг(А)-LS | 5х6 | 1,2,3 | 4 | С | 2 | 30 | Розетка | 3
ЩР1 | 15 | QF | SH203L | 38 |  | ВВГнг(А)-LS | 3х2,5 | 1,2,3 | 4 | С | 2 | 30 | Освещение | 1
ЩР1 | 16 | QF | SH203L | 39 |  | ВВГнг(А)-LS | 3х2,5 | 1,2,3 | 4 | С | 2 | 30 | Стиральная машина
ЩР1 | 17 | QF | SH203L | 40 |  | ВВГнг(А)-LS | 3х2,5 | 1,2,3 | 4 | С | 2 | 30 | Освещение | 1
ЩР1 | 18 | QF | SH203L | 41 |  | ВВГнг(А)-LS | 3х2,5 | 1,2,3 | 4 | С | 2 | 30 | Освещение, розетка, холодильник | 2
ЩР1 | 19 | QF | SH203L | 42 |  | ВВГнг(А)-LS | 3х2,5 | 1,2,3 | 4 | С | 2 | 30 | Освещение | 1
ЩР1 | 20 | QF | SH203L | 43 |  | ВВГнг(А)-LS | 3х2,5 | 1,2,3 | 4 | С | 2 | 30 | Стиральная машина | 4
ЩР2 | Ввод |  |  |  |  | ВВГнг(А)-LS | 5х6 | [5 empty] | ВЩ-2
ЩР2 | Ввод |  |  |  |  | ВВГнг(А)-LS | 5х6 | 1 |  |  |  |  | Освещение | 1
ЩР2 | 1 | QF | SH203L | 46 |  | ВВГнг(А)-LS | 3х2,5 | 1,2,3 |  | С | 3 | 50 | Розетка
ЩР2 | 2 | QF | SH203L | 47 |  | ВВГнг(А)-LS | 3х2,5 | 1,2,3 |  | С | 2 | 30 | Освещение, розетка, холодильник | 2
ЩР2 | 3 | QF | SH203L | 48 |  | ВВГнг(А)-LS | 3х2,5 | 1,2,3 |  | С | 3 | 50 | Розетка | 3
ЩР2 | 4 | QF | SH203L | 49 |  | ВВГнг(А)-LS | 3х2,5 | 1,2,3 |  | С | 2 | 30 | Освещение, розетка, холодильник | 2
ЩР2 | 5 | QF | SH203L | 50 |  | ВВГнг(А)-LS | 3х2,5 | 1,2,3 |  | С | 3 | 50 | Розетка | 3
ЩР2 | 6 | QF | SH203L | 51 |  | ВВГнг(А)-LS | 3х2,5 | 1,2,3 |  | С | 2 | 30 | Освещение | 1
ЩР2 | 7 | QF | SH203L | 52 |  | ВВГнг(А)-LS | 3х2,5 | 1,2,3 |  | С | 3 | 50 | Розетка | 3
ЩР2 | 8 | QF | SH203L | 53 |  | ВВГнг(А)-LS | 3х2,5 | 1,2,3 |  | С | 2 | 30 | Освещение | 1
ЩР3 | Ввод | QFD | SH203L | 45 |  | ВВГнг(А)-LS |  | 1,2,3 | 4 |  |  |  | ВЩ-3
ЩР3 | 1 | QF | SH203L | 46 |  | ВВГнг(А)-LS | 3х2,5 | 1,2,3 | 4 | С | 3 | 50 | Розетка | 3
ЩР3 | 2 | QF | SH203L | 47 |  | ВВГнг(А)-LS | 3х2,5 | 1,2,3 | 4 | С | 2 | 30 | Освещение | 1
ЩР3 | 3 | QF | SH203L | 48 |  | ВВГнг(А)-LS | 3х2,5 | 1,2,3 | 4 | С | 3 | 50 | Освещение, розетка, холодильник | 2
ЩР3 | 4 | QF | SH203L | 49 |  | ВВГнг(А)-LS | 3х2,5 | 1,2,3 | 4 | С | 2 | 30 | Освещение | 1
ЩР3 | 5 | QF | SH203L | 50 |  | ВВГнг(А)-LS | 3х2,5 | 1,2,3 | 4 | С | 3 | 50 | Розетка | 3
ЩР3 | 6 | QF | SH203L | 51 |  | ВВГнг(А)-LS | 3х2,5 | 1,2,3 | 4 | С | 2 | 30 | Освещение, розетка, холодильник | 2
ЩР3 | 7 | QF | SH203L | 52 |  | ВВГнг(А)-LS | 3х2,5 | 1,2,3 | 4 | С | 3 | 50 | Розетка | 3
ЩР3 | 8 | QF | SH203L | 53 |  | ВВГнг(А)-LS | 3х2,5 | 1,2,3 | 4 | С | 2 | 30 | Освещение | 1
ЩР3 | 9 | QF | SH203L | 46 |  | ВВГнг(А)-LS | 3х2,5 | 1,2,3 | 4 | С | 3 | 50 | Стиральная машина | 4
ЩР3 | 10 | QF | SH203L | 47 |  | ВВГнг(А)-LS | 3х2,5 | 1,2,3 | 4 | С | 2 | 30 | Освещение | 1
ЩР3 | 11 | QF | SH203L | 48 |  | ВВГнг(А)-LS | 3х2,5 | 1,2,3 | 4 | С | 3 | 50 | Розетка | 3
ЩР3 | 12 | QF | SH203L | 49 |  | ВВГнг(А)-LS | 3х2,5 | 1,2,3 | 4 | С | 2 | 30 | Освещение | 1
ЩР3 | 13 | QF | SH203L | 50 |  | ВВГнг(А)-LS | 3х2,5 | 1,2,3 | 4 | С | 3 | 50 | Розетка | 3
ЩР3 | 14 | QF | SH203L | 51 |  | ВВГнг(А)-LS | 3х2,5 | 1,2,3 | 4 | С | 2 | 30 | Освещение | 1
ЩР3 | 15 | QF | SH203L | 52 |  | ВВГнг(А)-LS | 3х2,5 | 1,2,3 |  | С | 3 | 50 | Розетка | 3
ЩР3 | 16 | QF | SH203L | 53 |  | ВВГнг(А)-LS | 3х2,5 | 1,2,3 | 4 | С | 2 | 30 | Освещение | 1
ЩР3 | 17 | QF | SH203L | 46 |  | ВВГнг(А)-LS | 3х2,5 | 1,2,3 | 4 | С | 3 | 50 | Розетка | 3
ЩР3 | 18 | QF | SH203L | 47 |  | ВВГнг(А)-LS | 3х2,5 | 1,2,3 | 4 | С | 2 | 30 | Стиральная машина | 4
ЩР3 | 19 | QF | SH203L | 48 |  | ВВГнг(А)-LS | 3х2,5 | 1,2,3 | 4 | С | 3 | 50 | Розетка | 3
ЩР3 | 20 | QF | SH203L | 49 |  | ВВГнг(А)-LS | 3х2,5 | 1,2,3 | 4 | С | 2 | 30 | Стиральная машина | 4
ЩР3 | 21 | QF | SH203L | 50 |  | ВВГнг(А)-LS | 3х2,5 | 1,2,3 | 4 | С | 3 | 50 | Розетка | 3
ЩР3 | 22 | QF | SH203L | 51 |  | ВВГнг(А)-LS | 3х2,5 | 1,2,3 | 4 | С | 2 | 30 | Освещение | 1
ЩР3 | 23 | QF | SH203L | 52 |  | ВВГнг(А)-LS | 3х2,5 | 1,2,3 |  | С | 3 | 50 | Стиральная машина | 4
ЩР3 | 24 | QF | SH203L | 53 |  | ВВГнг(А)-LS | 3х2,5 | 1,2,3 | 4 | С | 2 | 30 | Освещение | 1
ЩР3 | 25 | QF | SH203L | 46 |  | ВВГнг(А)-LS | 3х2,5 | 1,2,3 | 4 | С | 3 | 50 | Освещение, розетка, холодильник | 2
ЩР3 | 26 | QF | SH203L | 47 |  | ВВГнг(А)-LS | 3х2,5 | 1,2,3 | 4 | С | 2 | 30 | Освещение | 1
ЩР3 | 27 | QF | SH203L | 48 |  | ВВГнг(А)-LS | 3х2,5 | 1,2,3 | 4 | С | 3 | 50 | Розетка | 3
ЩР3 | 28 | QF | SH203L | 49 |  | ВВГнг(А)-LS | 3х2,5 | 1,2,3 | 4 | С | 2 | 30 | Освещение, розетка, холодильник | 2
ЩР3 | 29 | QF | SH203L | 50 |  | ВВГнг(А)-LS | 3х2,5 | 1,2,3 | 4 | С | 3 | 50 | Розетка | 3
ЩР3 | 30 | QFD | SH203L | 51 |  | ВВГнг(А)-LS | 3х2,5 | 1,2,3 |  | С | 2 | 30 | Освещение | 1
ЩР3 | 31 | QF | SH203L | 52 |  | ВВГнг(А)-LS | 3х2,5 | 1,2,3 | 4 | С | 3 | 50 | Розетка | 3
ЩР3 | 32 | QF | SH203L | 53 |  | ВВГнг(А)-LS | 3х2,5 | 1,2,3 |  |  | 2 | 30 | Освещение, розетка, холодильник | 4

## Замеры
адресация | № п/п | Вводной щит | Группа | резерв | Номер | Группа | Тип | автомат | Номинал | Ток утечки УЗО | Марка кабеля | Сечение | Фаза | РЕ | Расцепитель ЭМ |  | Класс |  | Установленная мощность | Расчетный ток | Наименование потребителя | Условное обозначение | Расцепитель Т | УЗО | ток ср. мин |  | ток ср. макс | В | С |  | - |  |  | Диапазон тока срабатывания расцепителя короткого замыкания |  | Тепловой расципитель
1 | 2 |  | 3 | 4 | 5 | 6 |  | 7 | 8 |  | 9 |  | 10 | 11 | 12 | 13 | 14 | 15 |  |  |  |  | 16
[6 empty] | ЩР1 | [16 empty] | ОВВ |  | 0 |  |  | русская | русская | пробел | дефис | ≤60 | 26
| 1 | ЩР1 | Ввод 0.1 QD |  | Ввод | Ввод 0.1 QD Ввод | QD | FH204 | 40 | 100 | ВВГнг(А)-LS | 5х6 | 10: 1,2,3; 11: 4 |  |  | ВЩ-1 |  | ОВВ |  | 0 |  |  |  |  | 10I | 12 | ≤60 | 42 |  |  | 45 | 58
| 2 | ЩР1 | Ввод 0.2 QF |  | Ввод | Ввод 0.2 QF Ввод | QF | SH203L | 32 |  | ВВГнг(А)-LS | 5х6 | 1,2,3 | 4 | МД | - | С | - |  |  | ВЩ-1 |  | ОВВ |  | 160 | - | 320 |  |  |  |  | ≤60 | 48 | 160 | 320 | 36 | 46
| 3 | ЩР1 | Группа от QF |  | 1 | Группа от QF 1 | QF | SH 201 L | 32 |  | ВВГнг(А)-LS |  | 1 | 4 | МД | - | С | - | 2 | 30 | Освещение, розетка, холодильник | 1 | ОВВ |  | 160 | - | 320 |  |  |  |  | ≤60 | 41 | 160 | 320 | 36 | 46
| 4 | ЩР1 | Группа от QF |  | 2 | Группа от QF 2 | QF | SH 202 L |  |  |  |  | 1,3 | 4 | МД |  | С |  | 2 | 30 | Розетка | 3 | ОВВ |  | 0 |  | 0 |  |  |  |  | ≤60 | 32 | 0 | 0 | 0 | 0
| 5 | ЩР1 | Группа от QF |  | 3 | Группа от QF 3 | QF | SH 203 L | 32 |  | ВВГнг(А)-LS | 5х6 | 2,3 | 4 | МД | - | С | - | 2 | 30 | Стиральная машина | 4 | ОВВ |  | 160 | - | 320 |  |  |  |  | ≤60 | 20 | 160 | 320 | 36 | 46
| 6 | ЩР1 | Группа от QFD |  | 4 | Группа от QFD 4 | QFD | DS941 | 16 |  |  | 3х2,5 | 1 | 4 | МД | - | С | - | 2 | 30 | Розетка | 3 | ОВВ |  | 80 | - | 160 |  |  |  |  | ≤60 | 20 | 80 | 160 | 18 | 23
| 7 | ЩР1 | Группа от QFD |  | 5 | Группа от QFD 5 | QFD | DS943 | 16 |  | ВВГнг(А)-LS | 3х2,5 | 1,2,3 | 4 | МД |  | С |  | 3 | 50 | Освещение, розетка, холодильник | 4 | ОВВ |  | 80 | - | 160 |  |  |  |  | ≤60 | 35 | 80 | 160 | 18 | 23
| 8 | ЩР1 | Группа от QF |  | 6 | Группа от QF 6 | QF | SH 201 L | 32 |  | ВВГнг(А)-LS | 3х2,5 | 1 |  | МД | - | С | - | 3 | 50 | Розетка | 3 | ОВВ |  | 160 | - | 320 |  |  |  |  | ≤60 | 23 | 160 | 320 | 36 | 46
| 9 | ЩР1 | Группа от QF |  | 7 | Группа от QF 7 | QF | SH 202 L | 16 |  | ВВГнг(А)-LS | 3х2,5 | 1, N | 4 | МД | - | С | - | 3 | 50 | Освещение | 1 | ОВВ |  | 80 | - | 160 |  |  |  |  | ≤60 | 38 | 80 | 160 | 18 | 23
| 10 | ЩР1 | Группа от QD |  | 8 | Группа от QD 8 | QD | FH202 | 40 | 30 | [10 empty] | Стиральная машина | 4 | ОВВ |  | 0 | [6 empty] | ≤60 | 47 |  |  | 45 | 58 | bar: 10; 12
| 11 | ЩР1 | Группа от QF |  | 8 | Группа от QF 8 | QF | SH 201 L | 32 |  | ВВГнг(А)-LS | 3х6 | 1 | 4 | МД | - | С | - | 3 | 50 | Освещение | 1 | ОВВ |  | 160 | - | 320 |  |  |  |  | ≤60 | 32 | 160 | 320 | 36 | 46
| 12 | ЩР1 | Группа от QD |  | 9 | Группа от QD 9 | QD | FH204 | 40 | 30 |  |  | 10: 1,2,3; 11: 4; 12: МД |  |  | Розетка | 3 | ОВВ |  | 0 | [6 empty] | ≤60 | 26 | 0 | 0 | 45 | 58
| 13 | ЩР1 | Группа от QF |  | 9 | Группа от QF 9 | QF | SH203L | 32 |  | ВВГнг(А)-LS | 5х6 | 1,2,3 |  | МД | - | С | - | 3 | 50 | Освещение, розетка, холодильник | 2 | ОВВ |  | 160 | - | 320 |  |  |  |  | ≤60 | 35 | 160 | 320 | 36 | 46
| 14 | ЩР1 | Группа от QF |  | 10 | Группа от QF 10 | QF | SH203L | 33 |  | ВВГнг(А)-LS | 3х2,5 | 1,2,3 | 4 | МД | - | С | - | 3 | 50 | Розетка | 3 | ОВВ |  | 165 | - | 330 |  |  |  |  | ≤60 | 37 | 165 | 330 | 37 | 48
| 15 | ЩР1 | Группа от QF |  | 11 | Группа от QF 11 | QF | SH203L | 34 |  | ВВГнг(А)-LS | 3х2,5 | 1,2,3 | 4 | МД | - | С | - | 3 | 50 | Освещение | 1 | ОВВ |  | 170 | - | 340 |  |  |  |  | ≤60 | 31 | 170 | 340 | 38 | 49
| 16 | ЩР1 | Группа от QF |  | 12 | Группа от QF 12 | QF | SH203L | 35 |  | ВВГнг(А)-LS | 3х2,5 | 1,2,3 | 4 | МД | - | С | - | 2 | 30 | Розетка | 3 | ОВВ |  | 175 | - | 350 |  |  |  |  | ≤60 | 49 | 175 | 350 | 40 | 51
| 17 | ЩР1 | Группа от QF |  | 13 | Группа от QF 13 | QF | SH203L | 36 |  | ВВГнг(А)-LS | 3х2,5 | 1,2,3 | 4 | МД | - | С | - | 2 | 30 | Освещение, розетка, холодильник | 2 | ОВВ |  | 180 | - | 360 |  |  |  |  | ≤60 | 27 | 180 | 360 | 41 | 52
| 18 | ЩР1 | Группа от QF |  | 14 | Группа от QF 14 | QF | SH203L | 37 |  | ВВГнг(А)-LS | 5х6 | 1,2,3 | 4 | МД | - | С | - | 2 | 30 | Розетка | 3 | ОВВ |  | 185 | - | 370 |  |  |  |  | ≤60 | 46 | 185 | 370 | 42 | 54
| 19 | ЩР1 | Группа от QF |  | 15 | Группа от QF 15 | QF | SH203L | 38 |  | ВВГнг(А)-LS | 3х2,5 | 1,2,3 | 4 | МД | - | С | - | 2 | 30 | Освещение | 1 | ОВВ |  | 190 | - | 380 |  |  |  |  | ≤60 | 45 | 190 | 380 | 43 | 55
| 20 | ЩР1 | Группа от QF |  | 16 | Группа от QF 16 | QF | SH203L | 39 |  | ВВГнг(А)-LS | 3х2,5 | 1,2,3 | 4 | МД | - | С | - | 2 | 30 | Стиральная машина |  | ОВВ |  | 195 | - | 390 |  |  |  |  | ≤60 | 32 | 195 | 390 | 44 | 57
| 21 | ЩР1 | Группа от QF |  | 17 | Группа от QF 17 | QF | SH203L | 40 |  | ВВГнг(А)-LS | 3х2,5 | 1,2,3 | 4 | МД | - | С | - | 2 | 30 | Освещение | 1 | ОВВ |  | 200 | - | 400 |  |  |  |  | ≤60 | 33 | 200 | 400 | 45 | 58
| 22 | ЩР1 | Группа от QF |  | 18 | Группа от QF 18 | QF | SH203L | 41 |  | ВВГнг(А)-LS | 3х2,5 | 1,2,3 | 4 | МД | - | С | - | 2 | 30 | Освещение, розетка, холодильник | 2 | ОВВ |  | 205 | - | 410 |  |  |  |  | ≤60 | 44 | 205 | 410 | 46 | 59
| 23 | ЩР1 | Группа от QF |  | 19 | Группа от QF 19 | QF | SH203L | 42 |  | ВВГнг(А)-LS | 3х2,5 | 1,2,3 | 4 | МД | - | С | - | 2 | 30 | Освещение | 1 | ОВВ |  | 210 | - | 420 |  |  |  |  | ≤60 | 40 | 210 | 420 | 47 | 61
| 24 | ЩР1 | Группа от QF |  | 20 | Группа от QF 20 | QF | SH203L | 43 |  | ВВГнг(А)-LS | 3х2,5 | 1,2,3 | 4 | МД | - | С | - | 2 | 30 | Стиральная машина | 4 | ОВВ |  | 215 | - | 430 |  |  |  |  | ≤60 | 46 | 215 | 430 | 49 | 62
| 25 | ЩР2 | Группа от QF |  | Ввод | Группа от QF Ввод |  |  |  |  | ВВГнг(А)-LS | 5х6 | [8 empty] | ВЩ-2 |  | ОВВ |  | 0 | [6 empty] | ≤60 | 31 | 0 | 0 | 0 | 0 | bar: 12
| 26 | ЩР2 | Группа от QF |  | Ввод | Группа от QF Ввод |  |  |  |  | ВВГнг(А)-LS | 5х6 | [8 empty] | Освещение | 1 | ОВВ |  | 0 | [6 empty] | ≤60 | 34 | 0 | 0 | 0 | 0 | bar: 10; 12
| 27 | ЩР2 | Группа от QF |  | 1 | Группа от QF 1 | QF | SH203L | 46 |  | ВВГнг(А)-LS | 3х2,5 | 1,2,3 |  | МД | - | С | - | 3 | 50 | Розетка |  | ОВВ |  | 230 | - | 460 |  |  |  |  | ≤60 | 29 | 230 | 460 | 52 | 67
| 28 | ЩР2 | Группа от QF |  | 2 | Группа от QF 2 | QF | SH203L | 47 |  | ВВГнг(А)-LS | 3х2,5 | 1,2,3 |  | МД | - | С | - | 2 | 30 | Освещение, розетка, холодильник | 2 | ОВВ |  | 235 | - | 470 |  |  |  |  | ≤60 | 45 | 235 | 470 | 53 | 68
| 29 | ЩР2 | Группа от QF |  | 3 | Группа от QF 3 | QF | SH203L | 48 |  | ВВГнг(А)-LS | 3х2,5 | 1,2,3 |  | МД | - | С | - | 3 | 50 | Розетка | 3 | ОВВ |  | 240 | - | 480 |  |  |  |  | ≤60 | 23 | 240 | 480 | 54 | 70
| 30 | ЩР2 | Группа от QF |  | 4 | Группа от QF 4 | QF | SH203L | 49 |  | ВВГнг(А)-LS | 3х2,5 | 1,2,3 |  | МД | - | С | - | 2 | 30 | Освещение, розетка, холодильник | 2 | ОВВ |  | 245 | - | 490 |  |  |  |  | ≤60 | 22 | 245 | 490 | 55 | 71
| 31 | ЩР2 | Группа от QF |  | 5 | Группа от QF 5 | QF | SH203L | 50 |  | ВВГнг(А)-LS | 3х2,5 | 1,2,3 |  | МД | - | С | - | 3 | 50 | Розетка | 3 | ОВВ |  | 250 | - | 500 |  |  |  |  | ≤60 | 47 | 250 | 500 | 57 | 73
| 32 | ЩР2 | Группа от QF |  | 6 | Группа от QF 6 | QF | SH203L | 51 |  | ВВГнг(А)-LS | 3х2,5 | 1,2,3 |  | МД | - | С | - | 2 | 30 | Освещение | 1 | ОВВ |  | 255 | - | 510 |  |  |  |  | ≤60 | 46 | 255 | 510 | 58 | 74
| 33 | ЩР2 | Группа от QF |  | 7 | Группа от QF 7 | QF | SH203L | 52 |  | ВВГнг(А)-LS | 3х2,5 | 1,2,3 |  | МД | - | С | - | 3 | 50 | Розетка | 3 | ОВВ |  | 260 | - | 520 |  |  |  |  | ≤60 | 29 | 260 | 520 | 59 | 75
| 34 | ЩР2 | Группа от QF |  | 8 | Группа от QF 8 | QF | SH203L | 53 |  | ВВГнг(А)-LS | 3х2,5 | 1,2,3 |  | МД | - | С | - | 2 | 30 | Освещение | 1 | ОВВ |  | 265 | - | 530 |  |  |  |  | ≤60 | 22 | 265 | 530 | 60 | 77
| 35 | ЩР3 | Группа от QF |  | Ввод | Группа от QF Ввод | QFD | SH203L | 45 |  | ВВГнг(А)-LS |  | 10: 1,2,3; 11: 4 |  |  | ВЩ-3 |  | ОВВ |  | 0 | [6 empty] | ≤60 | 27 | 0 | 0 | 51 | 65
| 36 | ЩР3 | Группа от QF |  | 1 | Группа от QF 1 | QF | SH203L | 46 |  | ВВГнг(А)-LS | 3х2,5 | 1,2,3 | 4 |  | - | С | - | 3 | 50 | Розетка | 3 | ОВВ |  | 230 | - | 460 |  |  |  |  | ≤60 | 30 | 230 | 460 | 52 | 67
| 37 | ЩР3 | Группа от QF |  | 2 | Группа от QF 2 | QF | SH203L | 47 |  | ВВГнг(А)-LS | 3х2,5 | 1,2,3 | 4 |  | - | С | - | 2 | 30 | Освещение | 1 | ОВВ |  | 235 | - | 470 |  |  |  |  | ≤60 | 43 | 235 | 470 | 53 | 68
| 38 | ЩР3 | Группа от QF |  | 3 | Группа от QF 3 | QF | SH203L | 48 |  | ВВГнг(А)-LS | 3х2,5 | 1,2,3 | 4 |  | - | С | - | 3 | 50 | Освещение, розетка, холодильник | 2 | ОВВ |  | 240 | - | 480 |  |  |  |  | ≤60 | 34 | 240 | 480 | 54 | 70
| 39 | ЩР3 | Группа от QF |  | 4 | Группа от QF 4 | QF | SH203L | 49 |  | ВВГнг(А)-LS | 3х2,5 | 1,2,3 | 4 |  | - | С | - | 2 | 30 | Освещение | 1 | ОВВ |  | 245 | - | 490 |  |  |  |  | ≤60 | 31 | 245 | 490 | 55 | 71
| 40 | ЩР3 | Группа от QF |  | 5 | Группа от QF 5 | QF | SH203L | 50 |  | ВВГнг(А)-LS | 3х2,5 | 1,2,3 | 4 |  | - | С | - | 3 | 50 | Розетка | 3 | ОВВ |  | 250 | - | 500 |  |  |  |  | ≤60 | 38 | 250 | 500 | 57 | 73
| 41 | ЩР3 | Группа от QF |  | 6 | Группа от QF 6 | QF | SH203L | 51 |  | ВВГнг(А)-LS | 3х2,5 | 1,2,3 | 4 |  | - | С | - | 2 | 30 | Освещение, розетка, холодильник | 2 | ОВВ |  | 255 | - | 510 |  |  |  |  | ≤60 | 25 | 255 | 510 | 58 | 74
| 42 | ЩР3 | Группа от QF |  | 7 | Группа от QF 7 | QF | SH203L | 52 |  | ВВГнг(А)-LS | 3х2,5 | 1,2,3 | 4 |  | - | С | - | 3 | 50 | Розетка | 3 | ОВВ |  | 260 | - | 520 |  |  |  |  | ≤60 | 43 | 260 | 520 | 59 | 75
| 43 | ЩР3 | Группа от QF |  | 8 | Группа от QF 8 | QF | SH203L | 53 |  | ВВГнг(А)-LS | 3х2,5 | 1,2,3 | 4 |  | - | С | - | 2 | 30 | Освещение | 1 | ОВВ |  | 265 | - | 530 |  |  |  |  | ≤60 | 23 | 265 | 530 | 60 | 77
| 44 | ЩР3 | Группа от QF |  | 9 | Группа от QF 9 | QF | SH203L | 46 |  | ВВГнг(А)-LS | 3х2,5 | 1,2,3 | 4 |  | - | С | - | 3 | 50 | Стиральная машина | 4 | ОВВ |  | 230 | - | 460 |  |  |  |  | ≤60 | 34 | 230 | 460 | 52 | 67
| 45 | ЩР3 | Группа от QF |  | 10 | Группа от QF 10 | QF | SH203L | 47 |  | ВВГнг(А)-LS | 3х2,5 | 1,2,3 | 4 |  | - | С | - | 2 | 30 | Освещение | 1 | ОВВ |  | 235 | - | 470 |  |  |  |  | ≤60 | 27 | 235 | 470 | 53 | 68
| 46 | ЩР3 | Группа от QF |  | 11 | Группа от QF 11 | QF | SH203L | 48 |  | ВВГнг(А)-LS | 3х2,5 | 1,2,3 | 4 |  | - | С | - | 3 | 50 | Розетка | 3 | ОВВ |  | 240 | - | 480 |  |  |  |  | ≤60 | 36 | 240 | 480 | 54 | 70
| 47 | ЩР3 | Группа от QF |  | 12 | Группа от QF 12 | QF | SH203L | 49 |  | ВВГнг(А)-LS | 3х2,5 | 1,2,3 | 4 |  | - | С | - | 2 | 30 | Освещение | 1 | ОВВ |  | 245 | - | 490 |  |  |  |  | ≤60 | 44 | 245 | 490 | 55 | 71
| 48 | ЩР3 | Группа от QF |  | 13 | Группа от QF 13 | QF | SH203L | 50 |  | ВВГнг(А)-LS | 3х2,5 | 1,2,3 | 4 |  | - | С | - | 3 | 50 | Розетка | 3 | ОВВ |  | 250 | - | 500 |  |  |  |  | ≤60 | 46 | 250 | 500 | 57 | 73
| 49 | ЩР3 | Группа от QF |  | 14 | Группа от QF 14 | QF | SH203L | 51 |  | ВВГнг(А)-LS | 3х2,5 | 1,2,3 | 4 |  | - | С | - | 2 | 30 | Освещение | 1 | ОВВ |  | 255 | - | 510 |  |  |  |  | ≤60 | 25 | 255 | 510 | 58 | 74
| 50 | ЩР3 | Группа от QF |  | 15 | Группа от QF 15 | QF | SH203L | 52 |  | ВВГнг(А)-LS | 3х2,5 | 1,2,3 |  |  | - | С | - | 3 | 50 | Розетка | 3 | ОВВ |  | 260 | - | 520 |  |  |  |  | ≤60 | 46 | 260 | 520 | 59 | 75
| 51 | ЩР3 | Группа от QF |  | 16 | Группа от QF 16 | QF | SH203L | 53 |  | ВВГнг(А)-LS | 3х2,5 | 1,2,3 | 4 |  | - | С | - | 2 | 30 | Освещение | 1 | ОВВ |  | 265 | - | 530 |  |  |  |  | ≤60 | 31 | 265 | 530 | 60 | 77
| 52 | ЩР3 | Группа от QF |  | 17 | Группа от QF 17 | QF | SH203L | 46 |  | ВВГнг(А)-LS | 3х2,5 | 1,2,3 | 4 |  | - | С | - | 3 | 50 | Розетка | 3 | ОВВ |  | 230 | - | 460 |  |  |  |  | ≤60 | 30 | 230 | 460 | 52 | 67
| 53 | ЩР3 | Группа от QF |  | 18 | Группа от QF 18 | QF | SH203L | 47 |  | ВВГнг(А)-LS | 3х2,5 | 1,2,3 | 4 |  | - | С | - | 2 | 30 | Стиральная машина | 4 | ОВВ |  | 235 | - | 470 |  |  |  |  | ≤60 | 37 | 235 | 470 | 53 | 68
| 54 | ЩР3 | Группа от QF |  | 19 | Группа от QF 19 | QF | SH203L | 48 |  | ВВГнг(А)-LS | 3х2,5 | 1,2,3 | 4 |  | - | С | - | 3 | 50 | Розетка | 3 | ОВВ |  | 240 | - | 480 |  |  |  |  | ≤60 | 45 | 240 | 480 | 54 | 70
| 55 | ЩР3 | Группа от QF |  | 20 | Группа от QF 20 | QF | SH203L | 49 |  | ВВГнг(А)-LS | 3х2,5 | 1,2,3 | 4 |  | - | С | - | 2 | 30 | Стиральная машина | 4 | ОВВ |  | 245 | - | 490 |  |  |  |  | ≤60 | 44 | 245 | 490 | 55 | 71
| 56 | ЩР3 | Группа от QF |  | 21 | Группа от QF 21 | QF | SH203L | 50 |  | ВВГнг(А)-LS | 3х2,5 | 1,2,3 | 4 |  | - | С | - | 3 | 50 | Розетка | 3 | ОВВ |  | 250 | - | 500 |  |  |  |  | ≤60 | 25 | 250 | 500 | 57 | 73
| 57 | ЩР3 | Группа от QF |  | 22 | Группа от QF 22 | QF | SH203L | 51 |  | ВВГнг(А)-LS | 3х2,5 | 1,2,3 | 4 |  | - | С | - | 2 | 30 | Освещение | 1 | ОВВ |  | 255 | - | 510 |  |  |  |  | ≤60 | 26 | 255 | 510 | 58 | 74
| 58 | ЩР3 | Группа от QF |  | 23 | Группа от QF 23 | QF | SH203L | 52 |  | ВВГнг(А)-LS | 3х2,5 | 1,2,3 |  |  | - | С | - | 3 | 50 | Стиральная машина | 4 | ОВВ |  | 260 | - | 520 |  |  |  |  | ≤60 | 49 | 260 | 520 | 59 | 75
| 59 | ЩР3 | Группа от QF |  | 24 | Группа от QF 24 | QF | SH203L | 53 |  | ВВГнг(А)-LS | 3х2,5 | 1,2,3 | 4 |  | - | С | - | 2 | 30 | Освещение | 1 | ОВВ |  | 265 | - | 530 |  |  |  |  | ≤60 | 33 | 265 | 530 | 60 | 77
| 60 | ЩР3 | Группа от QF |  | 25 | Группа от QF 25 | QF | SH203L | 46 |  | ВВГнг(А)-LS | 3х2,5 | 1,2,3 | 4 |  | - | С | - | 3 | 50 | Освещение, розетка, холодильник | 2 | ОВВ |  | 230 | - | 460 |  |  |  |  | ≤60 | 34 | 230 | 460 | 52 | 67
| 61 | ЩР3 | Группа от QF |  | 26 | Группа от QF 26 | QF | SH203L | 47 |  | ВВГнг(А)-LS | 3х2,5 | 1,2,3 | 4 |  | - | С | - | 2 | 30 | Освещение | 1 | ОВВ |  | 235 | - | 470 |  |  |  |  | ≤60 | 32 | 235 | 470 | 53 | 68
| 62 | ЩР3 | Группа от QF |  | 27 | Группа от QF 27 | QF | SH203L | 48 |  | ВВГнг(А)-LS | 3х2,5 | 1,2,3 | 4 |  | - | С | - | 3 | 50 | Розетка | 3 | ОВВ |  | 240 | - | 480 |  |  |  |  | ≤60 | 49 | 240 | 480 | 54 | 70
| 63 | ЩР3 | Группа от QF |  | 28 | Группа от QF 28 | QF | SH203L | 49 |  | ВВГнг(А)-LS | 3х2,5 | 1,2,3 | 4 |  | - | С | - | 2 | 30 | Освещение, розетка, холодильник | 2 | ОВВ |  | 245 | - | 490 |  |  |  |  | ≤60 | 36 | 245 | 490 | 55 | 71
| 64 | ЩР3 | Группа от QF |  | 29 | Группа от QF 29 | QF | SH203L | 50 |  | ВВГнг(А)-LS | 3х2,5 | 1,2,3 | 4 |  | - | С | - | 3 | 50 | Розетка | 3 | ОВВ |  | 250 | - | 500 |  |  |  |  | ≤60 | 35 | 250 | 500 | 57 | 73
| 65 | ЩР3 | Группа от QF |  | 30 | Группа от QF 30 | QFD | SH203L | 51 |  | ВВГнг(А)-LS | 3х2,5 | 1,2,3 |  |  | - | С | - | 2 | 30 | Освещение | 1 | ОВВ |  | 255 | - | 510 |  |  |  |  | ≤60 | 28 | 255 | 510 | 58 | 74
| 66 | ЩР3 | Группа от QF |  | 31 | Группа от QF 31 | QF | SH203L | 52 |  | ВВГнг(А)-LS | 3х2,5 | 1,2,3 | 4 |  | - | С | - | 3 | 50 | Розетка | 3 | ОВВ |  | 260 | - | 520 |  |  |  |  | ≤60 | 41 | 260 | 520 | 59 | 75
| 67 | ЩР3 | Группа от QF |  | 32 | Группа от QF 32 | QF | SH203L | 53 |  | ВВГнг(А)-LS | 3х2,5 | 10: 1,2,3 | 2 | 30 | Освещение, розетка, холодильник | 4 | ОВВ |  | 0 | [6 empty] | ≤60 | 26 | 0 | 0 | 60 | 77
| 68 |  | Группа от QF |  |  | Группа от QF | [16 empty] | ОВВ |  | 0 | [6 empty] | ≤60 | 21 | 0 | 0 | 0 | 0
| 69 |  | Группа от QF |  |  | Группа от QF | [16 empty] | ОВВ |  | 0 | [6 empty] | ≤60 | 50 | 0 | 0 | 0 | 0
| 70 |  | Группа от QF |  |  | Группа от QF | [16 empty] | ОВВ |  | 0 | [6 empty] | ≤60 | 38 | 0 | 0 | 0 | 0
| 71 |  | Группа от QF |  |  | Группа от QF | [16 empty] | ОВВ |  | 0 | [6 empty] | ≤60 | 24 | 0 | 0 | 0 | 0
| 72 |  | Группа от QF |  |  | Группа от QF | [16 empty] | ОВВ |  | 0 | [6 empty] | ≤60 | 32 | 0 | 0 | 0 | 0
| 73 |  | Группа от QF |  |  | Группа от QF | [16 empty] | ОВВ |  | 0 | [6 empty] | ≤60 | 41 | 0 | 0 | 0 | 0
| 74 |  | Группа от QF |  |  | Группа от QF | [16 empty] | ОВВ |  | 0 | [6 empty] | ≤60 | 37 | 0 | 0 | 0 | 0
| 75 |  | Группа от QF |  |  | Группа от QF | [16 empty] | ОВВ |  | 0 | [6 empty] | ≤60 | 41 | 0 | 0 | 0 | 0
| 76 |  | Группа от QF |  |  | Группа от QF | [16 empty] | ОВВ |  | 0 | [6 empty] | ≤60 | 22 | 0 | 0 | 0 | 0
| 77 |  | Группа от QF |  |  | Группа от QF | [16 empty] | ОВВ |  | 0 | [6 empty] | ≤60 | 30 | 0 | 0 | 0 | 0
| 78 |  | Группа от QF |  |  | Группа от QF | [16 empty] | ОВВ |  | 0 | [6 empty] | ≤60 | 46 | 0 | 0 | 0 | 0
| 79 |  | Группа от QF |  |  | Группа от QF | [16 empty] | ОВВ |  | 0 | [6 empty] | ≤60 | 35 | 0 | 0 | 0 | 0
| 80 |  | Группа от QF |  |  | Группа от QF | [16 empty] | ОВВ |  | 0 | [6 empty] | ≤60 | 49 | 0 | 0 | 0 | 0
| 81 |  | Группа от QF |  |  | Группа от QF | [16 empty] | ОВВ |  | 0 | [6 empty] | ≤60 | 32 | 0 | 0 | 0 | 0
| 82 |  | Группа от QF |  |  | Группа от QF | [16 empty] | ОВВ |  | 0 | [6 empty] | ≤60 | 25 | 0 | 0 | 0 | 0
| 83 |  | Группа от QF |  |  | Группа от QF | [16 empty] | ОВВ |  | 0 | [6 empty] | ≤60 | 49 | 0 | 0 | 0 | 0
| 84 |  | Группа от QF |  |  | Группа от QF | [16 empty] | ОВВ |  | 0 | [6 empty] | ≤60 | 44 | 0 | 0 | 0 | 0
| 85 |  | Группа от QF |  |  | Группа от QF | [16 empty] | ОВВ |  | 0 | [6 empty] | ≤60 | 37 | 0 | 0 | 0 | 0
| 86 |  | Группа от QF |  |  | Группа от QF | [16 empty] | ОВВ |  | 0 | [6 empty] | ≤60 | 28 | 0 | 0 | 0 | 0
| 87 |  | Группа от QF |  |  | Группа от QF | [16 empty] | ОВВ |  | 0 | [6 empty] | ≤60 | 50 | 0 | 0 | 0 | 0
| 88 |  | Группа от QF |  |  | Группа от QF | [16 empty] | ОВВ |  | 0 | [6 empty] | ≤60 | 28 | 0 | 0 | 0 | 0
| 89 |  | Группа от QF |  |  | Группа от QF | [16 empty] | ОВВ |  | 0 | [6 empty] | ≤60 | 36 | 0 | 0 | 0 | 0
| 90 |  | Группа от QF |  |  | Группа от QF | [16 empty] | ОВВ |  | 0 | [6 empty] | ≤60 | 46 | 0 | 0 | 0 | 0
| 91 |  | Группа от QF |  |  | Группа от QF | [16 empty] | ОВВ |  | 0 | [6 empty] | ≤60 | 46 | 0 | 0 | 0 | 0
| 92 |  | Группа от QF |  |  | Группа от QF | [16 empty] | ОВВ |  | 0 | [6 empty] | ≤60 | 50 | 0 | 0 | 0 | 0
| 93 |  | Группа от QF |  |  | Группа от QF | [16 empty] | ОВВ |  | 0 | [6 empty] | ≤60 | 32 | 0 | 0 | 0 | 0
| 94 |  | Группа от QF |  |  | Группа от QF | [16 empty] | ОВВ |  | 0 | [6 empty] | ≤60 | 29 | 0 | 0 | 0 | 0
| 95 |  | Группа от QF |  |  | Группа от QF | [16 empty] | ОВВ |  | 0 | [6 empty] | ≤60 | 28 | 0 | 0 | 0 | 0
| 96 |  | Группа от QF |  |  | Группа от QF | [16 empty] | ОВВ |  | 0 | [6 empty] | ≤60 | 45 | 0 | 0 | 0 | 0
| 97 |  | Группа от QF |  |  | Группа от QF | [16 empty] | ОВВ |  | 0 | [6 empty] | ≤60 | 42 | 0 | 0 | 0 | 0
| 98 |  | Группа от QF |  |  | Группа от QF | [16 empty] | ОВВ |  | 0 | [6 empty] | ≤60 | 49 | 0 | 0 | 0 | 0
| 99 |  | Группа от QF |  |  | Группа от QF | [16 empty] | ОВВ |  | 0 | [6 empty] | ≤60 | 33 | 0 | 0 | 0 | 0
| 100 |  | Группа от QF |  |  | Группа от QF | [16 empty] | ОВВ |  | 0 | [6 empty] | ≤60 | 46 | 0 | 0 | 0 | 0
| 101 |  | Группа от QF |  |  | Группа от QF | [16 empty] | ОВВ |  | 0 | [6 empty] | ≤60 | 38 | 0 | 0 | 0 | 0
| 102 |  | Группа от QF |  |  | Группа от QF | [16 empty] | ОВВ |  | 0 | [6 empty] | ≤60 | 42 | 0 | 0 | 0 | 0
| 103 |  | Группа от QF |  |  | Группа от QF | [16 empty] | ОВВ |  | 0 | [6 empty] | ≤60 | 36 | 0 | 0 | 0 | 0
| 104 |  | Группа от QF |  |  | Группа от QF | [16 empty] | ОВВ |  | 0 | [6 empty] | ≤60 | 25 | 0 | 0 | 0 | 0
| 105 |  | Группа от QF |  |  | Группа от QF | [16 empty] | ОВВ |  | 0 | [6 empty] | ≤60 | 31 | 0 | 0 | 0 | 0
| 106 |  | Группа от QF |  |  | Группа от QF | [16 empty] | ОВВ |  | 0 | [6 empty] | ≤60 | 34 | 0 | 0 | 0 | 0
| 107 |  | Группа от QF |  |  | Группа от QF | [16 empty] | ОВВ |  | 0 | [6 empty] | ≤60 | 29 | 0 | 0 | 0 | 0
| 108 |  | Группа от QF |  |  | Группа от QF | [16 empty] | ОВВ |  | 0 | [6 empty] | ≤60 | 43 | 0 | 0 | 0 | 0
| 109 |  | Группа от QF |  |  | Группа от QF | [16 empty] | ОВВ |  | 0 | [6 empty] | ≤60 | 49 | 0 | 0 | 0 | 0
| 110 |  | Группа от QF |  |  | Группа от QF | [16 empty] | ОВВ |  | 0 | [6 empty] | ≤60 | 26 | 0 | 0 | 0 | 0
| 111 |  | Группа от QF |  |  | Группа от QF | [16 empty] | ОВВ |  | 0 | [6 empty] | ≤60 | 29 | 0 | 0 | 0 | 0
| 112 |  | Группа от QF |  |  | Группа от QF | [16 empty] | ОВВ |  | 0 | [6 empty] | ≤60 | 49 | 0 | 0 | 0 | 0
| 113 |  | Группа от QF |  |  | Группа от QF | [16 empty] | ОВВ |  | 0 | [6 empty] | ≤60 | 30 | 0 | 0 | 0 | 0
| 114 |  | Группа от QF |  |  | Группа от QF | [16 empty] | ОВВ |  | 0 | [6 empty] | ≤60 | 25 | 0 | 0 | 0 | 0
| 115 |  | Группа от QF |  |  | Группа от QF | [16 empty] | ОВВ |  | 0 | [6 empty] | ≤60 | 41 | 0 | 0 | 0 | 0
| 116 |  | Группа от QF |  |  | Группа от QF | [16 empty] | ОВВ |  | 0 | [6 empty] | ≤60 | 22 | 0 | 0 | 0 | 0
| 117 |  | Группа от QF |  |  | Группа от QF | [16 empty] | ОВВ |  | 0 | [6 empty] | ≤60 | 49 | 0 | 0 | 0 | 0
| 118 |  | Группа от QF |  |  | Группа от QF | [16 empty] | ОВВ |  | 0 | [6 empty] | ≤60 | 29 | 0 | 0 | 0 | 0
| 119 |  | Группа от QF |  |  | Группа от QF | [16 empty] | ОВВ |  | 0 | [6 empty] | ≤60 | 48 | 0 | 0 | 0 | 0
| 120 |  | Группа от QF |  |  | Группа от QF | [16 empty] | ОВВ |  | 0 | [6 empty] | ≤60 | 40 | 0 | 0 | 0 | 0
| 121 |  | Группа от QF |  |  | Группа от QF | [16 empty] | ОВВ |  | 0 | [6 empty] | ≤60 | 50 | 0 | 0 | 0 | 0
| 122 |  | Группа от QF |  |  | Группа от QF | [16 empty] | ОВВ |  | 0 | [6 empty] | ≤60 | 46 | 0 | 0 | 0 | 0
| 123 |  | Группа от QF |  |  | Группа от QF | [16 empty] | ОВВ |  | 0 | [6 empty] | ≤60 | 28 | 0 | 0 | 0 | 0
| 124 |  | Группа от QF |  |  | Группа от QF | [16 empty] | ОВВ |  | 0 | [6 empty] | ≤60 | 20 | 0 | 0 | 0 | 0
| 125 |  | Группа от QF |  |  | Группа от QF | [16 empty] | ОВВ |  | 0 | [6 empty] | ≤60 | 47 | 0 | 0 | 0 | 0
| 126 |  | Группа от QF |  |  | Группа от QF | [16 empty] | ОВВ |  | 0 | [6 empty] | ≤60 | 38 | 0 | 0 | 0 | 0
| 127 |  | Группа от QF |  |  | Группа от QF | [16 empty] | ОВВ |  | 0 | [6 empty] | ≤60 | 49 | 0 | 0 | 0 | 0
| 128 |  | Группа от QF |  |  | Группа от QF | [16 empty] | ОВВ |  | 0 | [6 empty] | ≤60 | 32 | 0 | 0 | 0 | 0
| 129 |  | Группа от QF |  |  | Группа от QF | [16 empty] | ОВВ |  | 0 | [6 empty] | ≤60 | 29 | 0 | 0 | 0 | 0
| 130 |  | Группа от QF |  |  | Группа от QF | [16 empty] | ОВВ |  | 0 | [6 empty] | ≤60 | 38 | 0 | 0 | 0 | 0
| 131 |  | Группа от QF |  |  | Группа от QF | [16 empty] | ОВВ |  | 0 | [6 empty] | ≤60 | 20 | 0 | 0 | 0 | 0
| 132 |  | Группа от QF |  |  | Группа от QF | [16 empty] | ОВВ |  | 0 | [6 empty] | ≤60 | 42 | 0 | 0 | 0 | 0
| 133 |  | Группа от QF |  |  | Группа от QF | [16 empty] | ОВВ |  | 0 | [6 empty] | ≤60 | 32 | 0 | 0 | 0 | 0
| 134 |  | Группа от QF |  |  | Группа от QF | [16 empty] | ОВВ |  | 0 | [6 empty] | ≤60 | 22 | 0 | 0 | 0 | 0
| 135 |  | Группа от QF |  |  | Группа от QF | [16 empty] | ОВВ |  | 0 | [6 empty] | ≤60 | 44 | 0 | 0 | 0 | 0
| 136 |  | Группа от QF |  |  | Группа от QF | [16 empty] | ОВВ |  | 0 | [6 empty] | ≤60 | 26 | 0 | 0 | 0 | 0
| 137 |  | Группа от QF |  |  | Группа от QF | [16 empty] | ОВВ |  | 0 | [6 empty] | ≤60 | 38 | 0 | 0 | 0 | 0
| 138 |  | Группа от QF |  |  | Группа от QF | [16 empty] | ОВВ |  | 0 | [6 empty] | ≤60 | 37 | 0 | 0 | 0 | 0
| 139 |  | Группа от QF |  |  | Группа от QF | [16 empty] | ОВВ |  | 0 | [6 empty] | ≤60 | 26 | 0 | 0 | 0 | 0
| 140 |  | Группа от QF |  |  | Группа от QF | [16 empty] | ОВВ |  | 0 | [6 empty] | ≤60 | 46 | 0 | 0 | 0 | 0
| 141 |  | Группа от QF |  |  | Группа от QF | [16 empty] | ОВВ |  | 0 | [6 empty] | ≤60 | 36 | 0 | 0 | 0 | 0
| 142 |  | Группа от QF |  |  | Группа от QF | [16 empty] | ОВВ |  | 0 | [6 empty] | ≤60 | 24 | 0 | 0 | 0 | 0
| 143 |  | Группа от QF |  |  | Группа от QF | [16 empty] | ОВВ |  | 0 | [6 empty] | ≤60 | 49 | 0 | 0 | 0 | 0
| 144 |  | Группа от QF |  |  | Группа от QF | [16 empty] | ОВВ |  | 0 | [6 empty] | ≤60 | 40 | 0 | 0 | 0 | 0
| 145 |  | Группа от QF |  |  | Группа от QF | [16 empty] | ОВВ |  | 0 | [6 empty] | ≤60 | 36 | 0 | 0 | 0 | 0
| 146 |  | Группа от QF |  |  | Группа от QF | [16 empty] | ОВВ |  | 0 | [6 empty] | ≤60 | 35 | 0 | 0 | 0 | 0
| 147 |  | Группа от QF |  |  | Группа от QF | [16 empty] | ОВВ |  | 0 | [6 empty] | ≤60 | 46 | 0 | 0 | 0 | 0
| 148 |  | Группа от QF |  |  | Группа от QF | [16 empty] | ОВВ |  | 0 | [6 empty] | ≤60 | 44 | 0 | 0 | 0 | 0
| 149 |  | Группа от QF |  |  | Группа от QF | [16 empty] | ОВВ |  | 0 | [6 empty] | ≤60 | 23 | 0 | 0 | 0 | 0
| 150 |  | Группа от QF |  |  | Группа от QF | [16 empty] | ОВВ |  | 0 | [6 empty] | ≤60 | 47 | 0 | 0 | 0 | 0
| 151 |  | Группа от QF |  |  | Группа от QF | [16 empty] | ОВВ |  | 0 | [6 empty] | ≤60 | 20 | 0 | 0 | 0 | 0
| 152 |  | Группа от QF |  |  | Группа от QF | [16 empty] | ОВВ |  | 0 | [6 empty] | ≤60 | 33 | 0 | 0 | 0 | 0
| 153 |  | Группа от QF |  |  | Группа от QF | [16 empty] | ОВВ |  | 0 | [6 empty] | ≤60 | 31 | 0 | 0 | 0 | 0
| 154 |  | Группа от QF |  |  | Группа от QF | [16 empty] | ОВВ |  | 0 | [6 empty] | ≤60 | 27 | 0 | 0 | 0 | 0
| 155 |  | Группа от QF |  |  | Группа от QF | [16 empty] | ОВВ |  | 0 | [6 empty] | ≤60 | 34 | 0 | 0 | 0 | 0
| 156 |  | Группа от QF |  |  | Группа от QF | [16 empty] | ОВВ |  | 0 | [6 empty] | ≤60 | 48 | 0 | 0 | 0 | 0
| 157 |  | Группа от QF |  |  | Группа от QF | [16 empty] | ОВВ |  | 0 | [6 empty] | ≤60 | 49 | 0 | 0 | 0 | 0
| 158 |  | Группа от QF |  |  | Группа от QF | [16 empty] | ОВВ |  | 0 | [6 empty] | ≤60 | 32 | 0 | 0 | 0 | 0
| 159 |  | Группа от QF |  |  | Группа от QF | [16 empty] | ОВВ |  | 0 | [6 empty] | ≤60 | 41 | 0 | 0 | 0 | 0
| 160 |  | Группа от QF |  |  | Группа от QF | [16 empty] | ОВВ |  | 0 | [6 empty] | ≤60 | 40 | 0 | 0 | 0 | 0
| 161 |  | Группа от QF |  |  | Группа от QF | [16 empty] | ОВВ |  | 0 | [6 empty] | ≤60 | 22 | 0 | 0 | 0 | 0
| 162 |  | Группа от QF |  |  | Группа от QF | [16 empty] | ОВВ |  | 0 | [6 empty] | ≤60 | 43 | 0 | 0 | 0 | 0
| 163 |  | Группа от QF |  |  | Группа от QF | [16 empty] | ОВВ |  | 0 | [6 empty] | ≤60 | 25 | 0 | 0 | 0 | 0
| 164 |  | Группа от QF |  |  | Группа от QF | [16 empty] | ОВВ |  | 0 | [6 empty] | ≤60 | 39 | 0 | 0 | 0 | 0
| 165 |  | Группа от QF |  |  | Группа от QF | [16 empty] | ОВВ |  | 0 | [6 empty] | ≤60 | 50 | 0 | 0 | 0 | 0
| 166 |  | Группа от QF |  |  | Группа от QF | [16 empty] | ОВВ |  | 0 | [6 empty] | ≤60 | 30 | 0 | 0 | 0 | 0
| 167 |  | Группа от QF |  |  | Группа от QF | [16 empty] | ОВВ |  | 0 | [6 empty] | ≤60 | 45 | 0 | 0 | 0 | 0
| 168 |  | Группа от QF |  |  | Группа от QF | [16 empty] | ОВВ |  | 0 | [6 empty] | ≤60 | 23 | 0 | 0 | 0 | 0
| 169 |  | Группа от QF |  |  | Группа от QF | [16 empty] | ОВВ |  | 0 | [6 empty] | ≤60 | 36 | 0 | 0 | 0 | 0
| 170 |  | Группа от QF |  |  | Группа от QF | [16 empty] | ОВВ |  | 0 | [6 empty] | ≤60 | 38 | 0 | 0 | 0 | 0
| 171 |  | Группа от QF |  |  | Группа от QF | [16 empty] | ОВВ |  | 0 | [6 empty] | ≤60 | 38 | 0 | 0 | 0 | 0
| 172 |  | Группа от QF |  |  | Группа от QF | [16 empty] | ОВВ |  | 0 | [6 empty] | ≤60 | 46 | 0 | 0 | 0 | 0
| 173 |  | Группа от QF |  |  | Группа от QF | [16 empty] | ОВВ |  | 0 | [6 empty] | ≤60 | 49 | 0 | 0 | 0 | 0
| 174 |  | Группа от QF |  |  | Группа от QF | [16 empty] | ОВВ |  | 0 | [6 empty] | ≤60 | 49 | 0 | 0 | 0 | 0
| 175 |  | Группа от QF |  |  | Группа от QF | [16 empty] | ОВВ |  | 0 | [6 empty] | ≤60 | 25 | 0 | 0 | 0 | 0
| 176 |  | Группа от QF |  |  | Группа от QF | [16 empty] | ОВВ |  | 0 | [6 empty] | ≤60 | 49 | 0 | 0 | 0 | 0
| 177 |  | Группа от QF |  |  | Группа от QF | [16 empty] | ОВВ |  | 0 | [6 empty] | ≤60 | 40 | 0 | 0 | 0 | 0
| 178 |  | Группа от QF |  |  | Группа от QF | [16 empty] | ОВВ |  | 0 | [6 empty] | ≤60 | 21 | 0 | 0 | 0 | 0
| 179 |  | Группа от QF |  |  | Группа от QF | [16 empty] | ОВВ |  | 0 | [6 empty] | ≤60 | 27 | 0 | 0 | 0 | 0
| 180 |  | Группа от QF |  |  | Группа от QF | [16 empty] | ОВВ |  | 0 | [6 empty] | ≤60 | 50 | 0 | 0 | 0 | 0
| 181 |  | Группа от QF |  |  | Группа от QF | [16 empty] | ОВВ |  | 0 | [6 empty] | ≤60 | 26 | 0 | 0 | 0 | 0
| 182 |  | Группа от QF |  |  | Группа от QF | [16 empty] | ОВВ |  | 0 | [6 empty] | ≤60 | 23 | 0 | 0 | 0 | 0
| 183 |  | Группа от QF |  |  | Группа от QF | [16 empty] | ОВВ |  | 0 | [6 empty] | ≤60 | 23 | 0 | 0 | 0 | 0
| 184 |  | Группа от QF |  |  | Группа от QF | [16 empty] | ОВВ |  | 0 | [6 empty] | ≤60 | 24 | 0 | 0 | 0 | 0
| 185 |  | Группа от QF |  |  | Группа от QF | [16 empty] | ОВВ |  | 0 | [6 empty] | ≤60 | 27 | 0 | 0 | 0 | 0
| 186 |  | Группа от QF |  |  | Группа от QF | [16 empty] | ОВВ |  | 0 | [6 empty] | ≤60 | 26 | 0 | 0 | 0 | 0
| 187 |  | Группа от QF |  |  | Группа от QF | [16 empty] | ОВВ |  | 0 | [6 empty] | ≤60 | 47 | 0 | 0 | 0 | 0
| 188 |  | Группа от QF |  |  | Группа от QF | [16 empty] | ОВВ |  | 0 | [6 empty] | ≤60 | 48 | 0 | 0 | 0 | 0
| 189 |  | Группа от QF |  |  | Группа от QF | [16 empty] | ОВВ |  | 0 | [6 empty] | ≤60 | 36 | 0 | 0 | 0 | 0
| 190 |  | Группа от QF |  |  | Группа от QF | [16 empty] | ОВВ |  | 0 | [6 empty] | ≤60 | 31 | 0 | 0 | 0 | 0
| 191 |  | Группа от QF |  |  | Группа от QF | [16 empty] | ОВВ |  | 0 | [6 empty] | ≤60 | 42 | 0 | 0 | 0 | 0
| 192 |  | Группа от QF |  |  | Группа от QF | [16 empty] | ОВВ |  | 0 | [6 empty] | ≤60 | 42 | 0 | 0 | 0 | 0
| 193 |  | Группа от QF |  |  | Группа от QF | [16 empty] | ОВВ |  | 0 | [6 empty] | ≤60 | 27 | 0 | 0 | 0 | 0
| 194 |  | Группа от QF |  |  | Группа от QF | [16 empty] | ОВВ |  | 0 | [6 empty] | ≤60 | 50 | 0 | 0 | 0 | 0
| 195 |  | Группа от QF |  |  | Группа от QF | [16 empty] | ОВВ |  | 0 | [6 empty] | ≤60 | 40 | 0 | 0 | 0 | 0
| 196 |  | Группа от QF |  |  | Группа от QF | [16 empty] | ОВВ |  | 0 | [6 empty] | ≤60 | 28 | 0 | 0 | 0 | 0
| 197 |  | Группа от QF |  |  | Группа от QF | [16 empty] | ОВВ |  | 0 | [6 empty] | ≤60 | 23 | 0 | 0 | 0 | 0
| 198 |  | Группа от QF |  |  | Группа от QF | [16 empty] | ОВВ |  | 0 | [6 empty] | ≤60 | 45 | 0 | 0 | 0 | 0
| 199 |  | Группа от QF |  |  | Группа от QF | [16 empty] | ОВВ |  | 0 | [6 empty] | ≤60 | 27 | 0 | 0 | 0 | 0
| 200 |  | Группа от QF |  |  | Группа от QF | [16 empty] | ОВВ |  | 0 | [6 empty] | ≤60 | 46 | 0 | 0 | 0 | 0
| 201 |  | Группа от QF |  |  | Группа от QF | [16 empty] | ОВВ |  | 0 | [6 empty] | ≤60 | 21 | 0 | 0 | 0 | 0
| 202 |  | Группа от QF |  |  | Группа от QF | [16 empty] | ОВВ |  | 0 | [6 empty] | ≤60 | 49 | 0 | 0 | 0 | 0
| 203 |  | Группа от QF |  |  | Группа от QF | [16 empty] | ОВВ |  | 0 | [6 empty] | ≤60 | 35 | 0 | 0 | 0 | 0
| 204 |  | Группа от QF |  |  | Группа от QF | [16 empty] | ОВВ |  | 0 | [6 empty] | ≤60 | 30 | 0 | 0 | 0 | 0
| 205 |  | Группа от QF |  |  | Группа от QF | [16 empty] | ОВВ |  | 0 | [6 empty] | ≤60 | 50 | 0 | 0 | 0 | 0
| 206 |  | Группа от QF |  |  | Группа от QF | [16 empty] | ОВВ |  | 0 | [6 empty] | ≤60 | 32 | 0 | 0 | 0 | 0
| 207 |  | Группа от QF |  |  | Группа от QF | [16 empty] | ОВВ |  | 0 | [6 empty] | ≤60 | 34 | 0 | 0 | 0 | 0
| 208 |  | Группа от QF |  |  | Группа от QF | [16 empty] | ОВВ |  | 0 | [6 empty] | ≤60 | 22 | 0 | 0 | 0 | 0
| 209 |  | Группа от QF |  |  | Группа от QF | [16 empty] | ОВВ |  | 0 | [6 empty] | ≤60 | 22 | 0 | 0 | 0 | 0
| 210 |  | Группа от QF |  |  | Группа от QF | [16 empty] | ОВВ |  | 0 | [6 empty] | ≤60 | 39 | 0 | 0 | 0 | 0
| 211 |  | Группа от QF |  |  | Группа от QF | [16 empty] | ОВВ |  | 0 | [6 empty] | ≤60 | 28 | 0 | 0 | 0 | 0
| 212 |  | Группа от QF |  |  | Группа от QF | [16 empty] | ОВВ |  | 0 | [6 empty] | ≤60 | 45 | 0 | 0 | 0 | 0
| 213 |  | Группа от QF |  |  | Группа от QF | [16 empty] | ОВВ |  | 0 | [6 empty] | ≤60 | 23 | 0 | 0 | 0 | 0
| 214 |  | Группа от QF |  |  | Группа от QF | [16 empty] | ОВВ |  | 0 | [6 empty] | ≤60 | 37 | 0 | 0 | 0 | 0
| 215 |  | Группа от QF |  |  | Группа от QF | [16 empty] | ОВВ |  | 0 | [6 empty] | ≤60 | 33 | 0 | 0 | 0 | 0
| 216 |  | Группа от QF |  |  | Группа от QF | [16 empty] | ОВВ |  | 0 | [6 empty] | ≤60 | 38 | 0 | 0 | 0 | 0
| 217 |  | Группа от QF |  |  | Группа от QF | [16 empty] | ОВВ |  | 0 | [6 empty] | ≤60 | 20 | 0 | 0 | 0 | 0
| 218 |  | Группа от QF |  |  | Группа от QF | [16 empty] | ОВВ |  | 0 | [6 empty] | ≤60 | 47 | 0 | 0 | 0 | 0
| 219 |  | Группа от QF |  |  | Группа от QF | [16 empty] | ОВВ |  | 0 | [6 empty] | ≤60 | 45 | 0 | 0 | 0 | 0
| 220 |  | Группа от QF |  |  | Группа от QF | [16 empty] | ОВВ |  | 0 | [6 empty] | ≤60 | 26 | 0 | 0 | 0 | 0
| 221 |  | Группа от QF |  |  | Группа от QF | [16 empty] | ОВВ |  | 0 | [6 empty] | ≤60 | 49 | 0 | 0 | 0 | 0
| 222 |  | Группа от QF |  |  | Группа от QF | [16 empty] | ОВВ |  | 0 | [6 empty] | ≤60 | 23 | 0 | 0 | 0 | 0
| 223 |  | Группа от QF |  |  | Группа от QF | [16 empty] | ОВВ |  | 0 | [6 empty] | ≤60 | 45 | 0 | 0 | 0 | 0
| 224 |  | Группа от QF |  |  | Группа от QF | [16 empty] | ОВВ |  | 0 | [6 empty] | ≤60 | 24 | 0 | 0 | 0 | 0
| 225 |  | Группа от QF |  |  | Группа от QF | [16 empty] | ОВВ |  | 0 | [6 empty] | ≤60 | 45 | 0 | 0 | 0 | 0
| 226 |  | Группа от QF |  |  | Группа от QF | [16 empty] | ОВВ |  | 0 | [6 empty] | ≤60 | 31 | 0 | 0 | 0 | 0
| 227 |  | Группа от QF |  |  | Группа от QF | [16 empty] | ОВВ |  | 0 | [6 empty] | ≤60 | 39 | 0 | 0 | 0 | 0
| 228 |  | Группа от QF |  |  | Группа от QF | [16 empty] | ОВВ |  | 0 | [6 empty] | ≤60 | 35 | 0 | 0 | 0 | 0
| 229 |  | Группа от QF |  |  | Группа от QF | [16 empty] | ОВВ |  | 0 | [6 empty] | ≤60 | 33 | 0 | 0 | 0 | 0
| 230 |  | Группа от QF |  |  | Группа от QF | [16 empty] | ОВВ |  | 0 | [6 empty] | ≤60 | 31 | 0 | 0 | 0 | 0
| 231 |  | Группа от QF |  |  | Группа от QF | [16 empty] | ОВВ |  | 0 | [6 empty] | ≤60 | 24 | 0 | 0 | 0 | 0
| 232 |  | Группа от QF |  |  | Группа от QF | [16 empty] | ОВВ |  | 0 | [6 empty] | ≤60 | 40 | 0 | 0 | 0 | 0
| 233 |  | Группа от QF |  |  | Группа от QF | [16 empty] | ОВВ |  | 0 | [6 empty] | ≤60 | 20 | 0 | 0 | 0 | 0
| 234 |  | Группа от QF |  |  | Группа от QF | [16 empty] | ОВВ |  | 0 | [6 empty] | ≤60 | 45 | 0 | 0 | 0 | 0
| 235 |  | Группа от QF |  |  | Группа от QF | [16 empty] | ОВВ |  | 0 | [6 empty] | ≤60 | 39 | 0 | 0 | 0 | 0
| 236 |  | Группа от QF |  |  | Группа от QF | [16 empty] | ОВВ |  | 0 | [6 empty] | ≤60 | 36 | 0 | 0 | 0 | 0
| 237 |  | Группа от QF |  |  | Группа от QF | [16 empty] | ОВВ |  | 0 | [6 empty] | ≤60 | 32 | 0 | 0 | 0 | 0
| 238 |  | Группа от QF |  |  | Группа от QF | [16 empty] | ОВВ |  | 0 | [6 empty] | ≤60 | 21 | 0 | 0 | 0 | 0
| 239 |  | Группа от QF |  |  | Группа от QF | [16 empty] | ОВВ |  | 0 | [6 empty] | ≤60 | 33 | 0 | 0 | 0 | 0
| 240 |  | Группа от QF |  |  | Группа от QF | [16 empty] | ОВВ |  | 0 | [6 empty] | ≤60 | 46 | 0 | 0 | 0 | 0
| 241 |  | Группа от QF |  |  | Группа от QF | [16 empty] | ОВВ |  | 0 | [6 empty] | ≤60 | 33 | 0 | 0 | 0 | 0
| 242 |  | Группа от QF |  |  | Группа от QF | [16 empty] | ОВВ |  | 0 | [6 empty] | ≤60 | 36 | 0 | 0 | 0 | 0
| 243 |  | Группа от QF |  |  | Группа от QF | [16 empty] | ОВВ |  | 0 | [6 empty] | ≤60 | 46 | 0 | 0 | 0 | 0
| 244 |  | Группа от QF |  |  | Группа от QF | [16 empty] | ОВВ |  | 0 | [6 empty] | ≤60 | 24 | 0 | 0 | 0 | 0
| 245 |  | Группа от QF |  |  | Группа от QF | [16 empty] | ОВВ |  | 0 | [6 empty] | ≤60 | 30 | 0 | 0 | 0 | 0
| 246 |  | Группа от QF |  |  | Группа от QF | [16 empty] | ОВВ |  | 0 | [6 empty] | ≤60 | 41 | 0 | 0 | 0 | 0
| 247 |  | Группа от QF |  |  | Группа от QF | [16 empty] | ОВВ |  | 0 | [6 empty] | ≤60 | 28 | 0 | 0 | 0 | 0
| 248 |  | Группа от QF |  |  | Группа от QF | [16 empty] | ОВВ |  | 0 | [6 empty] | ≤60 | 43 | 0 | 0 | 0 | 0
| 249 |  | Группа от QF |  |  | Группа от QF | [16 empty] | ОВВ |  | 0 | [6 empty] | ≤60 | 45 | 0 | 0 | 0 | 0
| 250 |  | Группа от QF |  |  | Группа от QF | [16 empty] | ОВВ |  | 0 | [6 empty] | ≤60 | 50 | 0 | 0 | 0 | 0
| 251 |  | Группа от QF |  |  | Группа от QF | [16 empty] | ОВВ |  | 0 | [6 empty] | ≤60 | 49 | 0 | 0 | 0 | 0
| 252 |  | Группа от QF |  |  | Группа от QF | [16 empty] | ОВВ |  | 0 | [6 empty] | ≤60 | 33 | 0 | 0 | 0 | 0
| 253 |  | Группа от QF |  |  | Группа от QF | [16 empty] | ОВВ |  | 0 | [6 empty] | ≤60 | 23 | 0 | 0 | 0 | 0
| 254 |  | Группа от QF |  |  | Группа от QF | [16 empty] | ОВВ |  | 0 | [6 empty] | ≤60 | 33 | 0 | 0 | 0 | 0
| 255 |  | Группа от QF |  |  | Группа от QF | [16 empty] | ОВВ |  | 0 | [6 empty] | ≤60 | 45 | 0 | 0 | 0 | 0
| 256 |  | Группа от QF |  |  | Группа от QF | [16 empty] | ОВВ |  | 0 | [6 empty] | ≤60 | 32 | 0 | 0 | 0 | 0
| 257 |  | Группа от QF |  |  | Группа от QF | [16 empty] | ОВВ |  | 0 | [6 empty] | ≤60 | 47 | 0 | 0 | 0 | 0
| 258 |  | Группа от QF |  |  | Группа от QF | [16 empty] | ОВВ |  | 0 | [6 empty] | ≤60 | 31 | 0 | 0 | 0 | 0
| 259 |  | Группа от QF |  |  | Группа от QF | [16 empty] | ОВВ |  | 0 | [6 empty] | ≤60 | 32 | 0 | 0 | 0 | 0
| 260 |  | Группа от QF |  |  | Группа от QF | [16 empty] | ОВВ |  | 0 | [6 empty] | ≤60 | 26 | 0 | 0 | 0 | 0
| 261 |  | Группа от QF |  |  | Группа от QF | [16 empty] | ОВВ |  | 0 | [6 empty] | ≤60 | 21 | 0 | 0 | 0 | 0
| 262 |  | Группа от QF |  |  | Группа от QF | [16 empty] | ОВВ |  | 0 | [6 empty] | ≤60 | 45 | 0 | 0 | 0 | 0
| 263 |  | Группа от QF |  |  | Группа от QF | [16 empty] | ОВВ |  | 0 | [6 empty] | ≤60 | 38 | 0 | 0 | 0 | 0
| 264 |  | Группа от QF |  |  | Группа от QF | [16 empty] | ОВВ |  | 0 | [6 empty] | ≤60 | 35 | 0 | 0 | 0 | 0
| 265 |  | Группа от QF |  |  | Группа от QF | [16 empty] | ОВВ |  | 0 | [6 empty] | ≤60 | 30 | 0 | 0 | 0 | 0
| 266 |  | Группа от QF |  |  | Группа от QF | [16 empty] | ОВВ |  | 0 | [6 empty] | ≤60 | 42 | 0 | 0 | 0 | 0
| 267 |  | Группа от QF |  |  | Группа от QF | [16 empty] | ОВВ |  | 0 | [6 empty] | ≤60 | 22 | 0 | 0 | 0 | 0
| 268 |  | Группа от QF |  |  | Группа от QF | [16 empty] | ОВВ |  | 0 | [6 empty] | ≤60 | 41 | 0 | 0 | 0 | 0
| 269 |  | Группа от QF |  |  | Группа от QF | [16 empty] | ОВВ |  | 0 | [6 empty] | ≤60 | 44 | 0 | 0 | 0 | 0
| 270 |  | Группа от QF |  |  | Группа от QF | [16 empty] | ОВВ |  | 0 | [6 empty] | ≤60 | 31 | 0 | 0 | 0 | 0
| 271 |  | Группа от QF |  |  | Группа от QF | [16 empty] | ОВВ |  | 0 | [6 empty] | ≤60 | 46 | 0 | 0 | 0 | 0
| 272 |  | Группа от QF |  |  | Группа от QF | [16 empty] | ОВВ |  | 0 | [6 empty] | ≤60 | 48 | 0 | 0 | 0 | 0
| 273 |  | Группа от QF |  |  | Группа от QF | [16 empty] | ОВВ |  | 0 | [6 empty] | ≤60 | 27 | 0 | 0 | 0 | 0
| 274 |  | Группа от QF |  |  | Группа от QF | [16 empty] | ОВВ |  | 0 | [6 empty] | ≤60 | 21 | 0 | 0 | 0 | 0
| 275 |  | Группа от QF |  |  | Группа от QF | [16 empty] | ОВВ |  | 0 | [6 empty] | ≤60 | 43 | 0 | 0 | 0 | 0
| 276 |  | Группа от QF |  |  | Группа от QF | [16 empty] | ОВВ |  | 0 | [6 empty] | ≤60 | 40 | 0 | 0 | 0 | 0
| 277 |  | Группа от QF |  |  | Группа от QF | [16 empty] | ОВВ |  | 0 | [6 empty] | ≤60 | 39 | 0 | 0 | 0 | 0
| 278 |  | Группа от QF |  |  | Группа от QF | [16 empty] | ОВВ |  | 0 | [6 empty] | ≤60 | 38 | 0 | 0 | 0 | 0
| 279 |  | Группа от QF |  |  | Группа от QF | [16 empty] | ОВВ |  | 0 | [6 empty] | ≤60 | 20 | 0 | 0 | 0 | 0
| 280 |  | Группа от QF |  |  | Группа от QF | [16 empty] | ОВВ |  | 0 | [6 empty] | ≤60 | 45 | 0 | 0 | 0 | 0
| 281 |  | Группа от QF |  |  | Группа от QF | [16 empty] | ОВВ |  | 0 | [6 empty] | ≤60 | 44 | 0 | 0 | 0 | 0
| 282 |  | Группа от QF |  |  | Группа от QF | [16 empty] | ОВВ |  | 0 | [6 empty] | ≤60 | 47 | 0 | 0 | 0 | 0
| 283 |  | Группа от QF |  |  | Группа от QF | [16 empty] | ОВВ |  | 0 | [6 empty] | ≤60 | 21 | 0 | 0 | 0 | 0
| 284 |  | Группа от QF |  |  | Группа от QF | [16 empty] | ОВВ |  | 0 | [6 empty] | ≤60 | 39 | 0 | 0 | 0 | 0
| 285 |  | Группа от QF |  |  | Группа от QF | [16 empty] | ОВВ |  | 0 | [6 empty] | ≤60 | 40 | 0 | 0 | 0 | 0
| 286 |  | Группа от QF |  |  | Группа от QF | [16 empty] | ОВВ |  | 0 | [6 empty] | ≤60 | 39 | 0 | 0 | 0 | 0
| 287 |  | Группа от QF |  |  | Группа от QF | [16 empty] | ОВВ |  | 0 | [6 empty] | ≤60 | 26 | 0 | 0 | 0 | 0
| 288 |  | Группа от QF |  |  | Группа от QF | [16 empty] | ОВВ |  | 0 | [6 empty] | ≤60 | 21 | 0 | 0 | 0 | 0
| 289 |  | Группа от QF |  |  | Группа от QF | [16 empty] | ОВВ |  | 0 | [6 empty] | ≤60 | 36 | 0 | 0 | 0 | 0
| 290 |  | Группа от QF |  |  | Группа от QF | [16 empty] | ОВВ |  | 0 | [6 empty] | ≤60 | 40 | 0 | 0 | 0 | 0
| 291 |  | Группа от QF |  |  | Группа от QF | [16 empty] | ОВВ |  | 0 | [6 empty] | ≤60 | 38 | 0 | 0 | 0 | 0
| 292 |  | Группа от QF |  |  | Группа от QF | [16 empty] | ОВВ |  | 0 | [6 empty] | ≤60 | 44 | 0 | 0 | 0 | 0
| 293 |  | Группа от QF |  |  | Группа от QF | [16 empty] | ОВВ |  | 0 | [6 empty] | ≤60 | 33 | 0 | 0 | 0 | 0
| 294 |  | Группа от QF |  |  | Группа от QF | [16 empty] | ОВВ |  | 0 | [6 empty] | ≤60 | 36 | 0 | 0 | 0 | 0
| 295 |  | Группа от QF |  |  | Группа от QF | [16 empty] | ОВВ |  | 0 | [6 empty] | ≤60 | 35 | 0 | 0 | 0 | 0
| 296 |  | Группа от QF |  |  | Группа от QF | [16 empty] | ОВВ |  | 0 | [6 empty] | ≤60 | 25 | 0 | 0 | 0 | 0
| 297 |  | Группа от QF |  |  | Группа от QF | [16 empty] | ОВВ |  | 0 | [6 empty] | ≤60 | 45 | 0 | 0 | 0 | 0
| 298 |  | Группа от QF |  |  | Группа от QF | [16 empty] | ОВВ |  | 0 | [6 empty] | ≤60 | 49 | 0 | 0 | 0 | 0
| 299 |  | Группа от QF |  |  | Группа от QF | [16 empty] | ОВВ |  | 0 | [6 empty] | ≤60 | 41 | 0 | 0 | 0 | 0
| 300 |  | Группа от QF |  |  | Группа от QF | [16 empty] | ОВВ |  | 0 | [6 empty] | ≤60 | 47 | 0 | 0 | 0 | 0
| 301 |  | Группа от QF |  |  | Группа от QF | [16 empty] | ОВВ |  | 0 | [6 empty] | ≤60 | 21 | 0 | 0 | 0 | 0
| 302 |  | Группа от QF |  |  | Группа от QF | [16 empty] | ОВВ |  | 0 | [6 empty] | ≤60 | 47 | 0 | 0 | 0 | 0
| 303 |  | Группа от QF |  |  | Группа от QF | [16 empty] | ОВВ |  | 0 | [6 empty] | ≤60 | 38 | 0 | 0 | 0 | 0
| 304 |  | Группа от QF |  |  | Группа от QF | [16 empty] | ОВВ |  | 0 | [6 empty] | ≤60 | 40 | 0 | 0 | 0 | 0
| 305 |  | Группа от QF |  |  | Группа от QF | [16 empty] | ОВВ |  | 0 | [6 empty] | ≤60 | 33 | 0 | 0 | 0 | 0
| 306 |  | Группа от QF |  |  | Группа от QF | [16 empty] | ОВВ |  | 0 | [6 empty] | ≤60 | 23 | 0 | 0 | 0 | 0
| 307 |  | Группа от QF |  |  | Группа от QF | [16 empty] | ОВВ |  | 0 | [6 empty] | ≤60 | 46 | 0 | 0 | 0 | 0
| 308 |  | Группа от QF |  |  | Группа от QF | [16 empty] | ОВВ |  | 0 | [6 empty] | ≤60 | 42 | 0 | 0 | 0 | 0
| 309 |  | Группа от QF |  |  | Группа от QF | [16 empty] | ОВВ |  | 0 | [6 empty] | ≤60 | 34 | 0 | 0 | 0 | 0
| 310 |  | Группа от QF |  |  | Группа от QF | [16 empty] | ОВВ |  | 0 | [6 empty] | ≤60 | 44 | 0 | 0 | 0 | 0
| 311 |  | Группа от QF |  |  | Группа от QF | [16 empty] | ОВВ |  | 0 | [6 empty] | ≤60 | 49 | 0 | 0 | 0 | 0
| 312 |  | Группа от QF |  |  | Группа от QF | [16 empty] | ОВВ |  | 0 | [6 empty] | ≤60 | 40 | 0 | 0 | 0 | 0
| 313 |  | Группа от QF |  |  | Группа от QF | [16 empty] | ОВВ |  | 0 | [6 empty] | ≤60 | 20 | 0 | 0 | 0 | 0
| 314 |  | Группа от QF |  |  | Группа от QF | [16 empty] | ОВВ |  | 0 | [6 empty] | ≤60 | 22 | 0 | 0 | 0 | 0
| 315 |  | Группа от QF |  |  | Группа от QF | [16 empty] | ОВВ |  | 0 | [6 empty] | ≤60 | 44 | 0 | 0 | 0 | 0
| 316 |  | Группа от QF |  |  | Группа от QF | [16 empty] | ОВВ |  | 0 | [6 empty] | ≤60 | 45 | 0 | 0 | 0 | 0
| 317 |  | Группа от QF |  |  | Группа от QF | [16 empty] | ОВВ |  | 0 | [6 empty] | ≤60 | 20 | 0 | 0 | 0 | 0
| 318 |  | Группа от QF |  |  | Группа от QF | [16 empty] | ОВВ |  | 0 | [6 empty] | ≤60 | 48 | 0 | 0 | 0 | 0
| 319 |  | Группа от QF |  |  | Группа от QF | [16 empty] | ОВВ |  | 0 | [6 empty] | ≤60 | 49 | 0 | 0 | 0 | 0
| 320 |  | Группа от QF |  |  | Группа от QF | [16 empty] | ОВВ |  | 0 | [6 empty] | ≤60 | 32 | 0 | 0 | 0 | 0
| 321 |  | Группа от QF |  |  | Группа от QF | [16 empty] | ОВВ |  | 0 | [6 empty] | ≤60 | 42 | 0 | 0 | 0 | 0
| 322 |  | Группа от QF |  |  | Группа от QF | [16 empty] | ОВВ |  | 0 | [6 empty] | ≤60 | 41 | 0 | 0 | 0 | 0
| 323 |  | Группа от QF |  |  | Группа от QF | [16 empty] | ОВВ |  | 0 | [6 empty] | ≤60 | 25 | 0 | 0 | 0 | 0
| 324 |  | Группа от QF |  |  | Группа от QF | [16 empty] | ОВВ |  | 0 | [6 empty] | ≤60 | 36 | 0 | 0 | 0 | 0
| 325 |  | Группа от QF |  |  | Группа от QF | [16 empty] | ОВВ |  | 0 | [6 empty] | ≤60 | 44 | 0 | 0 | 0 | 0
| 326 |  | Группа от QF |  |  | Группа от QF | [16 empty] | ОВВ |  | 0 | [6 empty] | ≤60 | 28 | 0 | 0 | 0 | 0
| 327 |  | Группа от QF |  |  | Группа от QF | [16 empty] | ОВВ |  | 0 | [6 empty] | ≤60 | 23 | 0 | 0 | 0 | 0
| 328 |  | Группа от QF |  |  | Группа от QF | [16 empty] | ОВВ |  | 0 | [6 empty] | ≤60 | 33 | 0 | 0 | 0 | 0
| 329 |  | Группа от QF |  |  | Группа от QF | [16 empty] | ОВВ |  | 0 | [6 empty] | ≤60 | 20 | 0 | 0 | 0 | 0
| 330 |  | Группа от QF |  |  | Группа от QF | [16 empty] | ОВВ |  | 0 | [6 empty] | ≤60 | 36 | 0 | 0 | 0 | 0
| 331 |  | Группа от QF |  |  | Группа от QF | [16 empty] | ОВВ |  | 0 | [6 empty] | ≤60 | 27 | 0 | 0 | 0 | 0
| 332 |  | Группа от QF |  |  | Группа от QF | [16 empty] | ОВВ |  | 0 | [6 empty] | ≤60 | 37 | 0 | 0 | 0 | 0
| 333 |  | Группа от QF |  |  | Группа от QF | [16 empty] | ОВВ |  | 0 | [6 empty] | ≤60 | 30 | 0 | 0 | 0 | 0
| 334 |  | Группа от QF |  |  | Группа от QF | [16 empty] | ОВВ |  | 0 | [6 empty] | ≤60 | 30 | 0 | 0 | 0 | 0
| 335 |  | Группа от QF |  |  | Группа от QF | [16 empty] | ОВВ |  | 0 | [6 empty] | ≤60 | 26 | 0 | 0 | 0 | 0
| 336 |  | Группа от QF |  |  | Группа от QF | [16 empty] | ОВВ |  | 0 | [6 empty] | ≤60 | 34 | 0 | 0 | 0 | 0
| 337 |  | Группа от QF |  |  | Группа от QF | [16 empty] | ОВВ |  | 0 | [6 empty] | ≤60 | 36 | 0 | 0 | 0 | 0
| 338 |  | Группа от QF |  |  | Группа от QF | [16 empty] | ОВВ |  | 0 | [6 empty] | ≤60 | 20 | 0 | 0 | 0 | 0
| 339 |  | Группа от QF |  |  | Группа от QF | [16 empty] | ОВВ |  | 0 | [6 empty] | ≤60 | 44 | 0 | 0 | 0 | 0
| 340 |  | Группа от QF |  |  | Группа от QF | [16 empty] | ОВВ |  | 0 | [6 empty] | ≤60 | 33 | 0 | 0 | 0 | 0
| 341 |  | Группа от QF |  |  | Группа от QF | [16 empty] | ОВВ |  | 0 | [6 empty] | ≤60 | 26 | 0 | 0 | 0 | 0
| 342 |  | Группа от QF |  |  | Группа от QF | [16 empty] | ОВВ |  | 0 | [6 empty] | ≤60 | 32 | 0 | 0 | 0 | 0
| 343 |  | Группа от QF |  |  | Группа от QF | [16 empty] | ОВВ |  | 0 | [6 empty] | ≤60 | 37 | 0 | 0 | 0 | 0
| 344 |  | Группа от QF |  |  | Группа от QF | [16 empty] | ОВВ |  | 0 | [6 empty] | ≤60 | 36 | 0 | 0 | 0 | 0
| 345 |  | Группа от QF |  |  | Группа от QF | [16 empty] | ОВВ |  | 0 | [6 empty] | ≤60 | 20 | 0 | 0 | 0 | 0
| 346 |  | Группа от QF |  |  | Группа от QF | [16 empty] | ОВВ |  | 0 | [6 empty] | ≤60 | 37 | 0 | 0 | 0 | 0
| 347 |  | Группа от QF |  |  | Группа от QF | [16 empty] | ОВВ |  | 0 | [6 empty] | ≤60 | 41 | 0 | 0 | 0 | 0
| 348 |  | Группа от QF |  |  | Группа от QF | [16 empty] | ОВВ |  | 0 | [6 empty] | ≤60 | 29 | 0 | 0 | 0 | 0
| 349 |  | Группа от QF |  |  | Группа от QF | [16 empty] | ОВВ |  | 0 | [6 empty] | ≤60 | 48 | 0 | 0 | 0 | 0
| 350 |  | Группа от QF |  |  | Группа от QF | [16 empty] | ОВВ |  | 0 | [6 empty] | ≤60 | 25 | 0 | 0 | 0 | 0
| 351 |  | Группа от QF |  |  | Группа от QF | [16 empty] | ОВВ |  | 0 | [6 empty] | ≤60 | 33 | 0 | 0 | 0 | 0
| 352 |  | Группа от QF |  |  | Группа от QF | [16 empty] | ОВВ |  | 0 | [6 empty] | ≤60 | 39 | 0 | 0 | 0 | 0
| 353 |  | Группа от QF |  |  | Группа от QF | [16 empty] | ОВВ |  | 0 | [6 empty] | ≤60 | 39 | 0 | 0 | 0 | 0
| 354 |  | Группа от QF |  |  | Группа от QF | [16 empty] | ОВВ |  | 0 | [6 empty] | ≤60 | 27 | 0 | 0 | 0 | 0
| 355 |  | Группа от QF |  |  | Группа от QF | [16 empty] | ОВВ |  | 0 | [6 empty] | ≤60 | 46 | 0 | 0 | 0 | 0
| 356 |  | Группа от QF |  |  | Группа от QF | [16 empty] | ОВВ |  | 0 | [6 empty] | ≤60 | 41 | 0 | 0 | 0 | 0
| 357 |  | Группа от QF |  |  | Группа от QF | [16 empty] | ОВВ |  | 0 | [6 empty] | ≤60 | 34 | 0 | 0 | 0 | 0
| 358 |  | Группа от QF |  |  | Группа от QF | [16 empty] | ОВВ |  | 0 | [6 empty] | ≤60 | 34 | 0 | 0 | 0 | 0
| 359 |  | Группа от QF |  |  | Группа от QF | [16 empty] | ОВВ |  | 0 | [6 empty] | ≤60 | 22 | 0 | 0 | 0 | 0
| 360 |  | Группа от QF |  |  | Группа от QF | [16 empty] | ОВВ |  | 0 | [6 empty] | ≤60 | 34 | 0 | 0 | 0 | 0
| 361 |  | Группа от QF |  |  | Группа от QF | [16 empty] | ОВВ |  | 0 | [6 empty] | ≤60 | 23 | 0 | 0 | 0 | 0
| 362 |  | Группа от QF |  |  | Группа от QF | [16 empty] | ОВВ |  | 0 | [6 empty] | ≤60 | 25 | 0 | 0 | 0 | 0
| 363 |  | Группа от QF |  |  | Группа от QF | [16 empty] | ОВВ |  | 0 | [6 empty] | ≤60 | 28 | 0 | 0 | 0 | 0
| 364 |  | Группа от QF |  |  | Группа от QF | [16 empty] | ОВВ |  | 0 | [6 empty] | ≤60 | 50 | 0 | 0 | 0 | 0
| 365 |  | Группа от QF |  |  | Группа от QF | [16 empty] | ОВВ |  | 0 | [6 empty] | ≤60 | 48 | 0 | 0 | 0 | 0
| 366 |  | Группа от QF |  |  | Группа от QF | [16 empty] | ОВВ |  | 0 | [6 empty] | ≤60 | 21 | 0 | 0 | 0 | 0
| 367 |  | Группа от QF |  |  | Группа от QF | [16 empty] | ОВВ |  | 0 | [6 empty] | ≤60 | 20 | 0 | 0 | 0 | 0
| 368 |  | Группа от QF |  |  | Группа от QF | [16 empty] | ОВВ |  | 0 | [6 empty] | ≤60 | 33 | 0 | 0 | 0 | 0
| 369 |  | Группа от QF |  |  | Группа от QF | [16 empty] | ОВВ |  | 0 | [6 empty] | ≤60 | 31 | 0 | 0 | 0 | 0
| 370 |  | Группа от QF |  |  | Группа от QF | [16 empty] | ОВВ |  | 0 | [6 empty] | ≤60 | 45 | 0 | 0 | 0 | 0
| 371 |  | Группа от QF |  |  | Группа от QF | [16 empty] | ОВВ |  | 0 | [6 empty] | ≤60 | 27 | 0 | 0 | 0 | 0
| 372 |  | Группа от QF |  |  | Группа от QF | [16 empty] | ОВВ |  | 0 | [6 empty] | ≤60 | 25 | 0 | 0 | 0 | 0
| 373 |  | Группа от QF |  |  | Группа от QF | [16 empty] | ОВВ |  | 0 | [6 empty] | ≤60 | 34 | 0 | 0 | 0 | 0
| 374 |  | Группа от QF |  |  | Группа от QF | [16 empty] | ОВВ |  | 0 | [6 empty] | ≤60 | 34 | 0 | 0 | 0 | 0
| 375 |  | Группа от QF |  |  | Группа от QF | [16 empty] | ОВВ |  | 0 | [6 empty] | ≤60 | 24 | 0 | 0 | 0 | 0
| 376 |  | Группа от QF |  |  | Группа от QF | [16 empty] | ОВВ |  | 0 | [6 empty] | ≤60 | 48 | 0 | 0 | 0 | 0
| 377 |  | Группа от QF |  |  | Группа от QF | [16 empty] | ОВВ |  | 0 | [6 empty] | ≤60 | 45 | 0 | 0 | 0 | 0
| 378 |  | Группа от QF |  |  | Группа от QF | [16 empty] | ОВВ |  | 0 | [6 empty] | ≤60 | 22 | 0 | 0 | 0 | 0
| 379 |  | Группа от QF |  |  | Группа от QF | [16 empty] | ОВВ |  | 0 | [6 empty] | ≤60 | 42 | 0 | 0 | 0 | 0
| 380 |  | Группа от QF |  |  | Группа от QF | [16 empty] | ОВВ |  | 0 | [6 empty] | ≤60 | 48 | 0 | 0 | 0 | 0
| 381 |  | Группа от QF |  |  | Группа от QF | [16 empty] | ОВВ |  | 0 | [6 empty] | ≤60 | 23 | 0 | 0 | 0 | 0
| 382 |  | Группа от QF |  |  | Группа от QF | [16 empty] | ОВВ |  | 0 | [6 empty] | ≤60 | 38 | 0 | 0 | 0 | 0
| 383 |  | Группа от QF |  |  | Группа от QF | [16 empty] | ОВВ |  | 0 | [6 empty] | ≤60 | 45 | 0 | 0 | 0 | 0
| 384 |  | Группа от QF |  |  | Группа от QF | [16 empty] | ОВВ |  | 0 | [6 empty] | ≤60 | 47 | 0 | 0 | 0 | 0
| 385 |  | Группа от QF |  |  | Группа от QF | [16 empty] | ОВВ |  | 0 | [6 empty] | ≤60 | 40 | 0 | 0 | 0 | 0
| 386 |  | Группа от QF |  |  | Группа от QF | [16 empty] | ОВВ |  | 0 | [6 empty] | ≤60 | 39 | 0 | 0 | 0 | 0
| 387 |  | Группа от QF |  |  | Группа от QF | [16 empty] | ОВВ |  | 0 | [6 empty] | ≤60 | 39 | 0 | 0 | 0 | 0
| 388 |  | Группа от QF |  |  | Группа от QF | [16 empty] | ОВВ |  | 0 | [6 empty] | ≤60 | 32 | 0 | 0 | 0 | 0
| 389 |  | Группа от QF |  |  | Группа от QF | [16 empty] | ОВВ |  | 0 | [6 empty] | ≤60 | 28 | 0 | 0 | 0 | 0
| 390 |  | Группа от QF |  |  | Группа от QF | [16 empty] | ОВВ |  | 0 | [6 empty] | ≤60 | 32 | 0 | 0 | 0 | 0
| 391 |  | Группа от QF |  |  | Группа от QF | [16 empty] | ОВВ |  | 0 | [6 empty] | ≤60 | 41 | 0 | 0 | 0 | 0
| 392 |  | Группа от QF |  |  | Группа от QF | [16 empty] | ОВВ |  | 0 | [6 empty] | ≤60 | 46 | 0 | 0 | 0 | 0
| 393 |  | Группа от QF |  |  | Группа от QF | [16 empty] | ОВВ |  | 0 | [6 empty] | ≤60 | 20 | 0 | 0 | 0 | 0
| 394 |  | Группа от QF |  |  | Группа от QF | [16 empty] | ОВВ |  | 0 | [6 empty] | ≤60 | 26 | 0 | 0 | 0 | 0
| 395 |  | Группа от QF |  |  | Группа от QF | [16 empty] | ОВВ |  | 0 | [6 empty] | ≤60 | 49 | 0 | 0 | 0 | 0
| 396 |  | Группа от QF |  |  | Группа от QF | [16 empty] | ОВВ |  | 0 | [6 empty] | ≤60 | 39 | 0 | 0 | 0 | 0
| 397 |  | Группа от QF |  |  | Группа от QF | [16 empty] | ОВВ |  | 0 | [6 empty] | ≤60 | 21 | 0 | 0 | 0 | 0
| 398 |  | Группа от QF |  |  | Группа от QF | [16 empty] | ОВВ |  | 0 | [6 empty] | ≤60 | 25 | 0 | 0 | 0 | 0
| 399 |  | Группа от QF |  |  | Группа от QF | [16 empty] | ОВВ |  | 0 | [6 empty] | ≤60 | 25 | 0 | 0 | 0 | 0
| 400 |  | Группа от QF |  |  | Группа от QF | [16 empty] | ОВВ |  | 0 | [6 empty] | ≤60 | 46 | 0 | 0 | 0 | 0
| 401 |  | Группа от QF |  |  | Группа от QF | [16 empty] | ОВВ |  | 0 | [6 empty] | ≤60 | 43 | 0 | 0 | 0 | 0
| 402 |  | Группа от QF |  |  | Группа от QF | [16 empty] | ОВВ |  | 0 | [6 empty] | ≤60 | 30 | 0 | 0 | 0 | 0
| 403 |  | Группа от QF |  |  | Группа от QF | [16 empty] | ОВВ |  | 0 | [6 empty] | ≤60 | 22 | 0 | 0 | 0 | 0
| 404 |  | Группа от QF |  |  | Группа от QF | [16 empty] | ОВВ |  | 0 | [6 empty] | ≤60 | 31 | 0 | 0 | 0 | 0
| 405 |  | Группа от QF |  |  | Группа от QF | [16 empty] | ОВВ |  | 0 | [6 empty] | ≤60 | 50 | 0 | 0 | 0 | 0
| 406 |  | Группа от QF |  |  | Группа от QF | [16 empty] | ОВВ |  | 0 | [6 empty] | ≤60 | 30 | 0 | 0 | 0 | 0
| 407 |  | Группа от QF |  |  | Группа от QF | [16 empty] | ОВВ |  | 0 | [6 empty] | ≤60 | 33 | 0 | 0 | 0 | 0
| 408 |  | Группа от QF |  |  | Группа от QF | [16 empty] | ОВВ |  | 0 | [6 empty] | ≤60 | 24 | 0 | 0 | 0 | 0
| 409 |  | Группа от QF |  |  | Группа от QF | [16 empty] | ОВВ |  | 0 | [6 empty] | ≤60 | 32 | 0 | 0 | 0 | 0
| 410 |  | Группа от QF |  |  | Группа от QF | [16 empty] | ОВВ |  | 0 | [6 empty] | ≤60 | 40 | 0 | 0 | 0 | 0
| 411 |  | Группа от QF |  |  | Группа от QF | [16 empty] | ОВВ |  | 0 | [6 empty] | ≤60 | 41 | 0 | 0 | 0 | 0
| 412 |  | Группа от QF |  |  | Группа от QF | [16 empty] | ОВВ |  | 0 | [6 empty] | ≤60 | 47 | 0 | 0 | 0 | 0
| 413 |  | Группа от QF |  |  | Группа от QF | [16 empty] | ОВВ |  | 0 | [6 empty] | ≤60 | 32 | 0 | 0 | 0 | 0
| 414 |  | Группа от QF |  |  | Группа от QF | [16 empty] | ОВВ |  | 0 | [6 empty] | ≤60 | 27 | 0 | 0 | 0 | 0
| 415 |  | Группа от QF |  |  | Группа от QF | [16 empty] | ОВВ |  | 0 | [6 empty] | ≤60 | 42 | 0 | 0 | 0 | 0
| 416 |  | Группа от QF |  |  | Группа от QF | [16 empty] | ОВВ |  | 0 | [6 empty] | ≤60 | 23 | 0 | 0 | 0 | 0
| 417 |  | Группа от QF |  |  | Группа от QF | [16 empty] | ОВВ |  | 0 | [6 empty] | ≤60 | 39 | 0 | 0 | 0 | 0
| 418 |  | Группа от QF |  |  | Группа от QF | [16 empty] | ОВВ |  | 0 | [6 empty] | ≤60 | 38 | 0 | 0 | 0 | 0
| 419 |  | Группа от QF |  |  | Группа от QF | [16 empty] | ОВВ |  | 0 | [6 empty] | ≤60 | 38 | 0 | 0 | 0 | 0
| 420 |  | Группа от QF |  |  | Группа от QF | [16 empty] | ОВВ |  | 0 | [6 empty] | ≤60 | 37 | 0 | 0 | 0 | 0
| 421 |  | Группа от QF |  |  | Группа от QF | [16 empty] | ОВВ |  | 0 | [6 empty] | ≤60 | 23 | 0 | 0 | 0 | 0
| 422 |  | Группа от QF |  |  | Группа от QF | [16 empty] | ОВВ |  | 0 | [6 empty] | ≤60 | 39 | 0 | 0 | 0 | 0
| 423 |  | Группа от QF |  |  | Группа от QF | [16 empty] | ОВВ |  | 0 | [6 empty] | ≤60 | 27 | 0 | 0 | 0 | 0
| 424 |  | Группа от QF |  |  | Группа от QF | [16 empty] | ОВВ |  | 0 | [6 empty] | ≤60 | 50 | 0 | 0 | 0 | 0
| 425 |  | Группа от QF |  |  | Группа от QF | [16 empty] | ОВВ |  | 0 | [6 empty] | ≤60 | 34 | 0 | 0 | 0 | 0
| 426 |  | Группа от QF |  |  | Группа от QF | [16 empty] | ОВВ |  | 0 | [6 empty] | ≤60 | 47 | 0 | 0 | 0 | 0
| 427 |  | Группа от QF |  |  | Группа от QF | [16 empty] | ОВВ |  | 0 | [6 empty] | ≤60 | 45 | 0 | 0 | 0 | 0
| 428 |  | Группа от QF |  |  | Группа от QF | [16 empty] | ОВВ |  | 0 | [6 empty] | ≤60 | 26 | 0 | 0 | 0 | 0
| 429 |  | Группа от QF |  |  | Группа от QF | [16 empty] | ОВВ |  | 0 | [6 empty] | ≤60 | 22 | 0 | 0 | 0 | 0
| 430 |  | Группа от QF |  |  | Группа от QF | [16 empty] | ОВВ |  | 0 | [6 empty] | ≤60 | 32 | 0 | 0 | 0 | 0
| 431 |  | Группа от QF |  |  | Группа от QF | [16 empty] | ОВВ |  | 0 | [6 empty] | ≤60 | 44 | 0 | 0 | 0 | 0
| 432 |  | Группа от QF |  |  | Группа от QF | [16 empty] | ОВВ |  | 0 | [6 empty] | ≤60 | 38 | 0 | 0 | 0 | 0
| 433 |  | Группа от QF |  |  | Группа от QF | [16 empty] | ОВВ |  | 0 | [6 empty] | ≤60 | 37 | 0 | 0 | 0 | 0
| 434 |  | Группа от QF |  |  | Группа от QF | [16 empty] | ОВВ |  | 0 | [6 empty] | ≤60 | 36 | 0 | 0 | 0 | 0
| 435 |  | Группа от QF |  |  | Группа от QF | [16 empty] | ОВВ |  | 0 | [6 empty] | ≤60 | 20 | 0 | 0 | 0 | 0
| 436 |  | Группа от QF |  |  | Группа от QF | [16 empty] | ОВВ |  | 0 | [6 empty] | ≤60 | 38 | 0 | 0 | 0 | 0
| 437 |  | Группа от QF |  |  | Группа от QF | [16 empty] | ОВВ |  | 0 | [6 empty] | ≤60 | 24 | 0 | 0 | 0 | 0
| 438 |  | Группа от QF |  |  | Группа от QF | [16 empty] | ОВВ |  | 0 | [6 empty] | ≤60 | 48 | 0 | 0 | 0 | 0
| 439 |  | Группа от QF |  |  | Группа от QF | [16 empty] | ОВВ |  | 0 | [6 empty] | ≤60 | 49 | 0 | 0 | 0 | 0
| 440 |  | Группа от QF |  |  | Группа от QF | [16 empty] | ОВВ |  | 0 | [6 empty] | ≤60 | 23 | 0 | 0 | 0 | 0
| 441 |  | Группа от QF |  |  | Группа от QF | [16 empty] | ОВВ |  | 0 | [6 empty] | ≤60 | 39 | 0 | 0 | 0 | 0
| 442 |  | Группа от QF |  |  | Группа от QF | [16 empty] | ОВВ |  | 0 | [6 empty] | ≤60 | 31 | 0 | 0 | 0 | 0
| 443 |  | Группа от QF |  |  | Группа от QF | [16 empty] | ОВВ |  | 0 | [6 empty] | ≤60 | 22 | 0 | 0 | 0 | 0
| 444 |  | Группа от QF |  |  | Группа от QF | [16 empty] | ОВВ |  | 0 | [6 empty] | ≤60 | 44 | 0 | 0 | 0 | 0
| 445 |  | Группа от QF |  |  | Группа от QF | [16 empty] | ОВВ |  | 0 | [6 empty] | ≤60 | 30 | 0 | 0 | 0 | 0
| 446 |  | Группа от QF |  |  | Группа от QF | [16 empty] | ОВВ |  | 0 | [6 empty] | ≤60 | 25 | 0 | 0 | 0 | 0
| 447 |  | Группа от QF |  |  | Группа от QF | [16 empty] | ОВВ |  | 0 | [6 empty] | ≤60 | 39 | 0 | 0 | 0 | 0
| 448 |  | Группа от QF |  |  | Группа от QF | [16 empty] | ОВВ |  | 0 | [6 empty] | ≤60 | 48 | 0 | 0 | 0 | 0
| 449 |  | Группа от QF |  |  | Группа от QF | [16 empty] | ОВВ |  | 0 | [6 empty] | ≤60 | 47 | 0 | 0 | 0 | 0
| 450 |  | Группа от QF |  |  | Группа от QF | [16 empty] | ОВВ |  | 0 | [6 empty] | ≤60 | 40 | 0 | 0 | 0 | 0
| 451 |  | Группа от QF |  |  | Группа от QF | [16 empty] | ОВВ |  | 0 | [6 empty] | ≤60 | 40 | 0 | 0 | 0 | 0
| 452 |  | Группа от QF |  |  | Группа от QF | [16 empty] | ОВВ |  | 0 | [6 empty] | ≤60 | 42 | 0 | 0 | 0 | 0
| 453 |  | Группа от QF |  |  | Группа от QF | [16 empty] | ОВВ |  | 0 | [6 empty] | ≤60 | 29 | 0 | 0 | 0 | 0
| 454 |  | Группа от QF |  |  | Группа от QF | [16 empty] | ОВВ |  | 0 | [6 empty] | ≤60 | 20 | 0 | 0 | 0 | 0
| 455 |  | Группа от QF |  |  | Группа от QF | [16 empty] | ОВВ |  | 0 | [6 empty] | ≤60 | 34 | 0 | 0 | 0 | 0
| 456 |  | Группа от QF |  |  | Группа от QF | [16 empty] | ОВВ |  | 0 | [6 empty] | ≤60 | 32 | 0 | 0 | 0 | 0
| 457 |  | Группа от QF |  |  | Группа от QF | [16 empty] | ОВВ |  | 0 | [6 empty] | ≤60 | 42 | 0 | 0 | 0 | 0
| 458 |  | Группа от QF |  |  | Группа от QF | [16 empty] | ОВВ |  | 0 | [6 empty] | ≤60 | 37 | 0 | 0 | 0 | 0
| 459 |  | Группа от QF |  |  | Группа от QF | [16 empty] | ОВВ |  | 0 | [6 empty] | ≤60 | 44 | 0 | 0 | 0 | 0
| 460 |  | Группа от QF |  |  | Группа от QF | [16 empty] | ОВВ |  | 0 | [6 empty] | ≤60 | 39 | 0 | 0 | 0 | 0
| 461 |  | Группа от QF |  |  | Группа от QF | [16 empty] | ОВВ |  | 0 | [6 empty] | ≤60 | 36 | 0 | 0 | 0 | 0
| 462 |  | Группа от QF |  |  | Группа от QF | [16 empty] | ОВВ |  | 0 | [6 empty] | ≤60 | 39 | 0 | 0 | 0 | 0
| 463 |  | Группа от QF |  |  | Группа от QF | [16 empty] | ОВВ |  | 0 | [6 empty] | ≤60 | 25 | 0 | 0 | 0 | 0
| 464 |  | Группа от QF |  |  | Группа от QF | [16 empty] | ОВВ |  | 0 | [6 empty] | ≤60 | 22 | 0 | 0 | 0 | 0
| 465 |  | Группа от QF |  |  | Группа от QF | [16 empty] | ОВВ |  | 0 | [6 empty] | ≤60 | 49 | 0 | 0 | 0 | 0
| 466 |  | Группа от QF |  |  | Группа от QF | [16 empty] | ОВВ |  | 0 | [6 empty] | ≤60 | 41 | 0 | 0 | 0 | 0
| 467 |  | Группа от QF |  |  | Группа от QF | [16 empty] | ОВВ |  | 0 | [6 empty] | ≤60 | 37 | 0 | 0 | 0 | 0
| 468 |  | Группа от QF |  |  | Группа от QF | [16 empty] | ОВВ |  | 0 | [6 empty] | ≤60 | 21 | 0 | 0 | 0 | 0
| 469 |  | Группа от QF |  |  | Группа от QF | [16 empty] | ОВВ |  | 0 | [6 empty] | ≤60 | 30 | 0 | 0 | 0 | 0
| 470 |  | Группа от QF |  |  | Группа от QF | [16 empty] | ОВВ |  | 0 | [6 empty] | ≤60 | 30 | 0 | 0 | 0 | 0
| 471 |  | Группа от QF |  |  | Группа от QF | [16 empty] | ОВВ |  | 0 | [6 empty] | ≤60 | 39 | 0 | 0 | 0 | 0
| 472 |  | Группа от QF |  |  | Группа от QF | [16 empty] | ОВВ |  | 0 | [6 empty] | ≤60 | 38 | 0 | 0 | 0 | 0
| 473 |  | Группа от QF |  |  | Группа от QF | [16 empty] | ОВВ |  | 0 | [6 empty] | ≤60 | 25 | 0 | 0 | 0 | 0
| 474 |  | Группа от QF |  |  | Группа от QF | [16 empty] | ОВВ |  | 0 | [6 empty] | ≤60 | 36 | 0 | 0 | 0 | 0
| 475 |  | Группа от QF |  |  | Группа от QF | [16 empty] | ОВВ |  | 0 | [6 empty] | ≤60 | 20 | 0 | 0 | 0 | 0
| 476 |  | Группа от QF |  |  | Группа от QF | [16 empty] | ОВВ |  | 0 | [6 empty] | ≤60 | 37 | 0 | 0 | 0 | 0
| 477 |  | Группа от QF |  |  | Группа от QF | [16 empty] | ОВВ |  | 0 | [6 empty] | ≤60 | 43 | 0 | 0 | 0 | 0
| 478 |  | Группа от QF |  |  | Группа от QF | [16 empty] | ОВВ |  | 0 | [6 empty] | ≤60 | 48 | 0 | 0 | 0 | 0
| 479 |  | Группа от QF |  |  | Группа от QF | [16 empty] | ОВВ |  | 0 | [6 empty] | ≤60 | 32 | 0 | 0 | 0 | 0
| 480 |  | Группа от QF |  |  | Группа от QF | [16 empty] | ОВВ |  | 0 | [6 empty] | ≤60 | 30 | 0 | 0 | 0 | 0
| 481 |  | Группа от QF |  |  | Группа от QF | [16 empty] | ОВВ |  | 0 | [6 empty] | ≤60 | 40 | 0 | 0 | 0 | 0
| 482 |  | Группа от QF |  |  | Группа от QF | [16 empty] | ОВВ |  | 0 | [6 empty] | ≤60 | 39 | 0 | 0 | 0 | 0
| 483 |  | Группа от QF |  |  | Группа от QF | [16 empty] | ОВВ |  | 0 | [6 empty] | ≤60 | 44 | 0 | 0 | 0 | 0
| 484 |  | Группа от QF |  |  | Группа от QF | [16 empty] | ОВВ |  | 0 | [6 empty] | ≤60 | 30 | 0 | 0 | 0 | 0
| 485 |  | Группа от QF |  |  | Группа от QF | [16 empty] | ОВВ |  | 0 | [6 empty] | ≤60 | 46 | 0 | 0 | 0 | 0
| 486 |  | Группа от QF |  |  | Группа от QF | [16 empty] | ОВВ |  | 0 | [6 empty] | ≤60 | 31 | 0 | 0 | 0 | 0
| 487 |  | Группа от QF |  |  | Группа от QF | [16 empty] | ОВВ |  | 0 | [6 empty] | ≤60 | 40 | 0 | 0 | 0 | 0
| 488 |  | Группа от QF |  |  | Группа от QF | [16 empty] | ОВВ |  | 0 | [6 empty] | ≤60 | 41 | 0 | 0 | 0 | 0
| 489 |  | Группа от QF |  |  | Группа от QF | [16 empty] | ОВВ |  | 0 | [6 empty] | ≤60 | 48 | 0 | 0 | 0 | 0
| 490 |  | Группа от QF |  |  | Группа от QF | [16 empty] | ОВВ |  | 0 | [6 empty] | ≤60 | 31 | 0 | 0 | 0 | 0
| 491 |  | Группа от QF |  |  | Группа от QF | [16 empty] | ОВВ |  | 0 | [6 empty] | ≤60 | 32 | 0 | 0 | 0 | 0
| 492 |  | Группа от QF |  |  | Группа от QF | [16 empty] | ОВВ |  | 0 | [6 empty] | ≤60 | 46 | 0 | 0 | 0 | 0
| 493 |  | Группа от QF |  |  | Группа от QF | [16 empty] | ОВВ |  | 0 | [6 empty] | ≤60 | 38 | 0 | 0 | 0 | 0
| 494 |  | Группа от QF |  |  | Группа от QF | [16 empty] | ОВВ |  | 0 | [6 empty] | ≤60 | 49 | 0 | 0 | 0 | 0
| 495 |  | Группа от QF |  |  | Группа от QF | [16 empty] | ОВВ |  | 0 | [6 empty] | ≤60 | 24 | 0 | 0 | 0 | 0
| 496 |  | Группа от QF |  |  | Группа от QF | [16 empty] | ОВВ |  | 0 | [6 empty] | ≤60 | 34 | 0 | 0 | 0 | 0
| 497 |  | Группа от QF |  |  | Группа от QF | [16 empty] | ОВВ |  | 0 | [6 empty] | ≤60 | 43 | 0 | 0 | 0 | 0
| 498 |  | Группа от QF |  |  | Группа от QF | [16 empty] | ОВВ |  | 0 | [6 empty] | ≤60 | 33 | 0 | 0 | 0 | 0
| 499 |  | Группа от QF |  |  | Группа от QF | [16 empty] | ОВВ |  | 0 | [6 empty] | ≤60 | 45 | 0 | 0 | 0 | 0
| 500 |  | Группа от QF |  |  | Группа от QF | [16 empty] | ОВВ |  | 0 | [6 empty] | ≤60 | 45 | 0 | 0 | 0 | 0
| 501 |  | Группа от QF |  |  | Группа от QF | [16 empty] | ОВВ |  | 0 | [6 empty] | ≤60 | 36 | 0 | 0 | 0 | 0
| 502 |  | Группа от QF |  |  | Группа от QF | [16 empty] | ОВВ |  | 0 | [6 empty] | ≤60 | 49 | 0 | 0 | 0 | 0
| 503 |  | Группа от QF |  |  | Группа от QF | [16 empty] | ОВВ |  | 0 | [6 empty] | ≤60 | 23 | 0 | 0 | 0 | 0
| 504 |  | Группа от QF |  |  | Группа от QF | [16 empty] | ОВВ |  | 0 | [6 empty] | ≤60 | 48 | 0 | 0 | 0 | 0
| 505 |  | Группа от QF |  |  | Группа от QF | [16 empty] | ОВВ |  | 0 | [6 empty] | ≤60 | 42 | 0 | 0 | 0 | 0
| 506 |  | Группа от QF |  |  | Группа от QF | [16 empty] | ОВВ |  | 0 | [6 empty] | ≤60 | 44 | 0 | 0 | 0 | 0
| 507 |  | Группа от QF |  |  | Группа от QF | [16 empty] | ОВВ |  | 0 | [6 empty] | ≤60 | 36 | 0 | 0 | 0 | 0
| 508 |  | Группа от QF |  |  | Группа от QF | [16 empty] | ОВВ |  | 0 | [6 empty] | ≤60 | 25 | 0 | 0 | 0 | 0
| 509 |  | Группа от QF |  |  | Группа от QF | [16 empty] | ОВВ |  | 0 | [6 empty] | ≤60 | 46 | 0 | 0 | 0 | 0
| 510 |  | Группа от QF |  |  | Группа от QF | [16 empty] | ОВВ |  | 0 | [6 empty] | ≤60 | 20 | 0 | 0 | 0 | 0
| 511 |  | Группа от QF |  |  | Группа от QF | [16 empty] | ОВВ |  | 0 | [6 empty] | ≤60 | 43 | 0 | 0 | 0 | 0
| 512 |  | Группа от QF |  |  | Группа от QF | [16 empty] | ОВВ |  | 0 | [6 empty] | ≤60 | 49 | 0 | 0 | 0 | 0
| 513 |  | Группа от QF |  |  | Группа от QF | [16 empty] | ОВВ |  | 0 | [6 empty] | ≤60 | 20 | 0 | 0 | 0 | 0
| 514 |  | Группа от QF |  |  | Группа от QF | [16 empty] | ОВВ |  | 0 | [6 empty] | ≤60 | 22 | 0 | 0 | 0 | 0
| 515 |  | Группа от QF |  |  | Группа от QF | [16 empty] | ОВВ |  | 0 | [6 empty] | ≤60 | 28 | 0 | 0 | 0 | 0
| 516 |  | Группа от QF |  |  | Группа от QF | [16 empty] | ОВВ |  | 0 | [6 empty] | ≤60 | 34 | 0 | 0 | 0 | 0
| 517 |  | Группа от QF |  |  | Группа от QF | [16 empty] | ОВВ |  | 0 | [6 empty] | ≤60 | 29 | 0 | 0 | 0 | 0
| 518 |  | Группа от QF |  |  | Группа от QF | [16 empty] | ОВВ |  | 0 | [6 empty] | ≤60 | 42 | 0 | 0 | 0 | 0
| 519 |  | Группа от QF |  |  | Группа от QF | [16 empty] | ОВВ |  | 0 | [6 empty] | ≤60 | 27 | 0 | 0 | 0 | 0
| 520 |  | Группа от QF |  |  | Группа от QF | [16 empty] | ОВВ |  | 0 | [6 empty] | ≤60 | 29 | 0 | 0 | 0 | 0
| 521 |  | Группа от QF |  |  | Группа от QF | [16 empty] | ОВВ |  | 0 | [6 empty] | ≤60 | 31 | 0 | 0 | 0 | 0
| 522 |  | Группа от QF |  |  | Группа от QF | [16 empty] | ОВВ |  | 0 | [6 empty] | ≤60 | 36 | 0 | 0 | 0 | 0
| 523 |  | Группа от QF |  |  | Группа от QF | [16 empty] | ОВВ |  | 0 | [6 empty] | ≤60 | 42 | 0 | 0 | 0 | 0
| 524 |  | Группа от QF |  |  | Группа от QF | [16 empty] | ОВВ |  | 0 | [6 empty] | ≤60 | 25 | 0 | 0 | 0 | 0
| 525 |  | Группа от QF |  |  | Группа от QF | [16 empty] | ОВВ |  | 0 | [6 empty] | ≤60 | 33 | 0 | 0 | 0 | 0
| 526 |  | Группа от QF |  |  | Группа от QF | [16 empty] | ОВВ |  | 0 | [6 empty] | ≤60 | 25 | 0 | 0 | 0 | 0
| 527 |  | Группа от QF |  |  | Группа от QF | [16 empty] | ОВВ |  | 0 | [6 empty] | ≤60 | 26 | 0 | 0 | 0 | 0
| 528 |  | Группа от QF |  |  | Группа от QF | [16 empty] | ОВВ |  | 0 | [6 empty] | ≤60 | 27 | 0 | 0 | 0 | 0
| 529 |  | Группа от QF |  |  | Группа от QF | [16 empty] | ОВВ |  | 0 | [6 empty] | ≤60 | 42 | 0 | 0 | 0 | 0
| 530 |  | Группа от QF |  |  | Группа от QF | [16 empty] | ОВВ |  | 0 | [6 empty] | ≤60 | 26 | 0 | 0 | 0 | 0
| 531 |  | Группа от QF |  |  | Группа от QF | [16 empty] | ОВВ |  | 0 | [6 empty] | ≤60 | 28 | 0 | 0 | 0 | 0
| 532 |  | Группа от QF |  |  | Группа от QF | [16 empty] | ОВВ |  | 0 | [6 empty] | ≤60 | 37 | 0 | 0 | 0 | 0
| 533 |  | Группа от QF |  |  | Группа от QF | [16 empty] | ОВВ |  | 0 | [6 empty] | ≤60 | 45 | 0 | 0 | 0 | 0
| 534 |  | Группа от QF |  |  | Группа от QF | [16 empty] | ОВВ |  | 0 | [6 empty] | ≤60 | 33 | 0 | 0 | 0 | 0
| 535 |  | Группа от QF |  |  | Группа от QF | [16 empty] | ОВВ |  | 0 | [6 empty] | ≤60 | 43 | 0 | 0 | 0 | 0
| 536 |  | Группа от QF |  |  | Группа от QF | [16 empty] | ОВВ |  | 0 | [6 empty] | ≤60 | 44 | 0 | 0 | 0 | 0
| 537 |  | Группа от QF |  |  | Группа от QF | [16 empty] | ОВВ |  | 0 | [6 empty] | ≤60 | 23 | 0 | 0 | 0 | 0
| 538 |  | Группа от QF |  |  | Группа от QF | [16 empty] | ОВВ |  | 0 | [6 empty] | ≤60 | 43 | 0 | 0 | 0 | 0
| 539 |  | Группа от QF |  |  | Группа от QF | [16 empty] | ОВВ |  | 0 | [6 empty] | ≤60 | 20 | 0 | 0 | 0 | 0
| 540 |  | Группа от QF |  |  | Группа от QF | [16 empty] | ОВВ |  | 0 | [6 empty] | ≤60 | 35 | 0 | 0 | 0 | 0
| 541 |  | Группа от QF |  |  | Группа от QF | [16 empty] | ОВВ |  | 0 | [6 empty] | ≤60 | 31 | 0 | 0 | 0 | 0
| 542 |  | Группа от QF |  |  | Группа от QF | [16 empty] | ОВВ |  | 0 | [6 empty] | ≤60 | 26 | 0 | 0 | 0 | 0
| 543 |  | Группа от QF |  |  | Группа от QF | [16 empty] | ОВВ |  | 0 | [6 empty] | ≤60 | 36 | 0 | 0 | 0 | 0
| 544 |  | Группа от QF |  |  | Группа от QF | [16 empty] | ОВВ |  | 0 | [6 empty] | ≤60 | 39 | 0 | 0 | 0 | 0
| 545 |  | Группа от QF |  |  | Группа от QF | [16 empty] | ОВВ |  | 0 | [6 empty] | ≤60 | 43 | 0 | 0 | 0 | 0
| 546 |  | Группа от QF |  |  | Группа от QF | [16 empty] | ОВВ |  | 0 | [6 empty] | ≤60 | 23 | 0 | 0 | 0 | 0
| 547 |  | Группа от QF |  |  | Группа от QF | [16 empty] | ОВВ |  | 0 | [6 empty] | ≤60 | 29 | 0 | 0 | 0 | 0
| 548 |  | Группа от QF |  |  | Группа от QF | [16 empty] | ОВВ |  | 0 | [6 empty] | ≤60 | 31 | 0 | 0 | 0 | 0
| 549 |  | Группа от QF |  |  | Группа от QF | [16 empty] | ОВВ |  | 0 | [6 empty] | ≤60 | 31 | 0 | 0 | 0 | 0
| 550 |  | Группа от QF |  |  | Группа от QF | [16 empty] | ОВВ |  | 0 | [6 empty] | ≤60 | 48 | 0 | 0 | 0 | 0
| 551 |  | Группа от QF |  |  | Группа от QF | [16 empty] | ОВВ |  | 0 | [6 empty] | ≤60 | 29 | 0 | 0 | 0 | 0
| 552 |  | Группа от QF |  |  | Группа от QF | [16 empty] | ОВВ |  | 0 | [6 empty] | ≤60 | 48 | 0 | 0 | 0 | 0
| 553 |  | Группа от QF |  |  | Группа от QF | [16 empty] | ОВВ |  | 0 | [6 empty] | ≤60 | 22 | 0 | 0 | 0 | 0
| 554 |  | Группа от QF |  |  | Группа от QF | [16 empty] | ОВВ |  | 0 | [6 empty] | ≤60 | 44 | 0 | 0 | 0 | 0
| 555 |  | Группа от QF |  |  | Группа от QF | [16 empty] | ОВВ |  | 0 | [6 empty] | ≤60 | 28 | 0 | 0 | 0 | 0
| 556 |  | Группа от QF |  |  | Группа от QF | [16 empty] | ОВВ |  | 0 | [6 empty] | ≤60 | 40 | 0 | 0 | 0 | 0
| 557 |  | Группа от QF |  |  | Группа от QF | [16 empty] | ОВВ |  | 0 | [6 empty] | ≤60 | 40 | 0 | 0 | 0 | 0
| 558 |  | Группа от QF |  |  | Группа от QF | [16 empty] | ОВВ |  | 0 | [6 empty] | ≤60 | 22 | 0 | 0 | 0 | 0
| 559 |  | Группа от QF |  |  | Группа от QF | [16 empty] | ОВВ |  | 0 | [6 empty] | ≤60 | 32 | 0 | 0 | 0 | 0
| 560 |  | Группа от QF |  |  | Группа от QF | [16 empty] | ОВВ |  | 0 | [6 empty] | ≤60 | 38 | 0 | 0 | 0 | 0
| 561 |  | Группа от QF |  |  | Группа от QF | [16 empty] | ОВВ |  | 0 | [6 empty] | ≤60 | 44 | 0 | 0 | 0 | 0
| 562 |  | Группа от QF |  |  | Группа от QF | [16 empty] | ОВВ |  | 0 | [6 empty] | ≤60 | 31 | 0 | 0 | 0 | 0
| 563 |  | Группа от QF |  |  | Группа от QF | [16 empty] | ОВВ |  | 0 | [6 empty] | ≤60 | 35 | 0 | 0 | 0 | 0
| 564 |  | Группа от QF |  |  | Группа от QF | [16 empty] | ОВВ |  | 0 | [6 empty] | ≤60 | 37 | 0 | 0 | 0 | 0
| 565 |  | Группа от QF |  |  | Группа от QF | [16 empty] | ОВВ |  | 0 | [6 empty] | ≤60 | 38 | 0 | 0 | 0 | 0
| 566 |  | Группа от QF |  |  | Группа от QF | [16 empty] | ОВВ |  | 0 | [6 empty] | ≤60 | 38 | 0 | 0 | 0 | 0
| 567 |  | Группа от QF |  |  | Группа от QF | [16 empty] | ОВВ |  | 0 | [6 empty] | ≤60 | 20 | 0 | 0 | 0 | 0
| 568 |  | Группа от QF |  |  | Группа от QF | [16 empty] | ОВВ |  | 0 | [6 empty] | ≤60 | 32 | 0 | 0 | 0 | 0
| 569 |  | Группа от QF |  |  | Группа от QF | [16 empty] | ОВВ |  | 0 | [6 empty] | ≤60 | 41 | 0 | 0 | 0 | 0
| 570 |  | Группа от QF |  |  | Группа от QF | [16 empty] | ОВВ |  | 0 | [6 empty] | ≤60 | 22 | 0 | 0 | 0 | 0
| 571 |  | Группа от QF |  |  | Группа от QF | [16 empty] | ОВВ |  | 0 | [6 empty] | ≤60 | 40 | 0 | 0 | 0 | 0
| 572 |  | Группа от QF |  |  | Группа от QF | [16 empty] | ОВВ |  | 0 | [6 empty] | ≤60 | 40 | 0 | 0 | 0 | 0
| 573 |  | Группа от QF |  |  | Группа от QF | [16 empty] | ОВВ |  | 0 | [6 empty] | ≤60 | 43 | 0 | 0 | 0 | 0
| 574 |  | Группа от QF |  |  | Группа от QF | [16 empty] | ОВВ |  | 0 | [6 empty] | ≤60 | 46 | 0 | 0 | 0 | 0
| 575 |  | Группа от QF |  |  | Группа от QF | [16 empty] | ОВВ |  | 0 | [6 empty] | ≤60 | 48 | 0 | 0 | 0 | 0
| 576 |  | Группа от QF |  |  | Группа от QF | [16 empty] | ОВВ |  | 0 | [6 empty] | ≤60 | 40 | 0 | 0 | 0 | 0
| 577 |  | Группа от QF |  |  | Группа от QF | [16 empty] | ОВВ |  | 0 | [6 empty] | ≤60 | 48 | 0 | 0 | 0 | 0
| 578 |  | Группа от QF |  |  | Группа от QF | [16 empty] | ОВВ |  | 0 | [6 empty] | ≤60 | 40 | 0 | 0 | 0 | 0
| 579 |  | Группа от QF |  |  | Группа от QF | [16 empty] | ОВВ |  | 0 | [6 empty] | ≤60 | 41 | 0 | 0 | 0 | 0
| 580 |  | Группа от QF |  |  | Группа от QF | [16 empty] | ОВВ |  | 0 | [6 empty] | ≤60 | 21 | 0 | 0 | 0 | 0
| 581 |  | Группа от QF |  |  | Группа от QF | [16 empty] | ОВВ |  | 0 | [6 empty] | ≤60 | 45 | 0 | 0 | 0 | 0
| 582 |  | Группа от QF |  |  | Группа от QF | [16 empty] | ОВВ |  | 0 | [6 empty] | ≤60 | 27 | 0 | 0 | 0 | 0
| 583 |  | Группа от QF |  |  | Группа от QF | [16 empty] | ОВВ |  | 0 | [6 empty] | ≤60 | 49 | 0 | 0 | 0 | 0
| 584 |  | Группа от QF |  |  | Группа от QF | [16 empty] | ОВВ |  | 0 | [6 empty] | ≤60 | 38 | 0 | 0 | 0 | 0
| 585 |  | Группа от QF |  |  | Группа от QF | [16 empty] | ОВВ |  | 0 | [6 empty] | ≤60 | 45 | 0 | 0 | 0 | 0
| 586 |  | Группа от QF |  |  | Группа от QF | [16 empty] | ОВВ |  | 0 | [6 empty] | ≤60 | 37 | 0 | 0 | 0 | 0
| 587 |  | Группа от QF |  |  | Группа от QF | [16 empty] | ОВВ |  | 0 | [6 empty] | ≤60 | 50 | 0 | 0 | 0 | 0
| 588 |  | Группа от QF |  |  | Группа от QF | [16 empty] | ОВВ |  | 0 | [6 empty] | ≤60 | 33 | 0 | 0 | 0 | 0
| 589 |  | Группа от QF |  |  | Группа от QF | [16 empty] | ОВВ |  | 0 | [6 empty] | ≤60 | 40 | 0 | 0 | 0 | 0
| 590 |  | Группа от QF |  |  | Группа от QF | [16 empty] | ОВВ |  | 0 | [6 empty] | ≤60 | 28 | 0 | 0 | 0 | 0
| 591 |  | Группа от QF |  |  | Группа от QF | [16 empty] | ОВВ |  | 0 | [6 empty] | ≤60 | 25 | 0 | 0 | 0 | 0
| 592 |  | Группа от QF |  |  | Группа от QF | [16 empty] | ОВВ |  | 0 | [6 empty] | ≤60 | 40 | 0 | 0 | 0 | 0
| 593 |  | Группа от QF |  |  | Группа от QF | [16 empty] | ОВВ |  | 0 | [6 empty] | ≤60 | 40 | 0 | 0 | 0 | 0
| 594 |  | Группа от QF |  |  | Группа от QF | [16 empty] | ОВВ |  | 0 | [6 empty] | ≤60 | 25 | 0 | 0 | 0 | 0
| 595 |  | Группа от QF |  |  | Группа от QF | [16 empty] | ОВВ |  | 0 | [6 empty] | ≤60 | 46 | 0 | 0 | 0 | 0
| 596 |  | Группа от QF |  |  | Группа от QF | [16 empty] | ОВВ |  | 0 | [6 empty] | ≤60 | 24 | 0 | 0 | 0 | 0
| 597 |  | Группа от QF |  |  | Группа от QF | [16 empty] | ОВВ |  | 0 | [6 empty] | ≤60 | 42 | 0 | 0 | 0 | 0
| 598 |  | Группа от QF |  |  | Группа от QF | [16 empty] | ОВВ |  | 0 | [6 empty] | ≤60 | 39 | 0 | 0 | 0 | 0
| 599 |  | Группа от QF |  |  | Группа от QF | [16 empty] | ОВВ |  | 0 | [6 empty] | ≤60 | 33 | 0 | 0 | 0 | 0
| 600 |  | Группа от QF |  |  | Группа от QF | [16 empty] | ОВВ |  | 0 | [6 empty] | ≤60 | 25 | 0 | 0 | 0 | 0
| 601 |  | Группа от QF |  |  | Группа от QF | [16 empty] | ОВВ |  | 0 | [6 empty] | ≤60 | 46 | 0 | 0 | 0 | 0
| 602 |  | Группа от QF |  |  | Группа от QF | [16 empty] | ОВВ |  | 0 | [6 empty] | ≤60 | 30 | 0 | 0 | 0 | 0
| 603 |  | Группа от QF |  |  | Группа от QF | [16 empty] | ОВВ |  | 0 | [6 empty] | ≤60 | 21 | 0 | 0 | 0 | 0
| 604 |  | Группа от QF |  |  | Группа от QF | [16 empty] | ОВВ |  | 0 | [6 empty] | ≤60 | 42 | 0 | 0 | 0 | 0
| 605 |  | Группа от QF |  |  | Группа от QF | [16 empty] | ОВВ |  | 0 | [6 empty] | ≤60 | 20 | 0 | 0 | 0 | 0
| 606 |  | Группа от QF |  |  | Группа от QF | [16 empty] | ОВВ |  | 0 | [6 empty] | ≤60 | 32 | 0 | 0 | 0 | 0
| 607 |  | Группа от QF |  |  | Группа от QF | [16 empty] | ОВВ |  | 0 | [6 empty] | ≤60 | 25 | 0 | 0 | 0 | 0
| 608 |  | Группа от QF |  |  | Группа от QF | [16 empty] | ОВВ |  | 0 | [6 empty] | ≤60 | 40 | 0 | 0 | 0 | 0
| 609 |  | Группа от QF |  |  | Группа от QF | [16 empty] | ОВВ |  | 0 | [6 empty] | ≤60 | 43 | 0 | 0 | 0 | 0
| 610 |  | Группа от QF |  |  | Группа от QF | [16 empty] | ОВВ |  | 0 | [6 empty] | ≤60 | 41 | 0 | 0 | 0 | 0
| 611 |  | Группа от QF |  |  | Группа от QF | [16 empty] | ОВВ |  | 0 | [6 empty] | ≤60 | 41 | 0 | 0 | 0 | 0
| 612 |  | Группа от QF |  |  | Группа от QF | [16 empty] | ОВВ |  | 0 | [6 empty] | ≤60 | 21 | 0 | 0 | 0 | 0
| 613 |  | Группа от QF |  |  | Группа от QF | [16 empty] | ОВВ |  | 0 | [6 empty] | ≤60 | 24 | 0 | 0 | 0 | 0
| 614 |  | Группа от QF |  |  | Группа от QF | [16 empty] | ОВВ |  | 0 | [6 empty] | ≤60 | 23 | 0 | 0 | 0 | 0
| 615 |  | Группа от QF |  |  | Группа от QF | [16 empty] | ОВВ |  | 0 | [6 empty] | ≤60 | 25 | 0 | 0 | 0 | 0
| 616 |  | Группа от QF |  |  | Группа от QF | [16 empty] | ОВВ |  | 0 | [6 empty] | ≤60 | 31 | 0 | 0 | 0 | 0
| 617 |  | Группа от QF |  |  | Группа от QF | [16 empty] | ОВВ |  | 0 | [6 empty] | ≤60 | 34 | 0 | 0 | 0 | 0
| 618 |  | Группа от QF |  |  | Группа от QF | [16 empty] | ОВВ |  | 0 | [6 empty] | ≤60 | 42 | 0 | 0 | 0 | 0
| 619 |  | Группа от QF |  |  | Группа от QF | [16 empty] | ОВВ |  | 0 | [6 empty] | ≤60 | 34 | 0 | 0 | 0 | 0
| 620 |  | Группа от QF |  |  | Группа от QF | [16 empty] | ОВВ |  | 0 | [6 empty] | ≤60 | 44 | 0 | 0 | 0 | 0
| 621 |  | Группа от QF |  |  | Группа от QF | [16 empty] | ОВВ |  | 0 | [6 empty] | ≤60 | 27 | 0 | 0 | 0 | 0
| 622 |  | Группа от QF |  |  | Группа от QF | [16 empty] | ОВВ |  | 0 | [6 empty] | ≤60 | 25 | 0 | 0 | 0 | 0
| 623 |  | Группа от QF |  |  | Группа от QF | [16 empty] | ОВВ |  | 0 | [6 empty] | ≤60 | 45 | 0 | 0 | 0 | 0
| 624 |  | Группа от QF |  |  | Группа от QF | [16 empty] | ОВВ |  | 0 | [6 empty] | ≤60 | 26 | 0 | 0 | 0 | 0
| 625 |  | Группа от QF |  |  | Группа от QF | [16 empty] | ОВВ |  | 0 | [6 empty] | ≤60 | 38 | 0 | 0 | 0 | 0
| 626 |  | Группа от QF |  |  | Группа от QF | [16 empty] | ОВВ |  | 0 | [6 empty] | ≤60 | 49 | 0 | 0 | 0 | 0
| 627 |  | Группа от QF |  |  | Группа от QF | [16 empty] | ОВВ |  | 0 | [6 empty] | ≤60 | 38 | 0 | 0 | 0 | 0
| 628 |  | Группа от QF |  |  | Группа от QF | [16 empty] | ОВВ |  | 0 | [6 empty] | ≤60 | 38 | 0 | 0 | 0 | 0
| 629 |  | Группа от QF |  |  | Группа от QF | [16 empty] | ОВВ |  | 0 | [6 empty] | ≤60 | 34 | 0 | 0 | 0 | 0
| 630 |  | Группа от QF |  |  | Группа от QF | [16 empty] | ОВВ |  | 0 | [6 empty] | ≤60 | 49 | 0 | 0 | 0 | 0
| 631 |  | Группа от QF |  |  | Группа от QF | [16 empty] | ОВВ |  | 0 | [6 empty] | ≤60 | 29 | 0 | 0 | 0 | 0
| 632 |  | Группа от QF |  |  | Группа от QF | [16 empty] | ОВВ |  | 0 | [6 empty] | ≤60 | 28 | 0 | 0 | 0 | 0
| 633 |  | Группа от QF |  |  | Группа от QF | [16 empty] | ОВВ |  | 0 | [6 empty] | ≤60 | 33 | 0 | 0 | 0 | 0
| 634 |  | Группа от QF |  |  | Группа от QF | [16 empty] | ОВВ |  | 0 | [6 empty] | ≤60 | 34 | 0 | 0 | 0 | 0
| 635 |  | Группа от QF |  |  | Группа от QF | [16 empty] | ОВВ |  | 0 | [6 empty] | ≤60 | 23 | 0 | 0 | 0 | 0
| 636 |  | Группа от QF |  |  | Группа от QF | [16 empty] | ОВВ |  | 0 | [6 empty] | ≤60 | 24 | 0 | 0 | 0 | 0
| 637 |  | Группа от QF |  |  | Группа от QF | [16 empty] | ОВВ |  | 0 | [6 empty] | ≤60 | 38 | 0 | 0 | 0 | 0
| 638 |  | Группа от QF |  |  | Группа от QF | [16 empty] | ОВВ |  | 0 | [6 empty] | ≤60 | 36 | 0 | 0 | 0 | 0
| 639 |  | Группа от QF |  |  | Группа от QF | [16 empty] | ОВВ |  | 0 | [6 empty] | ≤60 | 44 | 0 | 0 | 0 | 0
| 640 |  | Группа от QF |  |  | Группа от QF | [16 empty] | ОВВ |  | 0 | [6 empty] | ≤60 | 47 | 0 | 0 | 0 | 0
| 641 |  | Группа от QF |  |  | Группа от QF | [16 empty] | ОВВ |  | 0 | [6 empty] | ≤60 | 39 | 0 | 0 | 0 | 0
| 642 |  | Группа от QF |  |  | Группа от QF | [16 empty] | ОВВ |  | 0 | [6 empty] | ≤60 | 32 | 0 | 0 | 0 | 0
| 643 |  | Группа от QF |  |  | Группа от QF | [16 empty] | ОВВ |  | 0 | [6 empty] | ≤60 | 49 | 0 | 0 | 0 | 0
| 644 |  | Группа от QF |  |  | Группа от QF | [16 empty] | ОВВ |  | 0 | [6 empty] | ≤60 | 33 | 0 | 0 | 0 | 0
| 645 |  | Группа от QF |  |  | Группа от QF | [16 empty] | ОВВ |  | 0 | [6 empty] | ≤60 | 42 | 0 | 0 | 0 | 0
| 646 |  | Группа от QF |  |  | Группа от QF | [16 empty] | ОВВ |  | 0 | [6 empty] | ≤60 | 41 | 0 | 0 | 0 | 0
| 647 |  | Группа от QF |  |  | Группа от QF | [16 empty] | ОВВ |  | 0 | [6 empty] | ≤60 | 28 | 0 | 0 | 0 | 0
| 648 |  | Группа от QF |  |  | Группа от QF | [16 empty] | ОВВ |  | 0 | [6 empty] | ≤60 | 49 | 0 | 0 | 0 | 0
| 649 |  | Группа от QF |  |  | Группа от QF | [16 empty] | ОВВ |  | 0 | [6 empty] | ≤60 | 40 | 0 | 0 | 0 | 0
| 650 |  | Группа от QF |  |  | Группа от QF | [16 empty] | ОВВ |  | 0 | [6 empty] | ≤60 | 32 | 0 | 0 | 0 | 0
| 651 |  | Группа от QF |  |  | Группа от QF | [16 empty] | ОВВ |  | 0 | [6 empty] | ≤60 | 42 | 0 | 0 | 0 | 0
| 652 |  | Группа от QF |  |  | Группа от QF | [16 empty] | ОВВ |  | 0 | [6 empty] | ≤60 | 22 | 0 | 0 | 0 | 0
| 653 |  | Группа от QF |  |  | Группа от QF | [16 empty] | ОВВ |  | 0 | [6 empty] | ≤60 | 41 | 0 | 0 | 0 | 0
| 654 |  | Группа от QF |  |  | Группа от QF | [16 empty] | ОВВ |  | 0 | [6 empty] | ≤60 | 21 | 0 | 0 | 0 | 0
| 655 |  | Группа от QF |  |  | Группа от QF | [16 empty] | ОВВ |  | 0 | [6 empty] | ≤60 | 30 | 0 | 0 | 0 | 0
| 656 |  | Группа от QF |  |  | Группа от QF | [16 empty] | ОВВ |  | 0 | [6 empty] | ≤60 | 33 | 0 | 0 | 0 | 0
| 657 |  | Группа от QF |  |  | Группа от QF | [16 empty] | ОВВ |  | 0 | [6 empty] | ≤60 | 48 | 0 | 0 | 0 | 0
| 658 |  | Группа от QF |  |  | Группа от QF | [16 empty] | ОВВ |  | 0 | [6 empty] | ≤60 | 20 | 0 | 0 | 0 | 0
| 659 |  | Группа от QF |  |  | Группа от QF | [16 empty] | ОВВ |  | 0 | [6 empty] | ≤60 | 47 | 0 | 0 | 0 | 0
| 660 |  | Группа от QF |  |  | Группа от QF | [16 empty] | ОВВ |  | 0 | [6 empty] | ≤60 | 39 | 0 | 0 | 0 | 0
| 661 |  | Группа от QF |  |  | Группа от QF | [16 empty] | ОВВ |  | 0 | [6 empty] | ≤60 | 20 | 0 | 0 | 0 | 0
| 662 |  | Группа от QF |  |  | Группа от QF | [16 empty] | ОВВ |  | 0 | [6 empty] | ≤60 | 34 | 0 | 0 | 0 | 0
| 663 |  | Группа от QF |  |  | Группа от QF | [16 empty] | ОВВ |  | 0 | [6 empty] | ≤60 | 39 | 0 | 0 | 0 | 0
| 664 |  | Группа от QF |  |  | Группа от QF | [16 empty] | ОВВ |  | 0 | [6 empty] | ≤60 | 41 | 0 | 0 | 0 | 0
| 665 |  | Группа от QF |  |  | Группа от QF | [16 empty] | ОВВ |  | 0 | [6 empty] | ≤60 | 35 | 0 | 0 | 0 | 0
| 666 |  | Группа от QF |  |  | Группа от QF | [16 empty] | ОВВ |  | 0 | [6 empty] | ≤60 | 33 | 0 | 0 | 0 | 0
| 667 |  | Группа от QF |  |  | Группа от QF | [16 empty] | ОВВ |  | 0 | [6 empty] | ≤60 | 40 | 0 | 0 | 0 | 0
| 668 |  | Группа от QF |  |  | Группа от QF | [16 empty] | ОВВ |  | 0 | [6 empty] | ≤60 | 26 | 0 | 0 | 0 | 0
| 669 |  | Группа от QF |  |  | Группа от QF | [16 empty] | ОВВ |  | 0 | [6 empty] | ≤60 | 47 | 0 | 0 | 0 | 0
| 670 |  | Группа от QF |  |  | Группа от QF | [16 empty] | ОВВ |  | 0 | [6 empty] | ≤60 | 47 | 0 | 0 | 0 | 0
| 671 |  | Группа от QF |  |  | Группа от QF | [16 empty] | ОВВ |  | 0 | [6 empty] | ≤60 | 43 | 0 | 0 | 0 | 0
| 672 |  | Группа от QF |  |  | Группа от QF | [16 empty] | ОВВ |  | 0 | [6 empty] | ≤60 | 26 | 0 | 0 | 0 | 0
| 673 |  | Группа от QF |  |  | Группа от QF | [16 empty] | ОВВ |  | 0 | [6 empty] | ≤60 | 40 | 0 | 0 | 0 | 0
| 674 |  | Группа от QF |  |  | Группа от QF | [16 empty] | ОВВ |  | 0 | [6 empty] | ≤60 | 39 | 0 | 0 | 0 | 0
| 675 |  | Группа от QF |  |  | Группа от QF | [16 empty] | ОВВ |  | 0 | [6 empty] | ≤60 | 34 | 0 | 0 | 0 | 0
| 676 |  | Группа от QF |  |  | Группа от QF | [16 empty] | ОВВ |  | 0 | [6 empty] | ≤60 | 49 | 0 | 0 | 0 | 0
| 677 |  | Группа от QF |  |  | Группа от QF | [16 empty] | ОВВ |  | 0 | [6 empty] | ≤60 | 22 | 0 | 0 | 0 | 0
| 678 |  | Группа от QF |  |  | Группа от QF | [16 empty] | ОВВ |  | 0 | [6 empty] | ≤60 | 31 | 0 | 0 | 0 | 0
| 679 |  | Группа от QF |  |  | Группа от QF | [16 empty] | ОВВ |  | 0 | [6 empty] | ≤60 | 26 | 0 | 0 | 0 | 0
| 680 |  | Группа от QF |  |  | Группа от QF | [16 empty] | ОВВ |  | 0 | [6 empty] | ≤60 | 32 | 0 | 0 | 0 | 0
| 681 |  | Группа от QF |  |  | Группа от QF | [16 empty] | ОВВ |  | 0 | [6 empty] | ≤60 | 35 | 0 | 0 | 0 | 0
| 682 |  | Группа от QF |  |  | Группа от QF | [16 empty] | ОВВ |  | 0 | [6 empty] | ≤60 | 25 | 0 | 0 | 0 | 0
| 683 |  | Группа от QF |  |  | Группа от QF | [16 empty] | ОВВ |  | 0 | [6 empty] | ≤60 | 49 | 0 | 0 | 0 | 0
| 684 |  | Группа от QF |  |  | Группа от QF | [16 empty] | ОВВ |  | 0 | [6 empty] | ≤60 | 44 | 0 | 0 | 0 | 0
| 685 |  | Группа от QF |  |  | Группа от QF | [16 empty] | ОВВ |  | 0 | [6 empty] | ≤60 | 29 | 0 | 0 | 0 | 0
| 686 |  | Группа от QF |  |  | Группа от QF | [16 empty] | ОВВ |  | 0 | [6 empty] | ≤60 | 22 | 0 | 0 | 0 | 0
| 687 |  | Группа от QF |  |  | Группа от QF | [16 empty] | ОВВ |  | 0 | [6 empty] | ≤60 | 48 | 0 | 0 | 0 | 0
| 688 |  | Группа от QF |  |  | Группа от QF | [16 empty] | ОВВ |  | 0 | [6 empty] | ≤60 | 42 | 0 | 0 | 0 | 0
| 689 |  | Группа от QF |  |  | Группа от QF | [16 empty] | ОВВ |  | 0 | [6 empty] | ≤60 | 48 | 0 | 0 | 0 | 0
| 690 |  | Группа от QF |  |  | Группа от QF | [16 empty] | ОВВ |  | 0 | [6 empty] | ≤60 | 30 | 0 | 0 | 0 | 0
| 691 |  | Группа от QF |  |  | Группа от QF | [16 empty] | ОВВ |  | 0 | [6 empty] | ≤60 | 48 | 0 | 0 | 0 | 0
| 692 |  | Группа от QF |  |  | Группа от QF | [16 empty] | ОВВ |  | 0 | [6 empty] | ≤60 | 26 | 0 | 0 | 0 | 0
| 693 |  | Группа от QF |  |  | Группа от QF | [16 empty] | ОВВ |  | 0 | [6 empty] | ≤60 | 40 | 0 | 0 | 0 | 0
| 694 |  | Группа от QF |  |  | Группа от QF | [16 empty] | ОВВ |  | 0 | [6 empty] | ≤60 | 50 | 0 | 0 | 0 | 0
| 695 |  | Группа от QF |  |  | Группа от QF | [16 empty] | ОВВ |  | 0 | [6 empty] | ≤60 | 49 | 0 | 0 | 0 | 0
| 696 |  | Группа от QF |  |  | Группа от QF | [16 empty] | ОВВ |  | 0 | [6 empty] | ≤60 | 44 | 0 | 0 | 0 | 0
| 697 |  | Группа от QF |  |  | Группа от QF | [16 empty] | ОВВ |  | 0 | [6 empty] | ≤60 | 29 | 0 | 0 | 0 | 0
| 698 |  | Группа от QF |  |  | Группа от QF | [16 empty] | ОВВ |  | 0 | [6 empty] | ≤60 | 48 | 0 | 0 | 0 | 0
| 699 |  | Группа от QF |  |  | Группа от QF | [16 empty] | ОВВ |  | 0 | [6 empty] | ≤60 | 49 | 0 | 0 | 0 | 0
| 700 |  | Группа от QF |  |  | Группа от QF | [16 empty] | ОВВ |  | 0 | [6 empty] | ≤60 | 35 | 0 | 0 | 0 | 0
| 701 |  | Группа от QF |  |  | Группа от QF | [16 empty] | ОВВ |  | 0 | [6 empty] | ≤60 | 42 | 0 | 0 | 0 | 0
| 702 |  | Группа от QF |  |  | Группа от QF | [16 empty] | ОВВ |  | 0 | [6 empty] | ≤60 | 34 | 0 | 0 | 0 | 0
| 703 |  | Группа от QF |  |  | Группа от QF | [16 empty] | ОВВ |  | 0 | [6 empty] | ≤60 | 40 | 0 | 0 | 0 | 0
| 704 |  | Группа от QF |  |  | Группа от QF | [16 empty] | ОВВ |  | 0 | [6 empty] | ≤60 | 35 | 0 | 0 | 0 | 0
| 705 |  | Группа от QF |  |  | Группа от QF | [16 empty] | ОВВ |  | 0 | [6 empty] | ≤60 | 31 | 0 | 0 | 0 | 0
| 706 |  | Группа от QF |  |  | Группа от QF | [16 empty] | ОВВ |  | 0 | [6 empty] | ≤60 | 45 | 0 | 0 | 0 | 0
| 707 |  | Группа от QF |  |  | Группа от QF | [16 empty] | ОВВ |  | 0 | [6 empty] | ≤60 | 42 | 0 | 0 | 0 | 0
| 708 |  | Группа от QF |  |  | Группа от QF | [16 empty] | ОВВ |  | 0 | [6 empty] | ≤60 | 41 | 0 | 0 | 0 | 0
| 709 |  | Группа от QF |  |  | Группа от QF | [16 empty] | ОВВ |  | 0 | [6 empty] | ≤60 | 30 | 0 | 0 | 0 | 0
| 710 |  | Группа от QF |  |  | Группа от QF | [16 empty] | ОВВ |  | 0 | [6 empty] | ≤60 | 21 | 0 | 0 | 0 | 0
| 711 |  | Группа от QF |  |  | Группа от QF | [16 empty] | ОВВ |  | 0 | [6 empty] | ≤60 | 44 | 0 | 0 | 0 | 0
| 712 |  | Группа от QF |  |  | Группа от QF | [16 empty] | ОВВ |  | 0 | [6 empty] | ≤60 | 31 | 0 | 0 | 0 | 0
| 713 |  | Группа от QF |  |  | Группа от QF | [16 empty] | ОВВ |  | 0 | [6 empty] | ≤60 | 27 | 0 | 0 | 0 | 0
| 714 |  | Группа от QF |  |  | Группа от QF | [16 empty] | ОВВ |  | 0 | [6 empty] | ≤60 | 29 | 0 | 0 | 0 | 0
| 715 |  | Группа от QF |  |  | Группа от QF | [16 empty] | ОВВ |  | 0 | [6 empty] | ≤60 | 29 | 0 | 0 | 0 | 0
| 716 |  | Группа от QF |  |  | Группа от QF | [16 empty] | ОВВ |  | 0 | [6 empty] | ≤60 | 49 | 0 | 0 | 0 | 0
| 717 |  | Группа от QF |  |  | Группа от QF | [16 empty] | ОВВ |  | 0 | [6 empty] | ≤60 | 22 | 0 | 0 | 0 | 0
| 718 |  | Группа от QF |  |  | Группа от QF | [16 empty] | ОВВ |  | 0 | [6 empty] | ≤60 | 32 | 0 | 0 | 0 | 0
| 719 |  | Группа от QF |  |  | Группа от QF | [16 empty] | ОВВ |  | 0 | [6 empty] | ≤60 | 31 | 0 | 0 | 0 | 0
| 720 |  | Группа от QF |  |  | Группа от QF | [16 empty] | ОВВ |  | 0 | [6 empty] | ≤60 | 41 | 0 | 0 | 0 | 0
| 721 |  | Группа от QF |  |  | Группа от QF | [16 empty] | ОВВ |  | 0 | [6 empty] | ≤60 | 25 | 0 | 0 | 0 | 0
| 722 |  | Группа от QF |  |  | Группа от QF | [16 empty] | ОВВ |  | 0 | [6 empty] | ≤60 | 47 | 0 | 0 | 0 | 0
| 723 |  | Группа от QF |  |  | Группа от QF | [16 empty] | ОВВ |  | 0 | [6 empty] | ≤60 | 33 | 0 | 0 | 0 | 0
| 724 |  | Группа от QF |  |  | Группа от QF | [16 empty] | ОВВ |  | 0 | [6 empty] | ≤60 | 21 | 0 | 0 | 0 | 0
| 725 |  | Группа от QF |  |  | Группа от QF | [16 empty] | ОВВ |  | 0 | [6 empty] | ≤60 | 39 | 0 | 0 | 0 | 0
| 726 |  | Группа от QF |  |  | Группа от QF | [16 empty] | ОВВ |  | 0 | [6 empty] | ≤60 | 34 | 0 | 0 | 0 | 0
| 727 |  | Группа от QF |  |  | Группа от QF | [16 empty] | ОВВ |  | 0 | [6 empty] | ≤60 | 35 | 0 | 0 | 0 | 0
| 728 |  | Группа от QF |  |  | Группа от QF | [16 empty] | ОВВ |  | 0 | [6 empty] | ≤60 | 31 | 0 | 0 | 0 | 0
| 729 |  | Группа от QF |  |  | Группа от QF | [16 empty] | ОВВ |  | 0 | [6 empty] | ≤60 | 34 | 0 | 0 | 0 | 0
| 730 |  | Группа от QF |  |  | Группа от QF | [16 empty] | ОВВ |  | 0 | [6 empty] | ≤60 | 44 | 0 | 0 | 0 | 0
| 731 |  | Группа от QF |  |  | Группа от QF | [16 empty] | ОВВ |  | 0 | [6 empty] | ≤60 | 44 | 0 | 0 | 0 | 0
| 732 |  | Группа от QF |  |  | Группа от QF | [16 empty] | ОВВ |  | 0 | [6 empty] | ≤60 | 26 | 0 | 0 | 0 | 0
| 733 |  | Группа от QF |  |  | Группа от QF | [16 empty] | ОВВ |  | 0 | [6 empty] | ≤60 | 46 | 0 | 0 | 0 | 0
| 734 |  | Группа от QF |  |  | Группа от QF | [16 empty] | ОВВ |  | 0 | [6 empty] | ≤60 | 23 | 0 | 0 | 0 | 0
| 735 |  | Группа от QF |  |  | Группа от QF | [16 empty] | ОВВ |  | 0 | [6 empty] | ≤60 | 43 | 0 | 0 | 0 | 0
| 736 |  | Группа от QF |  |  | Группа от QF | [16 empty] | ОВВ |  | 0 | [6 empty] | ≤60 | 29 | 0 | 0 | 0 | 0
| 737 |  | Группа от QF |  |  | Группа от QF | [16 empty] | ОВВ |  | 0 | [6 empty] | ≤60 | 23 | 0 | 0 | 0 | 0
| 738 |  | Группа от QF |  |  | Группа от QF | [16 empty] | ОВВ |  | 0 | [6 empty] | ≤60 | 24 | 0 | 0 | 0 | 0
| 739 |  | Группа от QF |  |  | Группа от QF | [16 empty] | ОВВ |  | 0 | [6 empty] | ≤60 | 29 | 0 | 0 | 0 | 0
| 740 |  | Группа от QF |  |  | Группа от QF | [16 empty] | ОВВ |  | 0 | [6 empty] | ≤60 | 36 | 0 | 0 | 0 | 0
| 741 |  | Группа от QF |  |  | Группа от QF | [16 empty] | ОВВ |  | 0 | [6 empty] | ≤60 | 22 | 0 | 0 | 0 | 0
| 742 |  | Группа от QF |  |  | Группа от QF | [16 empty] | ОВВ |  | 0 | [6 empty] | ≤60 | 29 | 0 | 0 | 0 | 0
| 743 |  | Группа от QF |  |  | Группа от QF | [16 empty] | ОВВ |  | 0 | [6 empty] | ≤60 | 22 | 0 | 0 | 0 | 0
| 744 |  | Группа от QF |  |  | Группа от QF | [16 empty] | ОВВ |  | 0 | [6 empty] | ≤60 | 21 | 0 | 0 | 0 | 0
| 745 |  | Группа от QF |  |  | Группа от QF | [16 empty] | ОВВ |  | 0 | [6 empty] | ≤60 | 31 | 0 | 0 | 0 | 0
| 746 |  | Группа от QF |  |  | Группа от QF | [16 empty] | ОВВ |  | 0 | [6 empty] | ≤60 | 23 | 0 | 0 | 0 | 0
| 747 |  | Группа от QF |  |  | Группа от QF | [16 empty] | ОВВ |  | 0 | [6 empty] | ≤60 | 21 | 0 | 0 | 0 | 0
| 748 |  | Группа от QF |  |  | Группа от QF | [16 empty] | ОВВ |  | 0 | [6 empty] | ≤60 | 39 | 0 | 0 | 0 | 0
| 749 |  | Группа от QF |  |  | Группа от QF | [16 empty] | ОВВ |  | 0 | [6 empty] | ≤60 | 42 | 0 | 0 | 0 | 0
| 750 |  | Группа от QF |  |  | Группа от QF | [16 empty] | ОВВ |  | 0 | [6 empty] | ≤60 | 40 | 0 | 0 | 0 | 0
| 751 |  | Группа от QF |  |  | Группа от QF | [16 empty] | ОВВ |  | 0 | [6 empty] | ≤60 | 39 | 0 | 0 | 0 | 0
| 752 |  | Группа от QF |  |  | Группа от QF | [16 empty] | ОВВ |  | 0 | [6 empty] | ≤60 | 47 | 0 | 0 | 0 | 0
| 753 |  | Группа от QF |  |  | Группа от QF | [16 empty] | ОВВ |  | 0 | [6 empty] | ≤60 | 33 | 0 | 0 | 0 | 0
| 754 |  | Группа от QF |  |  | Группа от QF | [16 empty] | ОВВ |  | 0 | [6 empty] | ≤60 | 20 | 0 | 0 | 0 | 0
| 755 |  | Группа от QF |  |  | Группа от QF | [16 empty] | ОВВ |  | 0 | [6 empty] | ≤60 | 50 | 0 | 0 | 0 | 0
| 756 |  | Группа от QF |  |  | Группа от QF | [16 empty] | ОВВ |  | 0 | [6 empty] | ≤60 | 43 | 0 | 0 | 0 | 0
| 757 |  | Группа от QF |  |  | Группа от QF | [16 empty] | ОВВ |  | 0 | [6 empty] | ≤60 | 45 | 0 | 0 | 0 | 0
| 758 |  | Группа от QF |  |  | Группа от QF | [16 empty] | ОВВ |  | 0 | [6 empty] | ≤60 | 31 | 0 | 0 | 0 | 0
| 759 |  | Группа от QF |  |  | Группа от QF | [16 empty] | ОВВ |  | 0 | [6 empty] | ≤60 | 32 | 0 | 0 | 0 | 0
| 760 |  | Группа от QF |  |  | Группа от QF | [16 empty] | ОВВ |  | 0 | [6 empty] | ≤60 | 44 | 0 | 0 | 0 | 0
| 761 |  | Группа от QF |  |  | Группа от QF | [16 empty] | ОВВ |  | 0 | [6 empty] | ≤60 | 29 | 0 | 0 | 0 | 0
| 762 |  | Группа от QF |  |  | Группа от QF | [16 empty] | ОВВ |  | 0 | [6 empty] | ≤60 | 40 | 0 | 0 | 0 | 0
| 763 |  | Группа от QF |  |  | Группа от QF | [16 empty] | ОВВ |  | 0 | [6 empty] | ≤60 | 38 | 0 | 0 | 0 | 0
| 764 |  | Группа от QF |  |  | Группа от QF | [16 empty] | ОВВ |  | 0 | [6 empty] | ≤60 | 45 | 0 | 0 | 0 | 0
| 765 |  | Группа от QF |  |  | Группа от QF | [16 empty] | ОВВ |  | 0 | [6 empty] | ≤60 | 45 | 0 | 0 | 0 | 0
| 766 |  | Группа от QF |  |  | Группа от QF | [16 empty] | ОВВ |  | 0 | [6 empty] | ≤60 | 29 | 0 | 0 | 0 | 0
| 767 |  | Группа от QF |  |  | Группа от QF | [16 empty] | ОВВ |  | 0 | [6 empty] | ≤60 | 40 | 0 | 0 | 0 | 0
| 768 |  | Группа от QF |  |  | Группа от QF | [16 empty] | ОВВ |  | 0 | [6 empty] | ≤60 | 27 | 0 | 0 | 0 | 0
| 769 |  | Группа от QF |  |  | Группа от QF | [16 empty] | ОВВ |  | 0 | [6 empty] | ≤60 | 46 | 0 | 0 | 0 | 0
| 770 |  | Группа от QF |  |  | Группа от QF | [16 empty] | ОВВ |  | 0 | [6 empty] | ≤60 | 45 | 0 | 0 | 0 | 0
| 771 |  | Группа от QF |  |  | Группа от QF | [16 empty] | ОВВ |  | 0 | [6 empty] | ≤60 | 20 | 0 | 0 | 0 | 0
| 772 |  | Группа от QF |  |  | Группа от QF | [16 empty] | ОВВ |  | 0 | [6 empty] | ≤60 | 46 | 0 | 0 | 0 | 0
| 773 |  | Группа от QF |  |  | Группа от QF | [16 empty] | ОВВ |  | 0 | [6 empty] | ≤60 | 38 | 0 | 0 | 0 | 0
| 774 |  | Группа от QF |  |  | Группа от QF | [16 empty] | ОВВ |  | 0 | [6 empty] | ≤60 | 45 | 0 | 0 | 0 | 0
| 775 |  | Группа от QF |  |  | Группа от QF | [16 empty] | ОВВ |  | 0 | [6 empty] | ≤60 | 42 | 0 | 0 | 0 | 0
| 776 |  | Группа от QF |  |  | Группа от QF | [16 empty] | ОВВ |  | 0 | [6 empty] | ≤60 | 43 | 0 | 0 | 0 | 0
| 777 |  | Группа от QF |  |  | Группа от QF | [16 empty] | ОВВ |  | 0 | [6 empty] | ≤60 | 33 | 0 | 0 | 0 | 0
| 778 |  | Группа от QF |  |  | Группа от QF | [16 empty] | ОВВ |  | 0 | [6 empty] | ≤60 | 40 | 0 | 0 | 0 | 0
| 779 |  | Группа от QF |  |  | Группа от QF | [16 empty] | ОВВ |  | 0 | [6 empty] | ≤60 | 34 | 0 | 0 | 0 | 0
| 780 |  | Группа от QF |  |  | Группа от QF | [16 empty] | ОВВ |  | 0 | [6 empty] | ≤60 | 32 | 0 | 0 | 0 | 0
| 781 |  | Группа от QF |  |  | Группа от QF | [16 empty] | ОВВ |  | 0 | [6 empty] | ≤60 | 46 | 0 | 0 | 0 | 0
| 782 |  | Группа от QF |  |  | Группа от QF | [16 empty] | ОВВ |  | 0 | [6 empty] | ≤60 | 20 | 0 | 0 | 0 | 0
| 783 |  | Группа от QF |  |  | Группа от QF | [16 empty] | ОВВ |  | 0 | [6 empty] | ≤60 | 43 | 0 | 0 | 0 | 0
| 784 |  | Группа от QF |  |  | Группа от QF | [16 empty] | ОВВ |  | 0 | [6 empty] | ≤60 | 42 | 0 | 0 | 0 | 0
| 785 |  | Группа от QF |  |  | Группа от QF | [16 empty] | ОВВ |  | 0 | [6 empty] | ≤60 | 27 | 0 | 0 | 0 | 0
| 786 |  | Группа от QF |  |  | Группа от QF | [16 empty] | ОВВ |  | 0 | [6 empty] | ≤60 | 42 | 0 | 0 | 0 | 0
| 787 |  | Группа от QF |  |  | Группа от QF | [16 empty] | ОВВ |  | 0 | [6 empty] | ≤60 | 22 | 0 | 0 | 0 | 0
| 788 |  | Группа от QF |  |  | Группа от QF | [16 empty] | ОВВ |  | 0 | [6 empty] | ≤60 | 42 | 0 | 0 | 0 | 0
| 789 |  | Группа от QF |  |  | Группа от QF | [16 empty] | ОВВ |  | 0 | [6 empty] | ≤60 | 29 | 0 | 0 | 0 | 0
| 790 |  | Группа от QF |  |  | Группа от QF | [16 empty] | ОВВ |  | 0 | [6 empty] | ≤60 | 20 | 0 | 0 | 0 | 0
| 791 |  | Группа от QF |  |  | Группа от QF | [16 empty] | ОВВ |  | 0 | [6 empty] | ≤60 | 32 | 0 | 0 | 0 | 0
| 792 |  | Группа от QF |  |  | Группа от QF | [16 empty] | ОВВ |  | 0 | [6 empty] | ≤60 | 27 | 0 | 0 | 0 | 0
| 793 |  | Группа от QF |  |  | Группа от QF | [16 empty] | ОВВ |  | 0 | [6 empty] | ≤60 | 38 | 0 | 0 | 0 | 0
| 794 |  | Группа от QF |  |  | Группа от QF | [16 empty] | ОВВ |  | 0 | [6 empty] | ≤60 | 44 | 0 | 0 | 0 | 0
| 795 |  | Группа от QF |  |  | Группа от QF | [16 empty] | ОВВ |  | 0 | [6 empty] | ≤60 | 46 | 0 | 0 | 0 | 0
| 796 |  | Группа от QF |  |  | Группа от QF | [16 empty] | ОВВ |  | 0 | [6 empty] | ≤60 | 35 | 0 | 0 | 0 | 0
| 797 |  | Группа от QF |  |  | Группа от QF | [16 empty] | ОВВ |  | 0 | [6 empty] | ≤60 | 39 | 0 | 0 | 0 | 0
| 798 |  | Группа от QF |  |  | Группа от QF | [16 empty] | ОВВ |  | 0 | [6 empty] | ≤60 | 47 | 0 | 0 | 0 | 0
| 799 |  | Группа от QF |  |  | Группа от QF | [16 empty] | ОВВ |  | 0 | [6 empty] | ≤60 | 42 | 0 | 0 | 0 | 0
| 800 |  | Группа от QF |  |  | Группа от QF | [16 empty] | ОВВ |  | 0 | [6 empty] | ≤60 | 25 | 0 | 0 | 0 | 0
| 801 |  | Группа от QF |  |  | Группа от QF | [16 empty] | ОВВ |  | 0 | [6 empty] | ≤60 | 25 | 0 | 0 | 0 | 0
| 802 |  | Группа от QF |  |  | Группа от QF | [16 empty] | ОВВ |  | 0 | [6 empty] | ≤60 | 48 | 0 | 0 | 0 | 0
| 803 |  | Группа от QF |  |  | Группа от QF | [16 empty] | ОВВ |  | 0 | [6 empty] | ≤60 | 39 | 0 | 0 | 0 | 0
| 804 |  | Группа от QF |  |  | Группа от QF | [16 empty] | ОВВ |  | 0 | [6 empty] | ≤60 | 22 | 0 | 0 | 0 | 0
| 805 |  | Группа от QF |  |  | Группа от QF | [16 empty] | ОВВ |  | 0 | [6 empty] | ≤60 | 32 | 0 | 0 | 0 | 0
| 806 |  | Группа от QF |  |  | Группа от QF | [16 empty] | ОВВ |  | 0 | [6 empty] | ≤60 | 49 | 0 | 0 | 0 | 0
| 807 |  | Группа от QF |  |  | Группа от QF | [16 empty] | ОВВ |  | 0 | [6 empty] | ≤60 | 44 | 0 | 0 | 0 | 0
| 808 |  | Группа от QF |  |  | Группа от QF | [16 empty] | ОВВ |  | 0 | [6 empty] | ≤60 | 38 | 0 | 0 | 0 | 0
| 809 |  | Группа от QF |  |  | Группа от QF | [16 empty] | ОВВ |  | 0 | [6 empty] | ≤60 | 30 | 0 | 0 | 0 | 0
| 810 |  | Группа от QF |  |  | Группа от QF | [16 empty] | ОВВ |  | 0 | [6 empty] | ≤60 | 42 | 0 | 0 | 0 | 0
| 811 |  | Группа от QF |  |  | Группа от QF | [16 empty] | ОВВ |  | 0 | [6 empty] | ≤60 | 21 | 0 | 0 | 0 | 0
| 812 |  | Группа от QF |  |  | Группа от QF | [16 empty] | ОВВ |  | 0 | [6 empty] | ≤60 | 34 | 0 | 0 | 0 | 0
| 813 |  | Группа от QF |  |  | Группа от QF | [16 empty] | ОВВ |  | 0 | [6 empty] | ≤60 | 50 | 0 | 0 | 0 | 0
| 814 |  | Группа от QF |  |  | Группа от QF | [16 empty] | ОВВ |  | 0 | [6 empty] | ≤60 | 24 | 0 | 0 | 0 | 0
| 815 |  | Группа от QF |  |  | Группа от QF | [16 empty] | ОВВ |  | 0 | [6 empty] | ≤60 | 27 | 0 | 0 | 0 | 0
| 816 |  | Группа от QF |  |  | Группа от QF | [16 empty] | ОВВ |  | 0 | [6 empty] | ≤60 | 43 | 0 | 0 | 0 | 0
| 817 |  | Группа от QF |  |  | Группа от QF | [16 empty] | ОВВ |  | 0 | [6 empty] | ≤60 | 50 | 0 | 0 | 0 | 0
| 818 |  | Группа от QF |  |  | Группа от QF | [16 empty] | ОВВ |  | 0 | [6 empty] | ≤60 | 35 | 0 | 0 | 0 | 0
| 819 |  | Группа от QF |  |  | Группа от QF | [16 empty] | ОВВ |  | 0 | [6 empty] | ≤60 | 48 | 0 | 0 | 0 | 0
| 820 |  | Группа от QF |  |  | Группа от QF | [16 empty] | ОВВ |  | 0 | [6 empty] | ≤60 | 24 | 0 | 0 | 0 | 0
| 821 |  | Группа от QF |  |  | Группа от QF | [16 empty] | ОВВ |  | 0 | [6 empty] | ≤60 | 32 | 0 | 0 | 0 | 0
| 822 |  | Группа от QF |  |  | Группа от QF | [16 empty] | ОВВ |  | 0 | [6 empty] | ≤60 | 24 | 0 | 0 | 0 | 0
| 823 |  | Группа от QF |  |  | Группа от QF | [16 empty] | ОВВ |  | 0 | [6 empty] | ≤60 | 34 | 0 | 0 | 0 | 0
| 824 |  | Группа от QF |  |  | Группа от QF | [16 empty] | ОВВ |  | 0 | [6 empty] | ≤60 | 43 | 0 | 0 | 0 | 0
| 825 |  | Группа от QF |  |  | Группа от QF | [16 empty] | ОВВ |  | 0 | [6 empty] | ≤60 | 31 | 0 | 0 | 0 | 0
| 826 |  | Группа от QF |  |  | Группа от QF | [16 empty] | ОВВ |  | 0 | [6 empty] | ≤60 | 47 | 0 | 0 | 0 | 0
| 827 |  | Группа от QF |  |  | Группа от QF | [16 empty] | ОВВ |  | 0 | [6 empty] | ≤60 | 25 | 0 | 0 | 0 | 0
| 828 |  | Группа от QF |  |  | Группа от QF | [16 empty] | ОВВ |  | 0 | [6 empty] | ≤60 | 25 | 0 | 0 | 0 | 0
| 829 |  | Группа от QF |  |  | Группа от QF | [16 empty] | ОВВ |  | 0 | [6 empty] | ≤60 | 36 | 0 | 0 | 0 | 0
| 830 |  | Группа от QF |  |  | Группа от QF | [16 empty] | ОВВ |  | 0 | [6 empty] | ≤60 | 26 | 0 | 0 | 0 | 0
| 831 |  | Группа от QF |  |  | Группа от QF | [16 empty] | ОВВ |  | 0 | [6 empty] | ≤60 | 29 | 0 | 0 | 0 | 0
| 832 |  | Группа от QF |  |  | Группа от QF | [16 empty] | ОВВ |  | 0 | [6 empty] | ≤60 | 33 | 0 | 0 | 0 | 0
| 833 |  | Группа от QF |  |  | Группа от QF | [16 empty] | ОВВ |  | 0 | [6 empty] | ≤60 | 47 | 0 | 0 | 0 | 0
| 834 |  | Группа от QF |  |  | Группа от QF | [16 empty] | ОВВ |  | 0 | [6 empty] | ≤60 | 46 | 0 | 0 | 0 | 0
| 835 |  | Группа от QF |  |  | Группа от QF | [16 empty] | ОВВ |  | 0 | [6 empty] | ≤60 | 45 | 0 | 0 | 0 | 0
| 836 |  | Группа от QF |  |  | Группа от QF | [16 empty] | ОВВ |  | 0 | [6 empty] | ≤60 | 36 | 0 | 0 | 0 | 0
| 837 |  | Группа от QF |  |  | Группа от QF | [16 empty] | ОВВ |  | 0 | [6 empty] | ≤60 | 41 | 0 | 0 | 0 | 0
| 838 |  | Группа от QF |  |  | Группа от QF | [16 empty] | ОВВ |  | 0 | [6 empty] | ≤60 | 43 | 0 | 0 | 0 | 0
| 839 |  | Группа от QF |  |  | Группа от QF | [16 empty] | ОВВ |  | 0 | [6 empty] | ≤60 | 41 | 0 | 0 | 0 | 0
| 840 |  | Группа от QF |  |  | Группа от QF | [16 empty] | ОВВ |  | 0 | [6 empty] | ≤60 | 22 | 0 | 0 | 0 | 0
| 841 |  | Группа от QF |  |  | Группа от QF | [16 empty] | ОВВ |  | 0 | [6 empty] | ≤60 | 50 | 0 | 0 | 0 | 0
| 842 |  | Группа от QF |  |  | Группа от QF | [16 empty] | ОВВ |  | 0 | [6 empty] | ≤60 | 47 | 0 | 0 | 0 | 0
| 843 |  | Группа от QF |  |  | Группа от QF | [16 empty] | ОВВ |  | 0 | [6 empty] | ≤60 | 39 | 0 | 0 | 0 | 0
| 844 |  | Группа от QF |  |  | Группа от QF | [16 empty] | ОВВ |  | 0 | [6 empty] | ≤60 | 38 | 0 | 0 | 0 | 0
| 845 |  | Группа от QF |  |  | Группа от QF | [16 empty] | ОВВ |  | 0 | [6 empty] | ≤60 | 48 | 0 | 0 | 0 | 0
| 846 |  | Группа от QF |  |  | Группа от QF | [16 empty] | ОВВ |  | 0 | [6 empty] | ≤60 | 45 | 0 | 0 | 0 | 0
| 847 |  | Группа от QF |  |  | Группа от QF | [16 empty] | ОВВ |  | 0 | [6 empty] | ≤60 | 46 | 0 | 0 | 0 | 0
| 848 |  | Группа от QF |  |  | Группа от QF | [16 empty] | ОВВ |  | 0 | [6 empty] | ≤60 | 42 | 0 | 0 | 0 | 0
| 849 |  | Группа от QF |  |  | Группа от QF | [16 empty] | ОВВ |  | 0 | [6 empty] | ≤60 | 25 | 0 | 0 | 0 | 0
| 850 |  | Группа от QF |  |  | Группа от QF | [16 empty] | ОВВ |  | 0 | [6 empty] | ≤60 | 25 | 0 | 0 | 0 | 0
| 851 |  | Группа от QF |  |  | Группа от QF | [16 empty] | ОВВ |  | 0 | [6 empty] | ≤60 | 42 | 0 | 0 | 0 | 0
| 852 |  | Группа от QF |  |  | Группа от QF | [16 empty] | ОВВ |  | 0 | [6 empty] | ≤60 | 47 | 0 | 0 | 0 | 0
| 853 |  | Группа от QF |  |  | Группа от QF | [16 empty] | ОВВ |  | 0 | [6 empty] | ≤60 | 44 | 0 | 0 | 0 | 0
| 854 |  | Группа от QF |  |  | Группа от QF | [16 empty] | ОВВ |  | 0 | [6 empty] | ≤60 | 47 | 0 | 0 | 0 | 0
| 855 |  | Группа от QF |  |  | Группа от QF | [16 empty] | ОВВ |  | 0 | [6 empty] | ≤60 | 24 | 0 | 0 | 0 | 0
| 856 |  | Группа от QF |  |  | Группа от QF | [16 empty] | ОВВ |  | 0 | [6 empty] | ≤60 | 26 | 0 | 0 | 0 | 0
| 857 |  | Группа от QF |  |  | Группа от QF | [16 empty] | ОВВ |  | 0 | [6 empty] | ≤60 | 37 | 0 | 0 | 0 | 0
| 858 |  | Группа от QF |  |  | Группа от QF | [16 empty] | ОВВ |  | 0 | [6 empty] | ≤60 | 48 | 0 | 0 | 0 | 0
| 859 |  | Группа от QF |  |  | Группа от QF | [16 empty] | ОВВ |  | 0 | [6 empty] | ≤60 | 30 | 0 | 0 | 0 | 0
| 860 |  | Группа от QF |  |  | Группа от QF | [16 empty] | ОВВ |  | 0 | [6 empty] | ≤60 | 21 | 0 | 0 | 0 | 0
| 861 |  | Группа от QF |  |  | Группа от QF | [16 empty] | ОВВ |  | 0 | [6 empty] | ≤60 | 50 | 0 | 0 | 0 | 0
| 862 |  | Группа от QF |  |  | Группа от QF | [16 empty] | ОВВ |  | 0 | [6 empty] | ≤60 | 32 | 0 | 0 | 0 | 0
| 863 |  | Группа от QF |  |  | Группа от QF | [16 empty] | ОВВ |  | 0 | [6 empty] | ≤60 | 37 | 0 | 0 | 0 | 0
| 864 |  | Группа от QF |  |  | Группа от QF | [16 empty] | ОВВ |  | 0 | [6 empty] | ≤60 | 21 | 0 | 0 | 0 | 0
| 865 |  | Группа от QF |  |  | Группа от QF | [16 empty] | ОВВ |  | 0 | [6 empty] | ≤60 | 40 | 0 | 0 | 0 | 0
| 866 |  | Группа от QF |  |  | Группа от QF | [16 empty] | ОВВ |  | 0 | [6 empty] | ≤60 | 45 | 0 | 0 | 0 | 0
| 867 |  | Группа от QF |  |  | Группа от QF | [16 empty] | ОВВ |  | 0 | [6 empty] | ≤60 | 24 | 0 | 0 | 0 | 0
| 868 |  | Группа от QF |  |  | Группа от QF | [16 empty] | ОВВ |  | 0 | [6 empty] | ≤60 | 25 | 0 | 0 | 0 | 0
| 869 |  | Группа от QF |  |  | Группа от QF | [16 empty] | ОВВ |  | 0 | [6 empty] | ≤60 | 35 | 0 | 0 | 0 | 0
| 870 |  | Группа от QF |  |  | Группа от QF | [16 empty] | ОВВ |  | 0 | [6 empty] | ≤60 | 42 | 0 | 0 | 0 | 0
| 871 |  | Группа от QF |  |  | Группа от QF | [16 empty] | ОВВ |  | 0 | [6 empty] | ≤60 | 31 | 0 | 0 | 0 | 0
| 872 |  | Группа от QF |  |  | Группа от QF | [16 empty] | ОВВ |  | 0 | [6 empty] | ≤60 | 29 | 0 | 0 | 0 | 0
| 873 |  | Группа от QF |  |  | Группа от QF | [16 empty] | ОВВ |  | 0 | [6 empty] | ≤60 | 42 | 0 | 0 | 0 | 0
| 874 |  | Группа от QF |  |  | Группа от QF | [16 empty] | ОВВ |  | 0 | [6 empty] | ≤60 | 26 | 0 | 0 | 0 | 0
| 875 |  | Группа от QF |  |  | Группа от QF | [16 empty] | ОВВ |  | 0 | [6 empty] | ≤60 | 21 | 0 | 0 | 0 | 0
| 876 |  | Группа от QF |  |  | Группа от QF | [16 empty] | ОВВ |  | 0 | [6 empty] | ≤60 | 45 | 0 | 0 | 0 | 0
| 877 |  | Группа от QF |  |  | Группа от QF | [16 empty] | ОВВ |  | 0 | [6 empty] | ≤60 | 32 | 0 | 0 | 0 | 0
| 878 |  | Группа от QF |  |  | Группа от QF | [16 empty] | ОВВ |  | 0 | [6 empty] | ≤60 | 42 | 0 | 0 | 0 | 0
| 879 |  | Группа от QF |  |  | Группа от QF | [16 empty] | ОВВ |  | 0 | [6 empty] | ≤60 | 32 | 0 | 0 | 0 | 0
| 880 |  | Группа от QF |  |  | Группа от QF | [16 empty] | ОВВ |  | 0 | [6 empty] | ≤60 | 36 | 0 | 0 | 0 | 0
| 881 |  | Группа от QF |  |  | Группа от QF | [16 empty] | ОВВ |  | 0 | [6 empty] | ≤60 | 26 | 0 | 0 | 0 | 0
| 882 |  | Группа от QF |  |  | Группа от QF | [16 empty] | ОВВ |  | 0 | [6 empty] | ≤60 | 27 | 0 | 0 | 0 | 0
| 883 |  | Группа от QF |  |  | Группа от QF | [16 empty] | ОВВ |  | 0 | [6 empty] | ≤60 | 45 | 0 | 0 | 0 | 0
| 884 |  | Группа от QF |  |  | Группа от QF | [16 empty] | ОВВ |  | 0 | [6 empty] | ≤60 | 48 | 0 | 0 | 0 | 0
| 885 |  | Группа от QF |  |  | Группа от QF | [16 empty] | ОВВ |  | 0 | [6 empty] | ≤60 | 33 | 0 | 0 | 0 | 0
| 886 |  | Группа от QF |  |  | Группа от QF | [16 empty] | ОВВ |  | 0 | [6 empty] | ≤60 | 21 | 0 | 0 | 0 | 0
| 887 |  | Группа от QF |  |  | Группа от QF | [16 empty] | ОВВ |  | 0 | [6 empty] | ≤60 | 33 | 0 | 0 | 0 | 0
| 888 |  | Группа от QF |  |  | Группа от QF | [16 empty] | ОВВ |  | 0 | [6 empty] | ≤60 | 25 | 0 | 0 | 0 | 0
| 889 |  | Группа от QF |  |  | Группа от QF | [16 empty] | ОВВ |  | 0 | [6 empty] | ≤60 | 22 | 0 | 0 | 0 | 0
| 890 |  | Группа от QF |  |  | Группа от QF | [16 empty] | ОВВ |  | 0 | [6 empty] | ≤60 | 28 | 0 | 0 | 0 | 0
| 891 |  | Группа от QF |  |  | Группа от QF | [16 empty] | ОВВ |  | 0 | [6 empty] | ≤60 | 20 | 0 | 0 | 0 | 0
| 892 |  | Группа от QF |  |  | Группа от QF | [16 empty] | ОВВ |  | 0 | [6 empty] | ≤60 | 41 | 0 | 0 | 0 | 0
| 893 |  | Группа от QF |  |  | Группа от QF | [16 empty] | ОВВ |  | 0 | [6 empty] | ≤60 | 34 | 0 | 0 | 0 | 0
| 894 |  | Группа от QF |  |  | Группа от QF | [16 empty] | ОВВ |  | 0 | [6 empty] | ≤60 | 32 | 0 | 0 | 0 | 0
| 895 |  | Группа от QF |  |  | Группа от QF | [16 empty] | ОВВ |  | 0 | [6 empty] | ≤60 | 46 | 0 | 0 | 0 | 0
| 896 |  | Группа от QF |  |  | Группа от QF | [16 empty] | ОВВ |  | 0 | [6 empty] | ≤60 | 39 | 0 | 0 | 0 | 0
| 897 |  | Группа от QF |  |  | Группа от QF | [16 empty] | ОВВ |  | 0 | [6 empty] | ≤60 | 30 | 0 | 0 | 0 | 0
| 898 |  | Группа от QF |  |  | Группа от QF | [16 empty] | ОВВ |  | 0 | [6 empty] | ≤60 | 25 | 0 | 0 | 0 | 0
| 899 |  | Группа от QF |  |  | Группа от QF | [16 empty] | ОВВ |  | 0 | [6 empty] | ≤60 | 50 | 0 | 0 | 0 | 0
| 900 |  | Группа от QF |  |  | Группа от QF | [16 empty] | ОВВ |  | 0 | [6 empty] | ≤60 | 26 | 0 | 0 | 0 | 0
| 901 |  | Группа от QF |  |  | Группа от QF | [16 empty] | ОВВ |  | 0 | [6 empty] | ≤60 | 41 | 0 | 0 | 0 | 0
| 902 |  | Группа от QF |  |  | Группа от QF | [16 empty] | ОВВ |  | 0 | [6 empty] | ≤60 | 24 | 0 | 0 | 0 | 0
| 903 |  | Группа от QF |  |  | Группа от QF | [16 empty] | ОВВ |  | 0 | [6 empty] | ≤60 | 28 | 0 | 0 | 0 | 0
| 904 |  | Группа от QF |  |  | Группа от QF | [16 empty] | ОВВ |  | 0 | [6 empty] | ≤60 | 26 | 0 | 0 | 0 | 0
| 905 |  | Группа от QF |  |  | Группа от QF | [16 empty] | ОВВ |  | 0 | [6 empty] | ≤60 | 43 | 0 | 0 | 0 | 0
| 906 |  | Группа от QF |  |  | Группа от QF | [16 empty] | ОВВ |  | 0 | [6 empty] | ≤60 | 20 | 0 | 0 | 0 | 0
| 907 |  | Группа от QF |  |  | Группа от QF | [16 empty] | ОВВ |  | 0 | [6 empty] | ≤60 | 23 | 0 | 0 | 0 | 0
| 908 |  | Группа от QF |  |  | Группа от QF | [16 empty] | ОВВ |  | 0 | [6 empty] | ≤60 | 32 | 0 | 0 | 0 | 0
| 909 |  | Группа от QF |  |  | Группа от QF | [16 empty] | ОВВ |  | 0 | [6 empty] | ≤60 | 46 | 0 | 0 | 0 | 0
| 910 |  | Группа от QF |  |  | Группа от QF | [16 empty] | ОВВ |  | 0 | [6 empty] | ≤60 | 42 | 0 | 0 | 0 | 0
| 911 |  | Группа от QF |  |  | Группа от QF | [16 empty] | ОВВ |  | 0 | [6 empty] | ≤60 | 24 | 0 | 0 | 0 | 0
| 912 |  | Группа от QF |  |  | Группа от QF | [16 empty] | ОВВ |  | 0 | [6 empty] | ≤60 | 32 | 0 | 0 | 0 | 0
| 913 |  | Группа от QF |  |  | Группа от QF | [16 empty] | ОВВ |  | 0 | [6 empty] | ≤60 | 39 | 0 | 0 | 0 | 0
| 914 |  | Группа от QF |  |  | Группа от QF | [16 empty] | ОВВ |  | 0 | [6 empty] | ≤60 | 42 | 0 | 0 | 0 | 0
| 915 |  | Группа от QF |  |  | Группа от QF | [16 empty] | ОВВ |  | 0 | [6 empty] | ≤60 | 29 | 0 | 0 | 0 | 0
| 916 |  | Группа от QF |  |  | Группа от QF | [16 empty] | ОВВ |  | 0 | [6 empty] | ≤60 | 25 | 0 | 0 | 0 | 0
| 917 |  | Группа от QF |  |  | Группа от QF | [16 empty] | ОВВ |  | 0 | [6 empty] | ≤60 | 42 | 0 | 0 | 0 | 0
| 918 |  | Группа от QF |  |  | Группа от QF | [16 empty] | ОВВ |  | 0 | [6 empty] | ≤60 | 23 | 0 | 0 | 0 | 0
| 919 |  | Группа от QF |  |  | Группа от QF | [16 empty] | ОВВ |  | 0 | [6 empty] | ≤60 | 33 | 0 | 0 | 0 | 0
| 920 |  | Группа от QF |  |  | Группа от QF | [16 empty] | ОВВ |  | 0 | [6 empty] | ≤60 | 24 | 0 | 0 | 0 | 0
| 921 |  | Группа от QF |  |  | Группа от QF | [16 empty] | ОВВ |  | 0 | [6 empty] | ≤60 | 36 | 0 | 0 | 0 | 0
| 922 |  | Группа от QF |  |  | Группа от QF | [16 empty] | ОВВ |  | 0 | [6 empty] | ≤60 | 50 | 0 | 0 | 0 | 0
| 923 |  | Группа от QF |  |  | Группа от QF | [16 empty] | ОВВ |  | 0 | [6 empty] | ≤60 | 49 | 0 | 0 | 0 | 0
| 924 |  | Группа от QF |  |  | Группа от QF | [16 empty] | ОВВ |  | 0 | [6 empty] | ≤60 | 22 | 0 | 0 | 0 | 0
| 925 |  | Группа от QF |  |  | Группа от QF | [16 empty] | ОВВ |  | 0 | [6 empty] | ≤60 | 44 | 0 | 0 | 0 | 0
| 926 |  | Группа от QF |  |  | Группа от QF | [16 empty] | ОВВ |  | 0 | [6 empty] | ≤60 | 23 | 0 | 0 | 0 | 0
| 927 |  | Группа от QF |  |  | Группа от QF | [16 empty] | ОВВ |  | 0 | [6 empty] | ≤60 | 38 | 0 | 0 | 0 | 0
| 928 |  | Группа от QF |  |  | Группа от QF | [16 empty] | ОВВ |  | 0 | [6 empty] | ≤60 | 27 | 0 | 0 | 0 | 0
| 929 |  | Группа от QF |  |  | Группа от QF | [16 empty] | ОВВ |  | 0 | [6 empty] | ≤60 | 30 | 0 | 0 | 0 | 0
| 930 |  | Группа от QF |  |  | Группа от QF | [16 empty] | ОВВ |  | 0 | [6 empty] | ≤60 | 32 | 0 | 0 | 0 | 0
| 931 |  | Группа от QF |  |  | Группа от QF | [16 empty] | ОВВ |  | 0 | [6 empty] | ≤60 | 38 | 0 | 0 | 0 | 0
| 932 |  | Группа от QF |  |  | Группа от QF | [16 empty] | ОВВ |  | 0 | [6 empty] | ≤60 | 39 | 0 | 0 | 0 | 0
| 933 |  | Группа от QF |  |  | Группа от QF | [16 empty] | ОВВ |  | 0 | [6 empty] | ≤60 | 34 | 0 | 0 | 0 | 0
| 934 |  | Группа от QF |  |  | Группа от QF | [16 empty] | ОВВ |  | 0 | [6 empty] | ≤60 | 25 | 0 | 0 | 0 | 0
| 935 |  | Группа от QF |  |  | Группа от QF | [16 empty] | ОВВ |  | 0 | [6 empty] | ≤60 | 34 | 0 | 0 | 0 | 0
| 936 |  | Группа от QF |  |  | Группа от QF | [16 empty] | ОВВ |  | 0 | [6 empty] | ≤60 | 45 | 0 | 0 | 0 | 0
| 937 |  | Группа от QF |  |  | Группа от QF | [16 empty] | ОВВ |  | 0 | [6 empty] | ≤60 | 27 | 0 | 0 | 0 | 0
| 938 |  | Группа от QF |  |  | Группа от QF | [16 empty] | ОВВ |  | 0 | [6 empty] | ≤60 | 23 | 0 | 0 | 0 | 0
| 939 |  | Группа от QF |  |  | Группа от QF | [16 empty] | ОВВ |  | 0 | [6 empty] | ≤60 | 33 | 0 | 0 | 0 | 0
| 940 |  | Группа от QF |  |  | Группа от QF | [16 empty] | ОВВ |  | 0 | [6 empty] | ≤60 | 20 | 0 | 0 | 0 | 0
| 941 |  | Группа от QF |  |  | Группа от QF | [16 empty] | ОВВ |  | 0 | [6 empty] | ≤60 | 45 | 0 | 0 | 0 | 0
| 942 |  | Группа от QF |  |  | Группа от QF | [16 empty] | ОВВ |  | 0 | [6 empty] | ≤60 | 28 | 0 | 0 | 0 | 0
| 943 |  | Группа от QF |  |  | Группа от QF | [16 empty] | ОВВ |  | 0 | [6 empty] | ≤60 | 26 | 0 | 0 | 0 | 0
| 944 |  | Группа от QF |  |  | Группа от QF | [16 empty] | ОВВ |  | 0 | [6 empty] | ≤60 | 29 | 0 | 0 | 0 | 0
| 945 |  | Группа от QF |  |  | Группа от QF | [16 empty] | ОВВ |  | 0 | [6 empty] | ≤60 | 31 | 0 | 0 | 0 | 0
| 946 |  | Группа от QF |  |  | Группа от QF | [16 empty] | ОВВ |  | 0 | [6 empty] | ≤60 | 38 | 0 | 0 | 0 | 0
| 947 |  | Группа от QF |  |  | Группа от QF | [16 empty] | ОВВ |  | 0 | [6 empty] | ≤60 | 41 | 0 | 0 | 0 | 0
| 948 |  | Группа от QF |  |  | Группа от QF | [16 empty] | ОВВ |  | 0 | [6 empty] | ≤60 | 22 | 0 | 0 | 0 | 0
| 949 |  | Группа от QF |  |  | Группа от QF | [16 empty] | ОВВ |  | 0 | [6 empty] | ≤60 | 20 | 0 | 0 | 0 | 0
| 950 |  | Группа от QF |  |  | Группа от QF | [16 empty] | ОВВ |  | 0 | [6 empty] | ≤60 | 49 | 0 | 0 | 0 | 0
| 951 |  | Группа от QF |  |  | Группа от QF | [16 empty] | ОВВ |  | 0 | [6 empty] | ≤60 | 39 | 0 | 0 | 0 | 0
| 952 |  | Группа от QF |  |  | Группа от QF | [16 empty] | ОВВ |  | 0 | [6 empty] | ≤60 | 33 | 0 | 0 | 0 | 0
| 953 |  | Группа от QF |  |  | Группа от QF | [16 empty] | ОВВ |  | 0 | [6 empty] | ≤60 | 36 | 0 | 0 | 0 | 0
| 954 |  | Группа от QF |  |  | Группа от QF | [16 empty] | ОВВ |  | 0 | [6 empty] | ≤60 | 28 | 0 | 0 | 0 | 0
| 955 |  | Группа от QF |  |  | Группа от QF | [16 empty] | ОВВ |  | 0 | [6 empty] | ≤60 | 38 | 0 | 0 | 0 | 0
| 956 |  | Группа от QF |  |  | Группа от QF | [16 empty] | ОВВ |  | 0 | [6 empty] | ≤60 | 47 | 0 | 0 | 0 | 0
| 957 |  | Группа от QF |  |  | Группа от QF | [16 empty] | ОВВ |  | 0 | [6 empty] | ≤60 | 29 | 0 | 0 | 0 | 0
| 958 |  | Группа от QF |  |  | Группа от QF | [16 empty] | ОВВ |  | 0 | [6 empty] | ≤60 | 48 | 0 | 0 | 0 | 0
| 959 |  | Группа от QF |  |  | Группа от QF | [16 empty] | ОВВ |  | 0 | [6 empty] | ≤60 | 46 | 0 | 0 | 0 | 0
| 960 |  | Группа от QF |  |  | Группа от QF | [16 empty] | ОВВ |  | 0 | [6 empty] | ≤60 | 22 | 0 | 0 | 0 | 0
| 961 |  | Группа от QF |  |  | Группа от QF | [16 empty] | ОВВ |  | 0 | [6 empty] | ≤60 | 25 | 0 | 0 | 0 | 0
| 962 |  | Группа от QF |  |  | Группа от QF | [16 empty] | ОВВ |  | 0 | [6 empty] | ≤60 | 24 | 0 | 0 | 0 | 0
| 963 |  | Группа от QF |  |  | Группа от QF | [16 empty] | ОВВ |  | 0 | [6 empty] | ≤60 | 46 | 0 | 0 | 0 | 0
| 964 |  | Группа от QF |  |  | Группа от QF | [16 empty] | ОВВ |  | 0 | [6 empty] | ≤60 | 23 | 0 | 0 | 0 | 0
| 965 |  | Группа от QF |  |  | Группа от QF | [16 empty] | ОВВ |  | 0 | [6 empty] | ≤60 | 43 | 0 | 0 | 0 | 0
| 966 |  | Группа от QF |  |  | Группа от QF | [16 empty] | ОВВ |  | 0 | [6 empty] | ≤60 | 33 | 0 | 0 | 0 | 0
| 967 |  | Группа от QF |  |  | Группа от QF | [16 empty] | ОВВ |  | 0 | [6 empty] | ≤60 | 34 | 0 | 0 | 0 | 0
| 968 |  | Группа от QF |  |  | Группа от QF | [16 empty] | ОВВ |  | 0 | [6 empty] | ≤60 | 48 | 0 | 0 | 0 | 0
| 969 |  | Группа от QF |  |  | Группа от QF | [16 empty] | ОВВ |  | 0 | [6 empty] | ≤60 | 35 | 0 | 0 | 0 | 0
| 970 |  | Группа от QF |  |  | Группа от QF | [16 empty] | ОВВ |  | 0 | [6 empty] | ≤60 | 40 | 0 | 0 | 0 | 0
| 971 |  | Группа от QF |  |  | Группа от QF | [16 empty] | ОВВ |  | 0 | [6 empty] | ≤60 | 30 | 0 | 0 | 0 | 0
| 972 |  | Группа от QF |  |  | Группа от QF | [16 empty] | ОВВ |  | 0 | [6 empty] | ≤60 | 22 | 0 | 0 | 0 | 0
| 973 |  | Группа от QF |  |  | Группа от QF | [16 empty] | ОВВ |  | 0 | [6 empty] | ≤60 | 36 | 0 | 0 | 0 | 0
| 974 |  | Группа от QF |  |  | Группа от QF | [16 empty] | ОВВ |  | 0 | [6 empty] | ≤60 | 46 | 0 | 0 | 0 | 0
| 975 |  | Группа от QF |  |  | Группа от QF | [16 empty] | ОВВ |  | 0 | [6 empty] | ≤60 | 32 | 0 | 0 | 0 | 0
| 976 |  | Группа от QF |  |  | Группа от QF | [16 empty] | ОВВ |  | 0 | [6 empty] | ≤60 | 35 | 0 | 0 | 0 | 0
| 977 |  | Группа от QF |  |  | Группа от QF | [16 empty] | ОВВ |  | 0 | [6 empty] | ≤60 | 42 | 0 | 0 | 0 | 0
| 978 |  | Группа от QF |  |  | Группа от QF | [16 empty] | ОВВ |  | 0 | [6 empty] | ≤60 | 32 | 0 | 0 | 0 | 0
| 979 |  | Группа от QF |  |  | Группа от QF | [16 empty] | ОВВ |  | 0 | [6 empty] | ≤60 | 50 | 0 | 0 | 0 | 0
| 980 |  | Группа от QF |  |  | Группа от QF | [16 empty] | ОВВ |  | 0 | [6 empty] | ≤60 | 37 | 0 | 0 | 0 | 0
| 981 |  | Группа от QF |  |  | Группа от QF | [16 empty] | ОВВ |  | 0 | [6 empty] | ≤60 | 32 | 0 | 0 | 0 | 0
| 982 |  | Группа от QF |  |  | Группа от QF | [16 empty] | ОВВ |  | 0 | [6 empty] | ≤60 | 39 | 0 | 0 | 0 | 0
| 983 |  | Группа от QF |  |  | Группа от QF | [16 empty] | ОВВ |  | 0 | [6 empty] | ≤60 | 49 | 0 | 0 | 0 | 0
| 984 |  | Группа от QF |  |  | Группа от QF | [16 empty] | ОВВ |  | 0 | [6 empty] | ≤60 | 49 | 0 | 0 | 0 | 0
| 985 |  | Группа от QF |  |  | Группа от QF | [16 empty] | ОВВ |  | 0 | [6 empty] | ≤60 | 41 | 0 | 0 | 0 | 0
| 986 |  | Группа от QF |  |  | Группа от QF | [16 empty] | ОВВ |  | 0 | [6 empty] | ≤60 | 22 | 0 | 0 | 0 | 0
| 987 |  | Группа от QF |  |  | Группа от QF | [16 empty] | ОВВ |  | 0 | [6 empty] | ≤60 | 27 | 0 | 0 | 0 | 0
| 988 |  | Группа от QF |  |  | Группа от QF | [16 empty] | ОВВ |  | 0 | [6 empty] | ≤60 | 34 | 0 | 0 | 0 | 0
| 989 |  | Группа от QF |  |  | Группа от QF | [16 empty] | ОВВ |  | 0 | [6 empty] | ≤60 | 24 | 0 | 0 | 0 | 0
| 990 |  | Группа от QF |  |  | Группа от QF | [16 empty] | ОВВ |  | 0 | [6 empty] | ≤60 | 23 | 0 | 0 | 0 | 0
| 991 |  | Группа от QF |  |  | Группа от QF | [16 empty] | ОВВ |  | 0 | [6 empty] | ≤60 | 35 | 0 | 0 | 0 | 0
| 992 |  | Группа от QF |  |  | Группа от QF | [16 empty] | ОВВ |  | 0 | [6 empty] | ≤60 | 36 | 0 | 0 | 0 | 0
| 993 |  | Группа от QF |  |  | Группа от QF | [16 empty] | ОВВ |  | 0 | [6 empty] | ≤60 | 38 | 0 | 0 | 0 | 0
| 994 |  | Группа от QF |  |  | Группа от QF | [16 empty] | ОВВ |  | 0 | [6 empty] | ≤60 | 47 | 0 | 0 | 0 | 0
| 995 |  | Группа от QF |  |  | Группа от QF | [16 empty] | ОВВ |  | 0 | [6 empty] | ≤60 | 28 | 0 | 0 | 0 | 0
| 996 |  | Группа от QF |  |  | Группа от QF | [16 empty] | ОВВ |  | 0 | [6 empty] | ≤60 | 26 | 0 | 0 | 0 | 0
| 997 |  | Группа от QF |  |  | Группа от QF | [16 empty] | ОВВ |  | 0 | [6 empty] | ≤60 | 41 | 0 | 0 | 0 | 0
| 998 |  | Группа от QF |  |  | Группа от QF | [16 empty] | ОВВ |  | 0 | [6 empty] | ≤60 | 37 | 0 | 0 | 0 | 0
| 999 |  | Группа от QF |  |  | Группа от QF | [16 empty] | ОВВ |  | 0 | [6 empty] | ≤60 | 20 | 0 | 0 | 0 | 0
| 1000 |  | Группа от QF |  |  | Группа от QF | [16 empty] | ОВВ |  | 0 | [6 empty] | ≤60 | 40 | 0 | 0 | 0 | 0
| 1001 |  | Группа от QF |  |  | Группа от QF | [16 empty] | ОВВ |  | 0 | [6 empty] | ≤60 | 30 | 0 | 0 | 0 | 0
| 1002 |  | Группа от QF |  |  | Группа от QF | [16 empty] | ОВВ |  | 0 | [6 empty] | ≤60 | 50 | 0 | 0 | 0 | 0
| 1003 |  | Группа от QF |  |  | Группа от QF | [16 empty] | ОВВ |  | 0 | [6 empty] | ≤60 | 22 | 0 | 0 | 0 | 0
| 1004 |  | Группа от QF |  |  | Группа от QF | [16 empty] | ОВВ |  | 0 | [6 empty] | ≤60 | 32 | 0 | 0 | 0 | 0
| 1005 |  | Группа от QF |  |  | Группа от QF | [16 empty] | ОВВ |  | 0 | [6 empty] | ≤60 | 40 | 0 | 0 | 0 | 0
| 1006 |  | Группа от QF |  |  | Группа от QF | [16 empty] | ОВВ |  | 0 | [6 empty] | ≤60 | 27 | 0 | 0 | 0 | 0
| 1007 |  | Группа от QF |  |  | Группа от QF | [16 empty] | ОВВ |  | 0 | [6 empty] | ≤60 | 30 | 0 | 0 | 0 | 0
| 1008 |  | Группа от QF |  |  | Группа от QF | [16 empty] | ОВВ |  | 0 | [6 empty] | ≤60 | 22 | 0 | 0 | 0 | 0
| 1009 |  | Группа от QF |  |  | Группа от QF | [16 empty] | ОВВ |  | 0 | [6 empty] | ≤60 | 38 | 0 | 0 | 0 | 0
| 1010 |  | Группа от QF |  |  | Группа от QF | [16 empty] | ОВВ |  | 0 | [6 empty] | ≤60 | 47 | 0 | 0 | 0 | 0
| 1011 |  | Группа от QF |  |  | Группа от QF | [16 empty] | ОВВ |  | 0 | [6 empty] | ≤60 | 22 | 0 | 0 | 0 | 0
| 1012 |  | Группа от QF |  |  | Группа от QF | [16 empty] | ОВВ |  | 0 | [6 empty] | ≤60 | 41 | 0 | 0 | 0 | 0
| 1013 |  | Группа от QF |  |  | Группа от QF | [16 empty] | ОВВ |  | 0 | [6 empty] | ≤60 | 27 | 0 | 0 | 0 | 0
| 1014 |  | Группа от QF |  |  | Группа от QF | [16 empty] | ОВВ |  | 0 | [6 empty] | ≤60 | 27 | 0 | 0 | 0 | 0
| 1015 |  | Группа от QF |  |  | Группа от QF | [16 empty] | ОВВ |  | 0 | [6 empty] | ≤60 | 47 | 0 | 0 | 0 | 0
| 1016 |  | Группа от QF |  |  | Группа от QF | [16 empty] | ОВВ |  | 0 | [6 empty] | ≤60 | 50 | 0 | 0 | 0 | 0
| 1017 |  | Группа от QF |  |  | Группа от QF | [16 empty] | ОВВ |  | 0 | [6 empty] | ≤60 | 40 | 0 | 0 | 0 | 0
| 1018 |  | Группа от QF |  |  | Группа от QF | [16 empty] | ОВВ |  | 0 | [6 empty] | ≤60 | 47 | 0 | 0 | 0 | 0
| 1019 |  | Группа от QF |  |  | Группа от QF | [16 empty] | ОВВ |  | 0 | [6 empty] | ≤60 | 34 | 0 | 0 | 0 | 0
| 1020 |  | Группа от QF |  |  | Группа от QF | [16 empty] | ОВВ |  | 0 | [6 empty] | ≤60 | 50 | 0 | 0 | 0 | 0
| 1021 |  | Группа от QF |  |  | Группа от QF | [16 empty] | ОВВ |  | 0 | [6 empty] | ≤60 | 21 | 0 | 0 | 0 | 0
| 1022 |  | Группа от QF |  |  | Группа от QF | [16 empty] | ОВВ |  | 0 | [6 empty] | ≤60 | 44 | 0 | 0 | 0 | 0
| 1023 |  | Группа от QF |  |  | Группа от QF | [16 empty] | ОВВ |  | 0 | [6 empty] | ≤60 | 45 | 0 | 0 | 0 | 0
| 1024 |  | Группа от QF |  |  | Группа от QF | [16 empty] | ОВВ |  | 0 | [6 empty] | ≤60 | 33 | 0 | 0 | 0 | 0
| 1025 |  | Группа от QF |  |  | Группа от QF | [16 empty] | ОВВ |  | 0 | [6 empty] | ≤60 | 27 | 0 | 0 | 0 | 0
| 1026 |  | Группа от QF |  |  | Группа от QF | [16 empty] | ОВВ |  | 0 | [6 empty] | ≤60 | 31 | 0 | 0 | 0 | 0
| 1027 |  | Группа от QF |  |  | Группа от QF | [16 empty] | ОВВ |  | 0 | [6 empty] | ≤60 | 31 | 0 | 0 | 0 | 0
| 1028 |  | Группа от QF |  |  | Группа от QF | [16 empty] | ОВВ |  | 0 | [6 empty] | ≤60 | 44 | 0 | 0 | 0 | 0
| 1029 |  | Группа от QF |  |  | Группа от QF | [16 empty] | ОВВ |  | 0 | [6 empty] | ≤60 | 22 | 0 | 0 | 0 | 0
| 1030 |  | Группа от QF |  |  | Группа от QF | [16 empty] | ОВВ |  | 0 | [6 empty] | ≤60 | 27 | 0 | 0 | 0 | 0
| 1031 |  | Группа от QF |  |  | Группа от QF | [16 empty] | ОВВ |  | 0 | [6 empty] | ≤60 | 36 | 0 | 0 | 0 | 0
| 1032 |  | Группа от QF |  |  | Группа от QF | [16 empty] | ОВВ |  | 0 | [6 empty] | ≤60 | 35 | 0 | 0 | 0 | 0
| 1033 |  | Группа от QF |  |  | Группа от QF | [16 empty] | ОВВ |  | 0 | [6 empty] | ≤60 | 38 | 0 | 0 | 0 | 0
| 1034 |  | Группа от QF |  |  | Группа от QF | [16 empty] | ОВВ |  | 0 | [6 empty] | ≤60 | 50 | 0 | 0 | 0 | 0
| 1035 |  | Группа от QF |  |  | Группа от QF | [16 empty] | ОВВ |  | 0 | [6 empty] | ≤60 | 39 | 0 | 0 | 0 | 0
| 1036 |  | Группа от QF |  |  | Группа от QF | [16 empty] | ОВВ |  | 0 | [6 empty] | ≤60 | 24 | 0 | 0 | 0 | 0
| 1037 |  | Группа от QF |  |  | Группа от QF | [16 empty] | ОВВ |  | 0 | [6 empty] | ≤60 | 44 | 0 | 0 | 0 | 0
| 1038 |  | Группа от QF |  |  | Группа от QF | [16 empty] | ОВВ |  | 0 | [6 empty] | ≤60 | 31 | 0 | 0 | 0 | 0
| 1039 |  | Группа от QF |  |  | Группа от QF | [16 empty] | ОВВ |  | 0 | [6 empty] | ≤60 | 50 | 0 | 0 | 0 | 0
| 1040 |  | Группа от QF |  |  | Группа от QF | [16 empty] | ОВВ |  | 0 | [6 empty] | ≤60 | 48 | 0 | 0 | 0 | 0
| 1041 |  | Группа от QF |  |  | Группа от QF | [16 empty] | ОВВ |  | 0 | [6 empty] | ≤60 | 49 | 0 | 0 | 0 | 0
| 1042 |  | Группа от QF |  |  | Группа от QF | [16 empty] | ОВВ |  | 0 | [6 empty] | ≤60 | 23 | 0 | 0 | 0 | 0
| 1043 |  | Группа от QF |  |  | Группа от QF | [16 empty] | ОВВ |  | 0 | [6 empty] | ≤60 | 34 | 0 | 0 | 0 | 0
| 1044 |  | Группа от QF |  |  | Группа от QF | [16 empty] | ОВВ |  | 0 | [6 empty] | ≤60 | 30 | 0 | 0 | 0 | 0
| 1045 |  | Группа от QF |  |  | Группа от QF | [16 empty] | ОВВ |  | 0 | [6 empty] | ≤60 | 31 | 0 | 0 | 0 | 0
| 1046 |  | Группа от QF |  |  | Группа от QF | [16 empty] | ОВВ |  | 0 | [6 empty] | ≤60 | 26 | 0 | 0 | 0 | 0
| 1047 |  | Группа от QF |  |  | Группа от QF | [16 empty] | ОВВ |  | 0 | [6 empty] | ≤60 | 24 | 0 | 0 | 0 | 0
| 1048 |  | Группа от QF |  |  | Группа от QF | [16 empty] | ОВВ |  | 0 | [6 empty] | ≤60 | 29 | 0 | 0 | 0 | 0
| 1049 |  | Группа от QF |  |  | Группа от QF | [16 empty] | ОВВ |  | 0 | [6 empty] | ≤60 | 37 | 0 | 0 | 0 | 0
| 1050 |  | Группа от QF |  |  | Группа от QF | [16 empty] | ОВВ |  | 0 | [6 empty] | ≤60 | 49 | 0 | 0 | 0 | 0
| 1051 |  | Группа от QF |  |  | Группа от QF | [16 empty] | ОВВ |  | 0 | [6 empty] | ≤60 | 38 | 0 | 0 | 0 | 0
| 1052 |  | Группа от QF |  |  | Группа от QF | [16 empty] | ОВВ |  | 0 | [6 empty] | ≤60 | 36 | 0 | 0 | 0 | 0
| 1053 |  | Группа от QF |  |  | Группа от QF | [16 empty] | ОВВ |  | 0 | [6 empty] | ≤60 | 21 | 0 | 0 | 0 | 0
| 1054 |  | Группа от QF |  |  | Группа от QF | [16 empty] | ОВВ |  | 0 | [6 empty] | ≤60 | 35 | 0 | 0 | 0 | 0
| 1055 |  | Группа от QF |  |  | Группа от QF | [16 empty] | ОВВ |  | 0 | [6 empty] | ≤60 | 48 | 0 | 0 | 0 | 0
| 1056 |  | Группа от QF |  |  | Группа от QF | [16 empty] | ОВВ |  | 0 | [6 empty] | ≤60 | 33 | 0 | 0 | 0 | 0
| 1057 |  | Группа от QF |  |  | Группа от QF | [16 empty] | ОВВ |  | 0 | [6 empty] | ≤60 | 34 | 0 | 0 | 0 | 0
| 1058 |  | Группа от QF |  |  | Группа от QF | [16 empty] | ОВВ |  | 0 | [6 empty] | ≤60 | 32 | 0 | 0 | 0 | 0
| 1059 |  | Группа от QF |  |  | Группа от QF | [16 empty] | ОВВ |  | 0 | [6 empty] | ≤60 | 20 | 0 | 0 | 0 | 0
| 1060 |  | Группа от QF |  |  | Группа от QF | [16 empty] | ОВВ |  | 0 | [6 empty] | ≤60 | 31 | 0 | 0 | 0 | 0
| 1061 |  | Группа от QF |  |  | Группа от QF | [16 empty] | ОВВ |  | 0 | [6 empty] | ≤60 | 43 | 0 | 0 | 0 | 0
| 1062 |  | Группа от QF |  |  | Группа от QF | [16 empty] | ОВВ |  | 0 | [6 empty] | ≤60 | 22 | 0 | 0 | 0 | 0
| 1063 |  | Группа от QF |  |  | Группа от QF | [16 empty] | ОВВ |  | 0 | [6 empty] | ≤60 | 44 | 0 | 0 | 0 | 0
| 1064 |  | Группа от QF |  |  | Группа от QF | [16 empty] | ОВВ |  | 0 | [6 empty] | ≤60 | 41 | 0 | 0 | 0 | 0
| 1065 |  | Группа от QF |  |  | Группа от QF | [16 empty] | ОВВ |  | 0 | [6 empty] | ≤60 | 30 | 0 | 0 | 0 | 0
| 1066 |  | Группа от QF |  |  | Группа от QF | [16 empty] | ОВВ |  | 0 | [6 empty] | ≤60 | 48 | 0 | 0 | 0 | 0
| 1067 |  | Группа от QF |  |  | Группа от QF | [16 empty] | ОВВ |  | 0 | [6 empty] | ≤60 | 42 | 0 | 0 | 0 | 0
| 1068 |  | Группа от QF |  |  | Группа от QF | [16 empty] | ОВВ |  | 0 | [6 empty] | ≤60 | 38 | 0 | 0 | 0 | 0
| 1069 |  | Группа от QF |  |  | Группа от QF | [16 empty] | ОВВ |  | 0 | [6 empty] | ≤60 | 40 | 0 | 0 | 0 | 0
| 1070 |  | Группа от QF |  |  | Группа от QF | [16 empty] | ОВВ |  | 0 | [6 empty] | ≤60 | 45 | 0 | 0 | 0 | 0
| 1071 |  | Группа от QF |  |  | Группа от QF | [16 empty] | ОВВ |  | 0 | [6 empty] | ≤60 | 27 | 0 | 0 | 0 | 0
| 1072 |  | Группа от QF |  |  | Группа от QF | [16 empty] | ОВВ |  | 0 | [6 empty] | ≤60 | 44 | 0 | 0 | 0 | 0
| 1073 |  | Группа от QF |  |  | Группа от QF | [16 empty] | ОВВ |  | 0 | [6 empty] | ≤60 | 48 | 0 | 0 | 0 | 0
| 1074 |  | Группа от QF |  |  | Группа от QF | [16 empty] | ОВВ |  | 0 | [6 empty] | ≤60 | 39 | 0 | 0 | 0 | 0
| 1075 |  | Группа от QF |  |  | Группа от QF | [16 empty] | ОВВ |  | 0 | [6 empty] | ≤60 | 30 | 0 | 0 | 0 | 0
| 1076 |  | Группа от QF |  |  | Группа от QF | [16 empty] | ОВВ |  | 0 | [6 empty] | ≤60 | 33 | 0 | 0 | 0 | 0
| 1077 |  | Группа от QF |  |  | Группа от QF | [16 empty] | ОВВ |  | 0 | [6 empty] | ≤60 | 22 | 0 | 0 | 0 | 0
| 1078 |  | Группа от QF |  |  | Группа от QF | [16 empty] | ОВВ |  | 0 | [6 empty] | ≤60 | 25 | 0 | 0 | 0 | 0
| 1079 |  | Группа от QF |  |  | Группа от QF | [16 empty] | ОВВ |  | 0 | [6 empty] | ≤60 | 29 | 0 | 0 | 0 | 0
| 1080 |  | Группа от QF |  |  | Группа от QF | [16 empty] | ОВВ |  | 0 | [6 empty] | ≤60 | 44 | 0 | 0 | 0 | 0
| 1081 |  | Группа от QF |  |  | Группа от QF | [16 empty] | ОВВ |  | 0 | [6 empty] | ≤60 | 34 | 0 | 0 | 0 | 0
| 1082 |  | Группа от QF |  |  | Группа от QF | [16 empty] | ОВВ |  | 0 | [6 empty] | ≤60 | 45 | 0 | 0 | 0 | 0
| 1083 |  | Группа от QF |  |  | Группа от QF | [16 empty] | ОВВ |  | 0 | [6 empty] | ≤60 | 50 | 0 | 0 | 0 | 0
| 1084 |  | Группа от QF |  |  | Группа от QF | [16 empty] | ОВВ |  | 0 | [6 empty] | ≤60 | 38 | 0 | 0 | 0 | 0
| 1085 |  | Группа от QF |  |  | Группа от QF | [16 empty] | ОВВ |  | 0 | [6 empty] | ≤60 | 43 | 0 | 0 | 0 | 0
| 1086 |  | Группа от QF |  |  | Группа от QF | [16 empty] | ОВВ |  | 0 | [6 empty] | ≤60 | 20 | 0 | 0 | 0 | 0
| 1087 |  | Группа от QF |  |  | Группа от QF | [16 empty] | ОВВ |  | 0 | [6 empty] | ≤60 | 37 | 0 | 0 | 0 | 0
| 1088 |  | Группа от QF |  |  | Группа от QF | [16 empty] | ОВВ |  | 0 | [6 empty] | ≤60 | 28 | 0 | 0 | 0 | 0
| 1089 |  | Группа от QF |  |  | Группа от QF | [16 empty] | ОВВ |  | 0 | [6 empty] | ≤60 | 37 | 0 | 0 | 0 | 0
| 1090 |  | Группа от QF |  |  | Группа от QF | [16 empty] | ОВВ |  | 0 | [6 empty] | ≤60 | 49 | 0 | 0 | 0 | 0
| 1091 |  | Группа от QF |  |  | Группа от QF | [16 empty] | ОВВ |  | 0 | [6 empty] | ≤60 | 29 | 0 | 0 | 0 | 0
| 1092 |  | Группа от QF |  |  | Группа от QF | [16 empty] | ОВВ |  | 0 | [6 empty] | ≤60 | 33 | 0 | 0 | 0 | 0
| 1093 |  | Группа от QF |  |  | Группа от QF | [16 empty] | ОВВ |  | 0 | [6 empty] | ≤60 | 25 | 0 | 0 | 0 | 0
| 1094 |  | Группа от QF |  |  | Группа от QF | [16 empty] | ОВВ |  | 0 | [6 empty] | ≤60 | 50 | 0 | 0 | 0 | 0
| 1095 |  | Группа от QF |  |  | Группа от QF | [16 empty] | ОВВ |  | 0 | [6 empty] | ≤60 | 41 | 0 | 0 | 0 | 0
| 1096 |  | Группа от QF |  |  | Группа от QF | [16 empty] | ОВВ |  | 0 | [6 empty] | ≤60 | 48 | 0 | 0 | 0 | 0
| 1097 |  | Группа от QF |  |  | Группа от QF | [16 empty] | ОВВ |  | 0 | [6 empty] | ≤60 | 24 | 0 | 0 | 0 | 0
| 1098 |  | Группа от QF |  |  | Группа от QF | [16 empty] | ОВВ |  | 0 | [6 empty] | ≤60 | 44 | 0 | 0 | 0 | 0
| 1099 |  | Группа от QF |  |  | Группа от QF | [16 empty] | ОВВ |  | 0 | [6 empty] | ≤60 | 38 | 0 | 0 | 0 | 0
| 1100 |  | Группа от QF |  |  | Группа от QF | [16 empty] | ОВВ |  | 0 | [6 empty] | ≤60 | 34 | 0 | 0 | 0 | 0
| 1101 |  | Группа от QF |  |  | Группа от QF | [16 empty] | ОВВ |  | 0 | [6 empty] | ≤60 | 47 | 0 | 0 | 0 | 0
| 1102 |  | Группа от QF |  |  | Группа от QF | [16 empty] | ОВВ |  | 0 | [6 empty] | ≤60 | 22 | 0 | 0 | 0 | 0
| 1103 |  | Группа от QF |  |  | Группа от QF | [16 empty] | ОВВ |  | 0 | [6 empty] | ≤60 | 24 | 0 | 0 | 0 | 0
| 1104 |  | Группа от QF |  |  | Группа от QF | [16 empty] | ОВВ |  | 0 | [6 empty] | ≤60 | 50 | 0 | 0 | 0 | 0
| 1105 |  | Группа от QF |  |  | Группа от QF | [16 empty] | ОВВ |  | 0 | [6 empty] | ≤60 | 41 | 0 | 0 | 0 | 0
| 1106 |  | Группа от QF |  |  | Группа от QF | [16 empty] | ОВВ |  | 0 | [6 empty] | ≤60 | 33 | 0 | 0 | 0 | 0
| 1107 |  | Группа от QF |  |  | Группа от QF | [16 empty] | ОВВ |  | 0 | [6 empty] | ≤60 | 39 | 0 | 0 | 0 | 0
| 1108 |  | Группа от QF |  |  | Группа от QF | [16 empty] | ОВВ |  | 0 | [6 empty] | ≤60 | 29 | 0 | 0 | 0 | 0
| 1109 |  | Группа от QF |  |  | Группа от QF | [16 empty] | ОВВ |  | 0 | [6 empty] | ≤60 | 34 | 0 | 0 | 0 | 0
| 1110 |  | Группа от QF |  |  | Группа от QF | [16 empty] | ОВВ |  | 0 | [6 empty] | ≤60 | 29 | 0 | 0 | 0 | 0
| 1111 |  | Группа от QF |  |  | Группа от QF | [16 empty] | ОВВ |  | 0 | [6 empty] | ≤60 | 50 | 0 | 0 | 0 | 0
| 1112 |  | Группа от QF |  |  | Группа от QF | [16 empty] | ОВВ |  | 0 | [6 empty] | ≤60 | 24 | 0 | 0 | 0 | 0
| 1113 |  | Группа от QF |  |  | Группа от QF | [16 empty] | ОВВ |  | 0 | [6 empty] | ≤60 | 46 | 0 | 0 | 0 | 0
| 1114 |  | Группа от QF |  |  | Группа от QF | [16 empty] | ОВВ |  | 0 | [6 empty] | ≤60 | 21 | 0 | 0 | 0 | 0
| 1115 |  | Группа от QF |  |  | Группа от QF | [16 empty] | ОВВ |  | 0 | [6 empty] | ≤60 | 27 | 0 | 0 | 0 | 0
| 1116 |  | Группа от QF |  |  | Группа от QF | [16 empty] | ОВВ |  | 0 | [6 empty] | ≤60 | 47 | 0 | 0 | 0 | 0
| 1117 |  | Группа от QF |  |  | Группа от QF | [16 empty] | ОВВ |  | 0 | [6 empty] | ≤60 | 41 | 0 | 0 | 0 | 0
| 1118 |  | Группа от QF |  |  | Группа от QF | [16 empty] | ОВВ |  | 0 | [6 empty] | ≤60 | 40 | 0 | 0 | 0 | 0
| 1119 |  | Группа от QF |  |  | Группа от QF | [16 empty] | ОВВ |  | 0 | [6 empty] | ≤60 | 42 | 0 | 0 | 0 | 0
| 1120 |  | Группа от QF |  |  | Группа от QF | [16 empty] | ОВВ |  | 0 | [6 empty] | ≤60 | 39 | 0 | 0 | 0 | 0
| 1121 |  | Группа от QF |  |  | Группа от QF | [16 empty] | ОВВ |  | 0 | [6 empty] | ≤60 | 42 | 0 | 0 | 0 | 0
| 1122 |  | Группа от QF |  |  | Группа от QF | [16 empty] | ОВВ |  | 0 | [6 empty] | ≤60 | 39 | 0 | 0 | 0 | 0
| 1123 |  | Группа от QF |  |  | Группа от QF | [16 empty] | ОВВ |  | 0 | [6 empty] | ≤60 | 29 | 0 | 0 | 0 | 0
| 1124 |  | Группа от QF |  |  | Группа от QF | [16 empty] | ОВВ |  | 0 | [6 empty] | ≤60 | 33 | 0 | 0 | 0 | 0
| 1125 |  | Группа от QF |  |  | Группа от QF | [16 empty] | ОВВ |  | 0 | [6 empty] | ≤60 | 40 | 0 | 0 | 0 | 0
| 1126 |  | Группа от QF |  |  | Группа от QF | [16 empty] | ОВВ |  | 0 | [6 empty] | ≤60 | 45 | 0 | 0 | 0 | 0
| 1127 |  | Группа от QF |  |  | Группа от QF | [16 empty] | ОВВ |  | 0 | [6 empty] | ≤60 | 45 | 0 | 0 | 0 | 0
| 1128 |  | Группа от QF |  |  | Группа от QF | [16 empty] | ОВВ |  | 0 | [6 empty] | ≤60 | 35 | 0 | 0 | 0 | 0
| 1129 |  | Группа от QF |  |  | Группа от QF | [16 empty] | ОВВ |  | 0 | [6 empty] | ≤60 | 26 | 0 | 0 | 0 | 0
| 1130 |  | Группа от QF |  |  | Группа от QF | [16 empty] | ОВВ |  | 0 | [6 empty] | ≤60 | 26 | 0 | 0 | 0 | 0
| 1131 |  | Группа от QF |  |  | Группа от QF | [16 empty] | ОВВ |  | 0 | [6 empty] | ≤60 | 29 | 0 | 0 | 0 | 0
| 1132 |  | Группа от QF |  |  | Группа от QF | [16 empty] | ОВВ |  | 0 | [6 empty] | ≤60 | 31 | 0 | 0 | 0 | 0
| 1133 |  | Группа от QF |  |  | Группа от QF | [16 empty] | ОВВ |  | 0 | [6 empty] | ≤60 | 50 | 0 | 0 | 0 | 0
| 1134 |  | Группа от QF |  |  | Группа от QF | [16 empty] | ОВВ |  | 0 | [6 empty] | ≤60 | 45 | 0 | 0 | 0 | 0
| 1135 |  | Группа от QF |  |  | Группа от QF | [16 empty] | ОВВ |  | 0 | [6 empty] | ≤60 | 27 | 0 | 0 | 0 | 0
| 1136 |  | Группа от QF |  |  | Группа от QF | [16 empty] | ОВВ |  | 0 | [6 empty] | ≤60 | 29 | 0 | 0 | 0 | 0
| 1137 |  | Группа от QF |  |  | Группа от QF | [16 empty] | ОВВ |  | 0 | [6 empty] | ≤60 | 45 | 0 | 0 | 0 | 0
| 1138 |  | Группа от QF |  |  | Группа от QF | [16 empty] | ОВВ |  | 0 | [6 empty] | ≤60 | 46 | 0 | 0 | 0 | 0
| 1139 |  | Группа от QF |  |  | Группа от QF | [16 empty] | ОВВ |  | 0 | [6 empty] | ≤60 | 23 | 0 | 0 | 0 | 0
| 1140 |  | Группа от QF |  |  | Группа от QF | [16 empty] | ОВВ |  | 0 | [6 empty] | ≤60 | 39 | 0 | 0 | 0 | 0
| 1141 |  | Группа от QF |  |  | Группа от QF | [16 empty] | ОВВ |  | 0 | [6 empty] | ≤60 | 20 | 0 | 0 | 0 | 0
| 1142 |  | Группа от QF |  |  | Группа от QF | [16 empty] | ОВВ |  | 0 | [6 empty] | ≤60 | 22 | 0 | 0 | 0 | 0
| 1143 |  | Группа от QF |  |  | Группа от QF | [16 empty] | ОВВ |  | 0 | [6 empty] | ≤60 | 39 | 0 | 0 | 0 | 0
| 1144 |  | Группа от QF |  |  | Группа от QF | [16 empty] | ОВВ |  | 0 | [6 empty] | ≤60 | 44 | 0 | 0 | 0 | 0
| 1145 |  | Группа от QF |  |  | Группа от QF | [16 empty] | ОВВ |  | 0 | [6 empty] | ≤60 | 28 | 0 | 0 | 0 | 0
| 1146 |  | Группа от QF |  |  | Группа от QF | [16 empty] | ОВВ |  | 0 | [6 empty] | ≤60 | 21 | 0 | 0 | 0 | 0
| 1147 |  | Группа от QF |  |  | Группа от QF | [16 empty] | ОВВ |  | 0 | [6 empty] | ≤60 | 36 | 0 | 0 | 0 | 0
| 1148 |  | Группа от QF |  |  | Группа от QF | [16 empty] | ОВВ |  | 0 | [6 empty] | ≤60 | 28 | 0 | 0 | 0 | 0
| 1149 |  | Группа от QF |  |  | Группа от QF | [16 empty] | ОВВ |  | 0 | [6 empty] | ≤60 | 26 | 0 | 0 | 0 | 0
| 1150 |  | Группа от QF |  |  | Группа от QF | [16 empty] | ОВВ |  | 0 | [6 empty] | ≤60 | 41 | 0 | 0 | 0 | 0
| 1151 |  | Группа от QF |  |  | Группа от QF | [16 empty] | ОВВ |  | 0 | [6 empty] | ≤60 | 38 | 0 | 0 | 0 | 0
| 1152 |  | Группа от QF |  |  | Группа от QF | [16 empty] | ОВВ |  | 0 | [6 empty] | ≤60 | 44 | 0 | 0 | 0 | 0
| 1153 |  | Группа от QF |  |  | Группа от QF | [16 empty] | ОВВ |  | 0 | [6 empty] | ≤60 | 21 | 0 | 0 | 0 | 0
| 1154 |  | Группа от QF |  |  | Группа от QF | [16 empty] | ОВВ |  | 0 | [6 empty] | ≤60 | 41 | 0 | 0 | 0 | 0
| 1155 |  | Группа от QF |  |  | Группа от QF | [16 empty] | ОВВ |  | 0 | [6 empty] | ≤60 | 36 | 0 | 0 | 0 | 0
| 1156 |  | Группа от QF |  |  | Группа от QF | [16 empty] | ОВВ |  | 0 | [6 empty] | ≤60 | 33 | 0 | 0 | 0 | 0
| 1157 |  | Группа от QF |  |  | Группа от QF | [16 empty] | ОВВ |  | 0 | [6 empty] | ≤60 | 31 | 0 | 0 | 0 | 0
| 1158 |  | Группа от QF |  |  | Группа от QF | [16 empty] | ОВВ |  | 0 | [6 empty] | ≤60 | 20 | 0 | 0 | 0 | 0
| 1159 |  | Группа от QF |  |  | Группа от QF | [16 empty] | ОВВ |  | 0 | [6 empty] | ≤60 | 49 | 0 | 0 | 0 | 0
| 1160 |  | Группа от QF |  |  | Группа от QF | [16 empty] | ОВВ |  | 0 | [6 empty] | ≤60 | 49 | 0 | 0 | 0 | 0
| 1161 |  | Группа от QF |  |  | Группа от QF | [16 empty] | ОВВ |  | 0 | [6 empty] | ≤60 | 31 | 0 | 0 | 0 | 0
| 1162 |  | Группа от QF |  |  | Группа от QF | [16 empty] | ОВВ |  | 0 | [6 empty] | ≤60 | 50 | 0 | 0 | 0 | 0
| 1163 |  | Группа от QF |  |  | Группа от QF | [16 empty] | ОВВ |  | 0 | [6 empty] | ≤60 | 23 | 0 | 0 | 0 | 0
| 1164 |  | Группа от QF |  |  | Группа от QF | [16 empty] | ОВВ |  | 0 | [6 empty] | ≤60 | 45 | 0 | 0 | 0 | 0
| 1165 |  | Группа от QF |  |  | Группа от QF | [16 empty] | ОВВ |  | 0 | [6 empty] | ≤60 | 43 | 0 | 0 | 0 | 0
| 1166 |  | Группа от QF |  |  | Группа от QF | [16 empty] | ОВВ |  | 0 | [6 empty] | ≤60 | 28 | 0 | 0 | 0 | 0
| 1167 |  | Группа от QF |  |  | Группа от QF | [16 empty] | ОВВ |  | 0 | [6 empty] | ≤60 | 36 | 0 | 0 | 0 | 0
| 1168 |  | Группа от QF |  |  | Группа от QF | [16 empty] | ОВВ |  | 0 | [6 empty] | ≤60 | 31 | 0 | 0 | 0 | 0
| 1169 |  | Группа от QF |  |  | Группа от QF | [16 empty] | ОВВ |  | 0 | [6 empty] | ≤60 | 25 | 0 | 0 | 0 | 0
| 1170 |  | Группа от QF |  |  | Группа от QF | [16 empty] | ОВВ |  | 0 | [6 empty] | ≤60 | 31 | 0 | 0 | 0 | 0
| 1171 |  | Группа от QF |  |  | Группа от QF | [16 empty] | ОВВ |  | 0 | [6 empty] | ≤60 | 29 | 0 | 0 | 0 | 0
| 1172 |  | Группа от QF |  |  | Группа от QF | [16 empty] | ОВВ |  | 0 | [6 empty] | ≤60 | 49 | 0 | 0 | 0 | 0
| 1173 |  | Группа от QF |  |  | Группа от QF | [16 empty] | ОВВ |  | 0 | [6 empty] | ≤60 | 33 | 0 | 0 | 0 | 0
| 1174 |  | Группа от QF |  |  | Группа от QF | [16 empty] | ОВВ |  | 0 | [6 empty] | ≤60 | 35 | 0 | 0 | 0 | 0
| 1175 |  | Группа от QF |  |  | Группа от QF | [16 empty] | ОВВ |  | 0 | [6 empty] | ≤60 | 48 | 0 | 0 | 0 | 0
| 1176 |  | Группа от QF |  |  | Группа от QF | [16 empty] | ОВВ |  | 0 | [6 empty] | ≤60 | 36 | 0 | 0 | 0 | 0
| 1177 |  | Группа от QF |  |  | Группа от QF | [16 empty] | ОВВ |  | 0 | [6 empty] | ≤60 | 37 | 0 | 0 | 0 | 0
| 1178 |  | Группа от QF |  |  | Группа от QF | [16 empty] | ОВВ |  | 0 | [6 empty] | ≤60 | 23 | 0 | 0 | 0 | 0
| 1179 |  | Группа от QF |  |  | Группа от QF | [16 empty] | ОВВ |  | 0 | [6 empty] | ≤60 | 32 | 0 | 0 | 0 | 0
| 1180 |  | Группа от QF |  |  | Группа от QF | [16 empty] | ОВВ |  | 0 | [6 empty] | ≤60 | 24 | 0 | 0 | 0 | 0
| 1181 |  | Группа от QF |  |  | Группа от QF | [16 empty] | ОВВ |  | 0 | [6 empty] | ≤60 | 26 | 0 | 0 | 0 | 0
| 1182 |  | Группа от QF |  |  | Группа от QF | [16 empty] | ОВВ |  | 0 | [6 empty] | ≤60 | 45 | 0 | 0 | 0 | 0
| 1183 |  | Группа от QF |  |  | Группа от QF | [16 empty] | ОВВ |  | 0 | [6 empty] | ≤60 | 37 | 0 | 0 | 0 | 0
| 1184 |  | Группа от QF |  |  | Группа от QF | [16 empty] | ОВВ |  | 0 | [6 empty] | ≤60 | 35 | 0 | 0 | 0 | 0
| 1185 |  | Группа от QF |  |  | Группа от QF | [16 empty] | ОВВ |  | 0 | [6 empty] | ≤60 | 41 | 0 | 0 | 0 | 0
| 1186 |  | Группа от QF |  |  | Группа от QF | [16 empty] | ОВВ |  | 0 | [6 empty] | ≤60 | 49 | 0 | 0 | 0 | 0
| 1187 |  | Группа от QF |  |  | Группа от QF | [16 empty] | ОВВ |  | 0 | [6 empty] | ≤60 | 46 | 0 | 0 | 0 | 0
| 1188 |  | Группа от QF |  |  | Группа от QF | [16 empty] | ОВВ |  | 0 | [6 empty] | ≤60 | 22 | 0 | 0 | 0 | 0
| 1189 |  | Группа от QF |  |  | Группа от QF | [16 empty] | ОВВ |  | 0 | [6 empty] | ≤60 | 25 | 0 | 0 | 0 | 0
| 1190 |  | Группа от QF |  |  | Группа от QF | [16 empty] | ОВВ |  | 0 | [6 empty] | ≤60 | 50 | 0 | 0 | 0 | 0
| 1191 |  | Группа от QF |  |  | Группа от QF | [16 empty] | ОВВ |  | 0 | [6 empty] | ≤60 | 39 | 0 | 0 | 0 | 0
| 1192 |  | Группа от QF |  |  | Группа от QF | [16 empty] | ОВВ |  | 0 | [6 empty] | ≤60 | 29 | 0 | 0 | 0 | 0
| 1193 |  | Группа от QF |  |  | Группа от QF | [16 empty] | ОВВ |  | 0 | [6 empty] | ≤60 | 20 | 0 | 0 | 0 | 0
| 1194 |  | Группа от QF |  |  | Группа от QF | [16 empty] | ОВВ |  | 0 | [6 empty] | ≤60 | 31 | 0 | 0 | 0 | 0
| 1195 |  | Группа от QF |  |  | Группа от QF | [16 empty] | ОВВ |  | 0 | [6 empty] | ≤60 | 43 | 0 | 0 | 0 | 0
| 1196 |  | Группа от QF |  |  | Группа от QF | [16 empty] | ОВВ |  | 0 | [6 empty] | ≤60 | 35 | 0 | 0 | 0 | 0
| 1197 |  | Группа от QF |  |  | Группа от QF | [16 empty] | ОВВ |  | 0 | [6 empty] | ≤60 | 38 | 0 | 0 | 0 | 0
| 1198 |  | Группа от QF |  |  | Группа от QF | [16 empty] | ОВВ |  | 0 | [6 empty] | ≤60 | 24 | 0 | 0 | 0 | 0
| 1199 |  | Группа от QF |  |  | Группа от QF | [16 empty] | ОВВ |  | 0 | [6 empty] | ≤60 | 46 | 0 | 0 | 0 | 0
| 1200 |  | Группа от QF |  |  | Группа от QF | [16 empty] | ОВВ |  | 0 | [6 empty] | ≤60 | 21 | 0 | 0 | 0 | 0
| 1201 |  | Группа от QF |  |  | Группа от QF | [16 empty] | ОВВ |  | 0 | [6 empty] | ≤60 | 37 | 0 | 0 | 0 | 0
| 1202 |  | Группа от QF |  |  | Группа от QF | [16 empty] | ОВВ |  | 0 | [6 empty] | ≤60 | 49 | 0 | 0 | 0 | 0
| 1203 |  | Группа от QF |  |  | Группа от QF | [16 empty] | ОВВ |  | 0 | [6 empty] | ≤60 | 43 | 0 | 0 | 0 | 0
| 1204 |  | Группа от QF |  |  | Группа от QF | [16 empty] | ОВВ |  | 0 | [6 empty] | ≤60 | 32 | 0 | 0 | 0 | 0
| 1205 |  | Группа от QF |  |  | Группа от QF | [16 empty] | ОВВ |  | 0 | [6 empty] | ≤60 | 42 | 0 | 0 | 0 | 0
| 1206 |  | Группа от QF |  |  | Группа от QF | [16 empty] | ОВВ |  | 0 | [6 empty] | ≤60 | 49 | 0 | 0 | 0 | 0
| 1207 |  | Группа от QF |  |  | Группа от QF | [16 empty] | ОВВ |  | 0 | [6 empty] | ≤60 | 33 | 0 | 0 | 0 | 0
| 1208 |  | Группа от QF |  |  | Группа от QF | [16 empty] | ОВВ |  | 0 | [6 empty] | ≤60 | 23 | 0 | 0 | 0 | 0
| 1209 |  | Группа от QF |  |  | Группа от QF | [16 empty] | ОВВ |  | 0 | [6 empty] | ≤60 | 35 | 0 | 0 | 0 | 0
| 1210 |  | Группа от QF |  |  | Группа от QF | [16 empty] | ОВВ |  | 0 | [6 empty] | ≤60 | 46 | 0 | 0 | 0 | 0
| 1211 |  | Группа от QF |  |  | Группа от QF | [16 empty] | ОВВ |  | 0 | [6 empty] | ≤60 | 46 | 0 | 0 | 0 | 0
| 1212 |  | Группа от QF |  |  | Группа от QF | [16 empty] | ОВВ |  | 0 | [6 empty] | ≤60 | 43 | 0 | 0 | 0 | 0
| 1213 |  | Группа от QF |  |  | Группа от QF | [16 empty] | ОВВ |  | 0 | [6 empty] | ≤60 | 47 | 0 | 0 | 0 | 0
| 1214 |  | Группа от QF |  |  | Группа от QF | [16 empty] | ОВВ |  | 0 | [6 empty] | ≤60 | 46 | 0 | 0 | 0 | 0
| 1215 |  | Группа от QF |  |  | Группа от QF | [16 empty] | ОВВ |  | 0 | [6 empty] | ≤60 | 29 | 0 | 0 | 0 | 0
| 1216 |  | Группа от QF |  |  | Группа от QF | [16 empty] | ОВВ |  | 0 | [6 empty] | ≤60 | 44 | 0 | 0 | 0 | 0
| 1217 |  | Группа от QF |  |  | Группа от QF | [16 empty] | ОВВ |  | 0 | [6 empty] | ≤60 | 46 | 0 | 0 | 0 | 0
| 1218 |  | Группа от QF |  |  | Группа от QF | [16 empty] | ОВВ |  | 0 | [6 empty] | ≤60 | 23 | 0 | 0 | 0 | 0
| 1219 |  | Группа от QF |  |  | Группа от QF | [16 empty] | ОВВ |  | 0 | [6 empty] | ≤60 | 33 | 0 | 0 | 0 | 0
| 1220 |  | Группа от QF |  |  | Группа от QF | [16 empty] | ОВВ |  | 0 | [6 empty] | ≤60 | 38 | 0 | 0 | 0 | 0
| 1221 |  | Группа от QF |  |  | Группа от QF | [16 empty] | ОВВ |  | 0 | [6 empty] | ≤60 | 21 | 0 | 0 | 0 | 0
| 1222 |  | Группа от QF |  |  | Группа от QF | [16 empty] | ОВВ |  | 0 | [6 empty] | ≤60 | 35 | 0 | 0 | 0 | 0
| 1223 |  | Группа от QF |  |  | Группа от QF | [16 empty] | ОВВ |  | 0 | [6 empty] | ≤60 | 38 | 0 | 0 | 0 | 0
| 1224 |  | Группа от QF |  |  | Группа от QF | [16 empty] | ОВВ |  | 0 | [6 empty] | ≤60 | 46 | 0 | 0 | 0 | 0
| 1225 |  | Группа от QF |  |  | Группа от QF | [16 empty] | ОВВ |  | 0 | [6 empty] | ≤60 | 47 | 0 | 0 | 0 | 0
| 1226 |  | Группа от QF |  |  | Группа от QF | [16 empty] | ОВВ |  | 0 | [6 empty] | ≤60 | 39 | 0 | 0 | 0 | 0
| 1227 |  | Группа от QF |  |  | Группа от QF | [16 empty] | ОВВ |  | 0 | [6 empty] | ≤60 | 41 | 0 | 0 | 0 | 0
| 1228 |  | Группа от QF |  |  | Группа от QF | [16 empty] | ОВВ |  | 0 | [6 empty] | ≤60 | 48 | 0 | 0 | 0 | 0
| 1229 |  | Группа от QF |  |  | Группа от QF | [16 empty] | ОВВ |  | 0 | [6 empty] | ≤60 | 36 | 0 | 0 | 0 | 0
| 1230 |  | Группа от QF |  |  | Группа от QF | [16 empty] | ОВВ |  | 0 | [6 empty] | ≤60 | 37 | 0 | 0 | 0 | 0
| 1231 |  | Группа от QF |  |  | Группа от QF | [16 empty] | ОВВ |  | 0 | [6 empty] | ≤60 | 39 | 0 | 0 | 0 | 0
| 1232 |  | Группа от QF |  |  | Группа от QF | [16 empty] | ОВВ |  | 0 | [6 empty] | ≤60 | 38 | 0 | 0 | 0 | 0
| 1233 |  | Группа от QF |  |  | Группа от QF | [16 empty] | ОВВ |  | 0 | [6 empty] | ≤60 | 38 | 0 | 0 | 0 | 0
| 1234 |  | Группа от QF |  |  | Группа от QF | [16 empty] | ОВВ |  | 0 | [6 empty] | ≤60 | 48 | 0 | 0 | 0 | 0
| 1235 |  | Группа от QF |  |  | Группа от QF | [16 empty] | ОВВ |  | 0 | [6 empty] | ≤60 | 31 | 0 | 0 | 0 | 0
| 1236 |  | Группа от QF |  |  | Группа от QF | [16 empty] | ОВВ |  | 0 | [6 empty] | ≤60 | 20 | 0 | 0 | 0 | 0
| 1237 |  | Группа от QF |  |  | Группа от QF | [16 empty] | ОВВ |  | 0 | [6 empty] | ≤60 | 39 | 0 | 0 | 0 | 0
| 1238 |  | Группа от QF |  |  | Группа от QF | [16 empty] | ОВВ |  | 0 | [6 empty] | ≤60 | 33 | 0 | 0 | 0 | 0
| 1239 |  | Группа от QF |  |  | Группа от QF | [16 empty] | ОВВ |  | 0 | [6 empty] | ≤60 | 47 | 0 | 0 | 0 | 0
| 1240 |  | Группа от QF |  |  | Группа от QF | [16 empty] | ОВВ |  | 0 | [6 empty] | ≤60 | 21 | 0 | 0 | 0 | 0
| 1241 |  | Группа от QF |  |  | Группа от QF | [16 empty] | ОВВ |  | 0 | [6 empty] | ≤60 | 20 | 0 | 0 | 0 | 0
| 1242 |  | Группа от QF |  |  | Группа от QF | [16 empty] | ОВВ |  | 0 | [6 empty] | ≤60 | 33 | 0 | 0 | 0 | 0
| 1243 |  | Группа от QF |  |  | Группа от QF | [16 empty] | ОВВ |  | 0 | [6 empty] | ≤60 | 36 | 0 | 0 | 0 | 0
| 1244 |  | Группа от QF |  |  | Группа от QF | [16 empty] | ОВВ |  | 0 | [6 empty] | ≤60 | 33 | 0 | 0 | 0 | 0
| 1245 |  | Группа от QF |  |  | Группа от QF | [16 empty] | ОВВ |  | 0 | [6 empty] | ≤60 | 44 | 0 | 0 | 0 | 0
| 1246 |  | Группа от QF |  |  | Группа от QF | [16 empty] | ОВВ |  | 0 | [6 empty] | ≤60 | 21 | 0 | 0 | 0 | 0
| 1247 |  | Группа от QF |  |  | Группа от QF | [16 empty] | ОВВ |  | 0 | [6 empty] | ≤60 | 31 | 0 | 0 | 0 | 0
| 1248 |  | Группа от QF |  |  | Группа от QF | [16 empty] | ОВВ |  | 0 | [6 empty] | ≤60 | 21 | 0 | 0 | 0 | 0
| 1249 |  | Группа от QF |  |  | Группа от QF | [16 empty] | ОВВ |  | 0 | [6 empty] | ≤60 | 48 | 0 | 0 | 0 | 0
| 1250 |  | Группа от QF |  |  | Группа от QF | [16 empty] | ОВВ |  | 0 | [6 empty] | ≤60 | 25 | 0 | 0 | 0 | 0
| 1251 |  | Группа от QF |  |  | Группа от QF | [16 empty] | ОВВ |  | 0 | [6 empty] | ≤60 | 32 | 0 | 0 | 0 | 0
| 1252 |  | Группа от QF |  |  | Группа от QF | [16 empty] | ОВВ |  | 0 | [6 empty] | ≤60 | 29 | 0 | 0 | 0 | 0
| 1253 |  | Группа от QF |  |  | Группа от QF | [16 empty] | ОВВ |  | 0 | [6 empty] | ≤60 | 41 | 0 | 0 | 0 | 0
| 1254 |  | Группа от QF |  |  | Группа от QF | [16 empty] | ОВВ |  | 0 | [6 empty] | ≤60 | 44 | 0 | 0 | 0 | 0
| 1255 |  | Группа от QF |  |  | Группа от QF | [16 empty] | ОВВ |  | 0 | [6 empty] | ≤60 | 37 | 0 | 0 | 0 | 0
| 1256 |  | Группа от QF |  |  | Группа от QF | [16 empty] | ОВВ |  | 0 | [6 empty] | ≤60 | 37 | 0 | 0 | 0 | 0
| 1257 |  | Группа от QF |  |  | Группа от QF | [16 empty] | ОВВ |  | 0 | [6 empty] | ≤60 | 41 | 0 | 0 | 0 | 0
| 1258 |  | Группа от QF |  |  | Группа от QF | [16 empty] | ОВВ |  | 0 | [6 empty] | ≤60 | 21 | 0 | 0 | 0 | 0
| 1259 |  | Группа от QF |  |  | Группа от QF | [16 empty] | ОВВ |  | 0 | [6 empty] | ≤60 | 40 | 0 | 0 | 0 | 0
| 1260 |  | Группа от QF |  |  | Группа от QF | [16 empty] | ОВВ |  | 0 | [6 empty] | ≤60 | 33 | 0 | 0 | 0 | 0
| 1261 |  | Группа от QF |  |  | Группа от QF | [16 empty] | ОВВ |  | 0 | [6 empty] | ≤60 | 31 | 0 | 0 | 0 | 0
| 1262 |  | Группа от QF |  |  | Группа от QF | [16 empty] | ОВВ |  | 0 | [6 empty] | ≤60 | 32 | 0 | 0 | 0 | 0
| 1263 |  | Группа от QF |  |  | Группа от QF | [16 empty] | ОВВ |  | 0 | [6 empty] | ≤60 | 41 | 0 | 0 | 0 | 0
| 1264 |  | Группа от QF |  |  | Группа от QF | [16 empty] | ОВВ |  | 0 | [6 empty] | ≤60 | 46 | 0 | 0 | 0 | 0
| 1265 |  | Группа от QF |  |  | Группа от QF | [16 empty] | ОВВ |  | 0 | [6 empty] | ≤60 | 26 | 0 | 0 | 0 | 0
| 1266 |  | Группа от QF |  |  | Группа от QF | [16 empty] | ОВВ |  | 0 | [6 empty] | ≤60 | 46 | 0 | 0 | 0 | 0
| 1267 |  | Группа от QF |  |  | Группа от QF | [16 empty] | ОВВ |  | 0 | [6 empty] | ≤60 | 27 | 0 | 0 | 0 | 0
| 1268 |  | Группа от QF |  |  | Группа от QF | [16 empty] | ОВВ |  | 0 | [6 empty] | ≤60 | 34 | 0 | 0 | 0 | 0
| 1269 |  | Группа от QF |  |  | Группа от QF | [16 empty] | ОВВ |  | 0 | [6 empty] | ≤60 | 30 | 0 | 0 | 0 | 0
| 1270 |  | Группа от QF |  |  | Группа от QF | [16 empty] | ОВВ |  | 0 | [6 empty] | ≤60 | 35 | 0 | 0 | 0 | 0
| 1271 |  | Группа от QF |  |  | Группа от QF | [16 empty] | ОВВ |  | 0 | [6 empty] | ≤60 | 41 | 0 | 0 | 0 | 0
| 1272 |  | Группа от QF |  |  | Группа от QF | [16 empty] | ОВВ |  | 0 | [6 empty] | ≤60 | 41 | 0 | 0 | 0 | 0
| 1273 |  | Группа от QF |  |  | Группа от QF | [16 empty] | ОВВ |  | 0 | [6 empty] | ≤60 | 40 | 0 | 0 | 0 | 0
| 1274 |  | Группа от QF |  |  | Группа от QF | [16 empty] | ОВВ |  | 0 | [6 empty] | ≤60 | 30 | 0 | 0 | 0 | 0
| 1275 |  | Группа от QF |  |  | Группа от QF | [16 empty] | ОВВ |  | 0 | [6 empty] | ≤60 | 39 | 0 | 0 | 0 | 0
| 1276 |  | Группа от QF |  |  | Группа от QF | [16 empty] | ОВВ |  | 0 | [6 empty] | ≤60 | 22 | 0 | 0 | 0 | 0
| 1277 |  | Группа от QF |  |  | Группа от QF | [16 empty] | ОВВ |  | 0 | [6 empty] | ≤60 | 29 | 0 | 0 | 0 | 0
| 1278 |  | Группа от QF |  |  | Группа от QF | [16 empty] | ОВВ |  | 0 | [6 empty] | ≤60 | 33 | 0 | 0 | 0 | 0
| 1279 |  | Группа от QF |  |  | Группа от QF | [16 empty] | ОВВ |  | 0 | [6 empty] | ≤60 | 44 | 0 | 0 | 0 | 0
| 1280 |  | Группа от QF |  |  | Группа от QF | [16 empty] | ОВВ |  | 0 | [6 empty] | ≤60 | 42 | 0 | 0 | 0 | 0
| 1281 |  | Группа от QF |  |  | Группа от QF | [16 empty] | ОВВ |  | 0 | [6 empty] | ≤60 | 24 | 0 | 0 | 0 | 0
| 1282 |  | Группа от QF |  |  | Группа от QF | [16 empty] | ОВВ |  | 0 | [6 empty] | ≤60 | 44 | 0 | 0 | 0 | 0
| 1283 |  | Группа от QF |  |  | Группа от QF | [16 empty] | ОВВ |  | 0 | [6 empty] | ≤60 | 47 | 0 | 0 | 0 | 0
| 1284 |  | Группа от QF |  |  | Группа от QF | [16 empty] | ОВВ |  | 0 | [6 empty] | ≤60 | 25 | 0 | 0 | 0 | 0
| 1285 |  | Группа от QF |  |  | Группа от QF | [16 empty] | ОВВ |  | 0 | [6 empty] | ≤60 | 40 | 0 | 0 | 0 | 0
| 1286 |  | Группа от QF |  |  | Группа от QF | [16 empty] | ОВВ |  | 0 | [6 empty] | ≤60 | 24 | 0 | 0 | 0 | 0
| 1287 |  | Группа от QF |  |  | Группа от QF | [16 empty] | ОВВ |  | 0 | [6 empty] | ≤60 | 23 | 0 | 0 | 0 | 0
| 1288 |  | Группа от QF |  |  | Группа от QF | [16 empty] | ОВВ |  | 0 | [6 empty] | ≤60 | 45 | 0 | 0 | 0 | 0
| 1289 |  | Группа от QF |  |  | Группа от QF | [16 empty] | ОВВ |  | 0 | [6 empty] | ≤60 | 46 | 0 | 0 | 0 | 0
| 1290 |  | Группа от QF |  |  | Группа от QF | [16 empty] | ОВВ |  | 0 | [6 empty] | ≤60 | 26 | 0 | 0 | 0 | 0
| 1291 |  | Группа от QF |  |  | Группа от QF | [16 empty] | ОВВ |  | 0 | [6 empty] | ≤60 | 37 | 0 | 0 | 0 | 0
| 1292 |  | Группа от QF |  |  | Группа от QF | [16 empty] | ОВВ |  | 0 | [6 empty] | ≤60 | 40 | 0 | 0 | 0 | 0
| 1293 |  | Группа от QF |  |  | Группа от QF | [16 empty] | ОВВ |  | 0 | [6 empty] | ≤60 | 34 | 0 | 0 | 0 | 0
| 1294 |  | Группа от QF |  |  | Группа от QF | [16 empty] | ОВВ |  | 0 | [6 empty] | ≤60 | 33 | 0 | 0 | 0 | 0
| 1295 |  | Группа от QF |  |  | Группа от QF | [16 empty] | ОВВ |  | 0 | [6 empty] | ≤60 | 35 | 0 | 0 | 0 | 0
| 1296 |  | Группа от QF |  |  | Группа от QF | [16 empty] | ОВВ |  | 0 | [6 empty] | ≤60 | 27 | 0 | 0 | 0 | 0
| 1297 |  | Группа от QF |  |  | Группа от QF | [16 empty] | ОВВ |  | 0 | [6 empty] | ≤60 | 20 | 0 | 0 | 0 | 0
| 1298 |  | Группа от QF |  |  | Группа от QF | [16 empty] | ОВВ |  | 0 | [6 empty] | ≤60 | 27 | 0 | 0 | 0 | 0
| 1299 |  | Группа от QF |  |  | Группа от QF | [16 empty] | ОВВ |  | 0 | [6 empty] | ≤60 | 45 | 0 | 0 | 0 | 0
| 1300 |  | Группа от QF |  |  | Группа от QF | [16 empty] | ОВВ |  | 0 | [6 empty] | ≤60 | 46 | 0 | 0 | 0 | 0
| 1301 |  | Группа от QF |  |  | Группа от QF | [16 empty] | ОВВ |  | 0 | [6 empty] | ≤60 | 33 | 0 | 0 | 0 | 0
| 1302 |  | Группа от QF |  |  | Группа от QF | [16 empty] | ОВВ |  | 0 | [6 empty] | ≤60 | 20 | 0 | 0 | 0 | 0
| 1303 |  | Группа от QF |  |  | Группа от QF | [16 empty] | ОВВ |  | 0 | [6 empty] | ≤60 | 30 | 0 | 0 | 0 | 0
| 1304 |  | Группа от QF |  |  | Группа от QF | [16 empty] | ОВВ |  | 0 | [6 empty] | ≤60 | 38 | 0 | 0 | 0 | 0
| 1305 |  | Группа от QF |  |  | Группа от QF | [16 empty] | ОВВ |  | 0 | [6 empty] | ≤60 | 20 | 0 | 0 | 0 | 0
| 1306 |  | Группа от QF |  |  | Группа от QF | [16 empty] | ОВВ |  | 0 | [6 empty] | ≤60 | 36 | 0 | 0 | 0 | 0
| 1307 |  | Группа от QF |  |  | Группа от QF | [16 empty] | ОВВ |  | 0 | [6 empty] | ≤60 | 45 | 0 | 0 | 0 | 0
| 1308 |  | Группа от QF |  |  | Группа от QF | [16 empty] | ОВВ |  | 0 | [6 empty] | ≤60 | 25 | 0 | 0 | 0 | 0
| 1309 |  | Группа от QF |  |  | Группа от QF | [16 empty] | ОВВ |  | 0 | [6 empty] | ≤60 | 47 | 0 | 0 | 0 | 0
| 1310 |  | Группа от QF |  |  | Группа от QF | [16 empty] | ОВВ |  | 0 | [6 empty] | ≤60 | 22 | 0 | 0 | 0 | 0
| 1311 |  | Группа от QF |  |  | Группа от QF | [16 empty] | ОВВ |  | 0 | [6 empty] | ≤60 | 47 | 0 | 0 | 0 | 0
| 1312 |  | Группа от QF |  |  | Группа от QF | [16 empty] | ОВВ |  | 0 | [6 empty] | ≤60 | 43 | 0 | 0 | 0 | 0
| 1313 |  | Группа от QF |  |  | Группа от QF | [16 empty] | ОВВ |  | 0 | [6 empty] | ≤60 | 43 | 0 | 0 | 0 | 0
| 1314 |  | Группа от QF |  |  | Группа от QF | [16 empty] | ОВВ |  | 0 | [6 empty] | ≤60 | 36 | 0 | 0 | 0 | 0
| 1315 |  | Группа от QF |  |  | Группа от QF | [16 empty] | ОВВ |  | 0 | [6 empty] | ≤60 | 45 | 0 | 0 | 0 | 0
| 1316 |  | Группа от QF |  |  | Группа от QF | [16 empty] | ОВВ |  | 0 | [6 empty] | ≤60 | 50 | 0 | 0 | 0 | 0
| 1317 |  | Группа от QF |  |  | Группа от QF | [16 empty] | ОВВ |  | 0 | [6 empty] | ≤60 | 33 | 0 | 0 | 0 | 0
| 1318 |  | Группа от QF |  |  | Группа от QF | [16 empty] | ОВВ |  | 0 | [6 empty] | ≤60 | 49 | 0 | 0 | 0 | 0
| 1319 |  | Группа от QF |  |  | Группа от QF | [16 empty] | ОВВ |  | 0 | [6 empty] | ≤60 | 49 | 0 | 0 | 0 | 0
| 1320 |  | Группа от QF |  |  | Группа от QF | [16 empty] | ОВВ |  | 0 | [6 empty] | ≤60 | 29 | 0 | 0 | 0 | 0
| 1321 |  | Группа от QF |  |  | Группа от QF | [16 empty] | ОВВ |  | 0 | [6 empty] | ≤60 | 38 | 0 | 0 | 0 | 0
| 1322 |  | Группа от QF |  |  | Группа от QF | [16 empty] | ОВВ |  | 0 | [6 empty] | ≤60 | 34 | 0 | 0 | 0 | 0
| 1323 |  | Группа от QF |  |  | Группа от QF | [16 empty] | ОВВ |  | 0 | [6 empty] | ≤60 | 23 | 0 | 0 | 0 | 0
| 1324 |  | Группа от QF |  |  | Группа от QF | [16 empty] | ОВВ |  | 0 | [6 empty] | ≤60 | 48 | 0 | 0 | 0 | 0
| 1325 |  | Группа от QF |  |  | Группа от QF | [16 empty] | ОВВ |  | 0 | [6 empty] | ≤60 | 32 | 0 | 0 | 0 | 0
| 1326 |  | Группа от QF |  |  | Группа от QF | [16 empty] | ОВВ |  | 0 | [6 empty] | ≤60 | 41 | 0 | 0 | 0 | 0
| 1327 |  | Группа от QF |  |  | Группа от QF | [16 empty] | ОВВ |  | 0 | [6 empty] | ≤60 | 46 | 0 | 0 | 0 | 0
| 1328 |  | Группа от QF |  |  | Группа от QF | [16 empty] | ОВВ |  | 0 | [6 empty] | ≤60 | 28 | 0 | 0 | 0 | 0
| 1329 |  | Группа от QF |  |  | Группа от QF | [16 empty] | ОВВ |  | 0 | [6 empty] | ≤60 | 46 | 0 | 0 | 0 | 0
| 1330 |  | Группа от QF |  |  | Группа от QF | [16 empty] | ОВВ |  | 0 | [6 empty] | ≤60 | 31 | 0 | 0 | 0 | 0
| 1331 |  | Группа от QF |  |  | Группа от QF | [16 empty] | ОВВ |  | 0 | [6 empty] | ≤60 | 22 | 0 | 0 | 0 | 0
| 1332 |  | Группа от QF |  |  | Группа от QF | [16 empty] | ОВВ |  | 0 | [6 empty] | ≤60 | 32 | 0 | 0 | 0 | 0
| 1333 |  | Группа от QF |  |  | Группа от QF | [16 empty] | ОВВ |  | 0 | [6 empty] | ≤60 | 39 | 0 | 0 | 0 | 0
| 1334 |  | Группа от QF |  |  | Группа от QF | [16 empty] | ОВВ |  | 0 | [6 empty] | ≤60 | 36 | 0 | 0 | 0 | 0
| 1335 |  | Группа от QF |  |  | Группа от QF | [16 empty] | ОВВ |  | 0 | [6 empty] | ≤60 | 25 | 0 | 0 | 0 | 0
| 1336 |  | Группа от QF |  |  | Группа от QF | [16 empty] | ОВВ |  | 0 | [6 empty] | ≤60 | 49 | 0 | 0 | 0 | 0
| 1337 |  | Группа от QF |  |  | Группа от QF | [16 empty] | ОВВ |  | 0 | [6 empty] | ≤60 | 30 | 0 | 0 | 0 | 0
| 1338 |  | Группа от QF |  |  | Группа от QF | [16 empty] | ОВВ |  | 0 | [6 empty] | ≤60 | 24 | 0 | 0 | 0 | 0
| 1339 |  | Группа от QF |  |  | Группа от QF | [16 empty] | ОВВ |  | 0 | [6 empty] | ≤60 | 47 | 0 | 0 | 0 | 0
| 1340 |  | Группа от QF |  |  | Группа от QF | [16 empty] | ОВВ |  | 0 | [6 empty] | ≤60 | 39 | 0 | 0 | 0 | 0
| 1341 |  | Группа от QF |  |  | Группа от QF | [16 empty] | ОВВ |  | 0 | [6 empty] | ≤60 | 39 | 0 | 0 | 0 | 0
| 1342 |  | Группа от QF |  |  | Группа от QF | [16 empty] | ОВВ |  | 0 | [6 empty] | ≤60 | 23 | 0 | 0 | 0 | 0
| 1343 |  | Группа от QF |  |  | Группа от QF | [16 empty] | ОВВ |  | 0 | [6 empty] | ≤60 | 50 | 0 | 0 | 0 | 0
| 1344 |  | Группа от QF |  |  | Группа от QF | [16 empty] | ОВВ |  | 0 | [6 empty] | ≤60 | 25 | 0 | 0 | 0 | 0
| 1345 |  | Группа от QF |  |  | Группа от QF | [16 empty] | ОВВ |  | 0 | [6 empty] | ≤60 | 22 | 0 | 0 | 0 | 0
| 1346 |  | Группа от QF |  |  | Группа от QF | [16 empty] | ОВВ |  | 0 | [6 empty] | ≤60 | 48 | 0 | 0 | 0 | 0
| 1347 |  | Группа от QF |  |  | Группа от QF | [16 empty] | ОВВ |  | 0 | [6 empty] | ≤60 | 45 | 0 | 0 | 0 | 0
| 1348 |  | Группа от QF |  |  | Группа от QF | [16 empty] | ОВВ |  | 0 | [6 empty] | ≤60 | 22 | 0 | 0 | 0 | 0
| 1349 |  | Группа от QF |  |  | Группа от QF | [16 empty] | ОВВ |  | 0 | [6 empty] | ≤60 | 45 | 0 | 0 | 0 | 0
| 1350 |  | Группа от QF |  |  | Группа от QF | [16 empty] | ОВВ |  | 0 | [6 empty] | ≤60 | 50 | 0 | 0 | 0 | 0
| 1351 |  | Группа от QF |  |  | Группа от QF | [16 empty] | ОВВ |  | 0 | [6 empty] | ≤60 | 37 | 0 | 0 | 0 | 0
| 1352 |  | Группа от QF |  |  | Группа от QF | [16 empty] | ОВВ |  | 0 | [6 empty] | ≤60 | 38 | 0 | 0 | 0 | 0
| 1353 |  | Группа от QF |  |  | Группа от QF | [16 empty] | ОВВ |  | 0 | [6 empty] | ≤60 | 28 | 0 | 0 | 0 | 0
| 1354 |  | Группа от QF |  |  | Группа от QF | [16 empty] | ОВВ |  | 0 | [6 empty] | ≤60 | 24 | 0 | 0 | 0 | 0
| 1355 |  | Группа от QF |  |  | Группа от QF | [16 empty] | ОВВ |  | 0 | [6 empty] | ≤60 | 26 | 0 | 0 | 0 | 0
| 1356 |  | Группа от QF |  |  | Группа от QF | [16 empty] | ОВВ |  | 0 | [6 empty] | ≤60 | 24 | 0 | 0 | 0 | 0
| 1357 |  | Группа от QF |  |  | Группа от QF | [16 empty] | ОВВ |  | 0 | [6 empty] | ≤60 | 24 | 0 | 0 | 0 | 0
| 1358 |  | Группа от QF |  |  | Группа от QF | [16 empty] | ОВВ |  | 0 | [6 empty] | ≤60 | 43 | 0 | 0 | 0 | 0
| 1359 |  | Группа от QF |  |  | Группа от QF | [16 empty] | ОВВ |  | 0 | [6 empty] | ≤60 | 38 | 0 | 0 | 0 | 0
| 1360 |  | Группа от QF |  |  | Группа от QF | [16 empty] | ОВВ |  | 0 | [6 empty] | ≤60 | 29 | 0 | 0 | 0 | 0
| 1361 |  | Группа от QF |  |  | Группа от QF | [16 empty] | ОВВ |  | 0 | [6 empty] | ≤60 | 35 | 0 | 0 | 0 | 0
| 1362 |  | Группа от QF |  |  | Группа от QF | [16 empty] | ОВВ |  | 0 | [6 empty] | ≤60 | 39 | 0 | 0 | 0 | 0
| 1363 |  | Группа от QF |  |  | Группа от QF | [16 empty] | ОВВ |  | 0 | [6 empty] | ≤60 | 46 | 0 | 0 | 0 | 0
| 1364 |  | Группа от QF |  |  | Группа от QF | [16 empty] | ОВВ |  | 0 | [6 empty] | ≤60 | 39 | 0 | 0 | 0 | 0
| 1365 |  | Группа от QF |  |  | Группа от QF | [16 empty] | ОВВ |  | 0 | [6 empty] | ≤60 | 50 | 0 | 0 | 0 | 0
| 1366 |  | Группа от QF |  |  | Группа от QF | [16 empty] | ОВВ |  | 0 | [6 empty] | ≤60 | 42 | 0 | 0 | 0 | 0
| 1367 |  | Группа от QF |  |  | Группа от QF | [16 empty] | ОВВ |  | 0 | [6 empty] | ≤60 | 47 | 0 | 0 | 0 | 0
| 1368 |  | Группа от QF |  |  | Группа от QF | [16 empty] | ОВВ |  | 0 | [6 empty] | ≤60 | 43 | 0 | 0 | 0 | 0
| 1369 |  | Группа от QF |  |  | Группа от QF | [16 empty] | ОВВ |  | 0 | [6 empty] | ≤60 | 30 | 0 | 0 | 0 | 0
| 1370 |  | Группа от QF |  |  | Группа от QF | [16 empty] | ОВВ |  | 0 | [6 empty] | ≤60 | 34 | 0 | 0 | 0 | 0
| 1371 |  | Группа от QF |  |  | Группа от QF | [16 empty] | ОВВ |  | 0 | [6 empty] | ≤60 | 27 | 0 | 0 | 0 | 0
| 1372 |  | Группа от QF |  |  | Группа от QF | [16 empty] | ОВВ |  | 0 | [6 empty] | ≤60 | 26 | 0 | 0 | 0 | 0
| 1373 |  | Группа от QF |  |  | Группа от QF | [16 empty] | ОВВ |  | 0 | [6 empty] | ≤60 | 20 | 0 | 0 | 0 | 0
| 1374 |  | Группа от QF |  |  | Группа от QF | [16 empty] | ОВВ |  | 0 | [6 empty] | ≤60 | 44 | 0 | 0 | 0 | 0
| 1375 |  | Группа от QF |  |  | Группа от QF | [16 empty] | ОВВ |  | 0 | [6 empty] | ≤60 | 25 | 0 | 0 | 0 | 0
| 1376 |  | Группа от QF |  |  | Группа от QF | [16 empty] | ОВВ |  | 0 | [6 empty] | ≤60 | 32 | 0 | 0 | 0 | 0
| 1377 |  | Группа от QF |  |  | Группа от QF | [16 empty] | ОВВ |  | 0 | [6 empty] | ≤60 | 48 | 0 | 0 | 0 | 0
| 1378 |  | Группа от QF |  |  | Группа от QF | [16 empty] | ОВВ |  | 0 | [6 empty] | ≤60 | 41 | 0 | 0 | 0 | 0
| 1379 |  | Группа от QF |  |  | Группа от QF | [16 empty] | ОВВ |  | 0 | [6 empty] | ≤60 | 33 | 0 | 0 | 0 | 0
| 1380 |  | Группа от QF |  |  | Группа от QF | [16 empty] | ОВВ |  | 0 | [6 empty] | ≤60 | 28 | 0 | 0 | 0 | 0
| 1381 |  | Группа от QF |  |  | Группа от QF | [16 empty] | ОВВ |  | 0 | [6 empty] | ≤60 | 44 | 0 | 0 | 0 | 0
| 1382 |  | Группа от QF |  |  | Группа от QF | [16 empty] | ОВВ |  | 0 | [6 empty] | ≤60 | 40 | 0 | 0 | 0 | 0
| 1383 |  | Группа от QF |  |  | Группа от QF | [16 empty] | ОВВ |  | 0 | [6 empty] | ≤60 | 32 | 0 | 0 | 0 | 0
| 1384 |  | Группа от QF |  |  | Группа от QF | [16 empty] | ОВВ |  | 0 | [6 empty] | ≤60 | 45 | 0 | 0 | 0 | 0
| 1385 |  | Группа от QF |  |  | Группа от QF | [16 empty] | ОВВ |  | 0 | [6 empty] | ≤60 | 20 | 0 | 0 | 0 | 0
| 1386 |  | Группа от QF |  |  | Группа от QF | [16 empty] | ОВВ |  | 0 | [6 empty] | ≤60 | 27 | 0 | 0 | 0 | 0
| 1387 |  | Группа от QF |  |  | Группа от QF | [16 empty] | ОВВ |  | 0 | [6 empty] | ≤60 | 20 | 0 | 0 | 0 | 0
| 1388 |  | Группа от QF |  |  | Группа от QF | [16 empty] | ОВВ |  | 0 | [6 empty] | ≤60 | 32 | 0 | 0 | 0 | 0
| 1389 |  | Группа от QF |  |  | Группа от QF | [16 empty] | ОВВ |  | 0 | [6 empty] | ≤60 | 43 | 0 | 0 | 0 | 0
| 1390 |  | Группа от QF |  |  | Группа от QF | [16 empty] | ОВВ |  | 0 | [6 empty] | ≤60 | 37 | 0 | 0 | 0 | 0
| 1391 |  | Группа от QF |  |  | Группа от QF | [16 empty] | ОВВ |  | 0 | [6 empty] | ≤60 | 20 | 0 | 0 | 0 | 0
| 1392 |  | Группа от QF |  |  | Группа от QF | [16 empty] | ОВВ |  | 0 | [6 empty] | ≤60 | 39 | 0 | 0 | 0 | 0
| 1393 |  | Группа от QF |  |  | Группа от QF | [16 empty] | ОВВ |  | 0 | [6 empty] | ≤60 | 47 | 0 | 0 | 0 | 0
| 1394 |  | Группа от QF |  |  | Группа от QF | [16 empty] | ОВВ |  | 0 | [6 empty] | ≤60 | 28 | 0 | 0 | 0 | 0
| 1395 |  | Группа от QF |  |  | Группа от QF | [16 empty] | ОВВ |  | 0 | [6 empty] | ≤60 | 44 | 0 | 0 | 0 | 0
| 1396 |  | Группа от QF |  |  | Группа от QF | [16 empty] | ОВВ |  | 0 | [6 empty] | ≤60 | 35 | 0 | 0 | 0 | 0
| 1397 |  | Группа от QF |  |  | Группа от QF | [16 empty] | ОВВ |  | 0 | [6 empty] | ≤60 | 37 | 0 | 0 | 0 | 0
| 1398 |  | Группа от QF |  |  | Группа от QF | [16 empty] | ОВВ |  | 0 | [6 empty] | ≤60 | 44 | 0 | 0 | 0 | 0
| 1399 |  | Группа от QF |  |  | Группа от QF | [16 empty] | ОВВ |  | 0 | [6 empty] | ≤60 | 47 | 0 | 0 | 0 | 0
| 1400 |  | Группа от QF |  |  | Группа от QF | [16 empty] | ОВВ |  | 0 | [6 empty] | ≤60 | 24 | 0 | 0 | 0 | 0
| 1401 |  | Группа от QF |  |  | Группа от QF | [16 empty] | ОВВ |  | 0 | [6 empty] | ≤60 | 26 | 0 | 0 | 0 | 0
| 1402 |  | Группа от QF |  |  | Группа от QF | [16 empty] | ОВВ |  | 0 | [6 empty] | ≤60 | 43 | 0 | 0 | 0 | 0
| 1403 |  | Группа от QF |  |  | Группа от QF | [16 empty] | ОВВ |  | 0 | [6 empty] | ≤60 | 41 | 0 | 0 | 0 | 0
| 1404 |  | Группа от QF |  |  | Группа от QF | [16 empty] | ОВВ |  | 0 | [6 empty] | ≤60 | 50 | 0 | 0 | 0 | 0
| 1405 |  | Группа от QF |  |  | Группа от QF | [16 empty] | ОВВ |  | 0 | [6 empty] | ≤60 | 24 | 0 | 0 | 0 | 0
| 1406 |  | Группа от QF |  |  | Группа от QF | [16 empty] | ОВВ |  | 0 | [6 empty] | ≤60 | 37 | 0 | 0 | 0 | 0
| 1407 |  | Группа от QF |  |  | Группа от QF | [16 empty] | ОВВ |  | 0 | [6 empty] | ≤60 | 44 | 0 | 0 | 0 | 0
| 1408 |  | Группа от QF |  |  | Группа от QF | [16 empty] | ОВВ |  | 0 | [6 empty] | ≤60 | 33 | 0 | 0 | 0 | 0
| 1409 |  | Группа от QF |  |  | Группа от QF | [16 empty] | ОВВ |  | 0 | [6 empty] | ≤60 | 41 | 0 | 0 | 0 | 0
| 1410 |  | Группа от QF |  |  | Группа от QF | [16 empty] | ОВВ |  | 0 | [6 empty] | ≤60 | 28 | 0 | 0 | 0 | 0
| 1411 |  | Группа от QF |  |  | Группа от QF | [16 empty] | ОВВ |  | 0 | [6 empty] | ≤60 | 44 | 0 | 0 | 0 | 0
| 1412 |  | Группа от QF |  |  | Группа от QF | [16 empty] | ОВВ |  | 0 | [6 empty] | ≤60 | 34 | 0 | 0 | 0 | 0
| 1413 |  | Группа от QF |  |  | Группа от QF | [16 empty] | ОВВ |  | 0 | [6 empty] | ≤60 | 48 | 0 | 0 | 0 | 0
| 1414 |  | Группа от QF |  |  | Группа от QF | [16 empty] | ОВВ |  | 0 | [6 empty] | ≤60 | 28 | 0 | 0 | 0 | 0
| 1415 |  | Группа от QF |  |  | Группа от QF | [16 empty] | ОВВ |  | 0 | [6 empty] | ≤60 | 23 | 0 | 0 | 0 | 0
| 1416 |  | Группа от QF |  |  | Группа от QF | [16 empty] | ОВВ |  | 0 | [6 empty] | ≤60 | 38 | 0 | 0 | 0 | 0
| 1417 |  | Группа от QF |  |  | Группа от QF | [16 empty] | ОВВ |  | 0 | [6 empty] | ≤60 | 20 | 0 | 0 | 0 | 0
| 1418 |  | Группа от QF |  |  | Группа от QF | [16 empty] | ОВВ |  | 0 | [6 empty] | ≤60 | 20 | 0 | 0 | 0 | 0
| 1419 |  | Группа от QF |  |  | Группа от QF | [16 empty] | ОВВ |  | 0 | [6 empty] | ≤60 | 43 | 0 | 0 | 0 | 0
| 1420 |  | Группа от QF |  |  | Группа от QF | [16 empty] | ОВВ |  | 0 | [6 empty] | ≤60 | 30 | 0 | 0 | 0 | 0
| 1421 |  | Группа от QF |  |  | Группа от QF | [16 empty] | ОВВ |  | 0 | [6 empty] | ≤60 | 45 | 0 | 0 | 0 | 0
| 1422 |  | Группа от QF |  |  | Группа от QF | [16 empty] | ОВВ |  | 0 | [6 empty] | ≤60 | 41 | 0 | 0 | 0 | 0
| 1423 |  | Группа от QF |  |  | Группа от QF | [16 empty] | ОВВ |  | 0 | [6 empty] | ≤60 | 23 | 0 | 0 | 0 | 0
| 1424 |  | Группа от QF |  |  | Группа от QF | [16 empty] | ОВВ |  | 0 | [6 empty] | ≤60 | 49 | 0 | 0 | 0 | 0
| 1425 |  | Группа от QF |  |  | Группа от QF | [16 empty] | ОВВ |  | 0 | [6 empty] | ≤60 | 25 | 0 | 0 | 0 | 0
| 1426 |  | Группа от QF |  |  | Группа от QF | [16 empty] | ОВВ |  | 0 | [6 empty] | ≤60 | 38 | 0 | 0 | 0 | 0
| 1427 |  | Группа от QF |  |  | Группа от QF | [16 empty] | ОВВ |  | 0 | [6 empty] | ≤60 | 28 | 0 | 0 | 0 | 0
| 1428 |  | Группа от QF |  |  | Группа от QF | [16 empty] | ОВВ |  | 0 | [6 empty] | ≤60 | 33 | 0 | 0 | 0 | 0
| 1429 |  | Группа от QF |  |  | Группа от QF | [16 empty] | ОВВ |  | 0 | [6 empty] | ≤60 | 26 | 0 | 0 | 0 | 0
| 1430 |  | Группа от QF |  |  | Группа от QF | [16 empty] | ОВВ |  | 0 | [6 empty] | ≤60 | 46 | 0 | 0 | 0 | 0
| 1431 |  | Группа от QF |  |  | Группа от QF | [16 empty] | ОВВ |  | 0 | [6 empty] | ≤60 | 23 | 0 | 0 | 0 | 0
| 1432 |  | Группа от QF |  |  | Группа от QF | [16 empty] | ОВВ |  | 0 | [6 empty] | ≤60 | 45 | 0 | 0 | 0 | 0
| 1433 |  | Группа от QF |  |  | Группа от QF | [16 empty] | ОВВ |  | 0 | [6 empty] | ≤60 | 25 | 0 | 0 | 0 | 0
| 1434 |  | Группа от QF |  |  | Группа от QF | [16 empty] | ОВВ |  | 0 | [6 empty] | ≤60 | 25 | 0 | 0 | 0 | 0
| 1435 |  | Группа от QF |  |  | Группа от QF | [16 empty] | ОВВ |  | 0 | [6 empty] | ≤60 | 44 | 0 | 0 | 0 | 0
| 1436 |  | Группа от QF |  |  | Группа от QF | [16 empty] | ОВВ |  | 0 | [6 empty] | ≤60 | 49 | 0 | 0 | 0 | 0
| 1437 |  | Группа от QF |  |  | Группа от QF | [16 empty] | ОВВ |  | 0 | [6 empty] | ≤60 | 45 | 0 | 0 | 0 | 0
| 1438 |  | Группа от QF |  |  | Группа от QF | [16 empty] | ОВВ |  | 0 | [6 empty] | ≤60 | 24 | 0 | 0 | 0 | 0
| 1439 |  | Группа от QF |  |  | Группа от QF | [16 empty] | ОВВ |  | 0 | [6 empty] | ≤60 | 24 | 0 | 0 | 0 | 0
| 1440 |  | Группа от QF |  |  | Группа от QF | [16 empty] | ОВВ |  | 0 | [6 empty] | ≤60 | 42 | 0 | 0 | 0 | 0
| 1441 |  | Группа от QF |  |  | Группа от QF | [16 empty] | ОВВ |  | 0 | [6 empty] | ≤60 | 45 | 0 | 0 | 0 | 0
| 1442 |  | Группа от QF |  |  | Группа от QF | [16 empty] | ОВВ |  | 0 | [6 empty] | ≤60 | 31 | 0 | 0 | 0 | 0
| 1443 |  | Группа от QF |  |  | Группа от QF | [16 empty] | ОВВ |  | 0 | [6 empty] | ≤60 | 45 | 0 | 0 | 0 | 0
| 1444 |  | Группа от QF |  |  | Группа от QF | [16 empty] | ОВВ |  | 0 | [6 empty] | ≤60 | 28 | 0 | 0 | 0 | 0
| 1445 |  | Группа от QF |  |  | Группа от QF | [16 empty] | ОВВ |  | 0 | [6 empty] | ≤60 | 20 | 0 | 0 | 0 | 0
| 1446 |  | Группа от QF |  |  | Группа от QF | [16 empty] | ОВВ |  | 0 | [6 empty] | ≤60 | 21 | 0 | 0 | 0 | 0
| 1447 |  | Группа от QF |  |  | Группа от QF | [16 empty] | ОВВ |  | 0 | [6 empty] | ≤60 | 24 | 0 | 0 | 0 | 0
| 1448 |  | Группа от QF |  |  | Группа от QF | [16 empty] | ОВВ |  | 0 | [6 empty] | ≤60 | 43 | 0 | 0 | 0 | 0
| 1449 |  | Группа от QF |  |  | Группа от QF | [16 empty] | ОВВ |  | 0 | [6 empty] | ≤60 | 25 | 0 | 0 | 0 | 0
| 1450 |  | Группа от QF |  |  | Группа от QF | [16 empty] | ОВВ |  | 0 | [6 empty] | ≤60 | 28 | 0 | 0 | 0 | 0
| 1451 |  | Группа от QF |  |  | Группа от QF | [16 empty] | ОВВ |  | 0 | [6 empty] | ≤60 | 31 | 0 | 0 | 0 | 0
| 1452 |  | Группа от QF |  |  | Группа от QF | [16 empty] | ОВВ |  | 0 | [6 empty] | ≤60 | 30 | 0 | 0 | 0 | 0
| 1453 |  | Группа от QF |  |  | Группа от QF | [16 empty] | ОВВ |  | 0 | [6 empty] | ≤60 | 34 | 0 | 0 | 0 | 0
| 1454 |  | Группа от QF |  |  | Группа от QF | [16 empty] | ОВВ |  | 0 | [6 empty] | ≤60 | 21 | 0 | 0 | 0 | 0
| 1455 |  | Группа от QF |  |  | Группа от QF | [16 empty] | ОВВ |  | 0 | [6 empty] | ≤60 | 21 | 0 | 0 | 0 | 0
| 1456 |  | Группа от QF |  |  | Группа от QF | [16 empty] | ОВВ |  | 0 | [6 empty] | ≤60 | 38 | 0 | 0 | 0 | 0
| 1457 |  | Группа от QF |  |  | Группа от QF | [16 empty] | ОВВ |  | 0 | [6 empty] | ≤60 | 23 | 0 | 0 | 0 | 0
| 1458 |  | Группа от QF |  |  | Группа от QF | [16 empty] | ОВВ |  | 0 | [6 empty] | ≤60 | 20 | 0 | 0 | 0 | 0
| 1459 |  | Группа от QF |  |  | Группа от QF | [16 empty] | ОВВ |  | 0 | [6 empty] | ≤60 | 34 | 0 | 0 | 0 | 0
| 1460 |  | Группа от QF |  |  | Группа от QF | [16 empty] | ОВВ |  | 0 | [6 empty] | ≤60 | 31 | 0 | 0 | 0 | 0
| 1461 |  | Группа от QF |  |  | Группа от QF | [16 empty] | ОВВ |  | 0 | [6 empty] | ≤60 | 49 | 0 | 0 | 0 | 0
| 1462 |  | Группа от QF |  |  | Группа от QF | [16 empty] | ОВВ |  | 0 | [6 empty] | ≤60 | 38 | 0 | 0 | 0 | 0
| 1463 |  | Группа от QF |  |  | Группа от QF | [16 empty] | ОВВ |  | 0 | [6 empty] | ≤60 | 46 | 0 | 0 | 0 | 0
| 1464 |  | Группа от QF |  |  | Группа от QF | [16 empty] | ОВВ |  | 0 | [6 empty] | ≤60 | 47 | 0 | 0 | 0 | 0
| 1465 |  | Группа от QF |  |  | Группа от QF | [16 empty] | ОВВ |  | 0 | [6 empty] | ≤60 | 49 | 0 | 0 | 0 | 0
| 1466 |  | Группа от QF |  |  | Группа от QF | [16 empty] | ОВВ |  | 0 | [6 empty] | ≤60 | 22 | 0 | 0 | 0 | 0
| 1467 |  | Группа от QF |  |  | Группа от QF | [16 empty] | ОВВ |  | 0 | [6 empty] | ≤60 | 23 | 0 | 0 | 0 | 0
| 1468 |  | Группа от QF |  |  | Группа от QF | [16 empty] | ОВВ |  | 0 | [6 empty] | ≤60 | 35 | 0 | 0 | 0 | 0
| 1469 |  | Группа от QF |  |  | Группа от QF | [16 empty] | ОВВ |  | 0 | [6 empty] | ≤60 | 21 | 0 | 0 | 0 | 0
| 1470 |  | Группа от QF |  |  | Группа от QF | [16 empty] | ОВВ |  | 0 | [6 empty] | ≤60 | 47 | 0 | 0 | 0 | 0
| 1471 |  | Группа от QF |  |  | Группа от QF | [16 empty] | ОВВ |  | 0 | [6 empty] | ≤60 | 45 | 0 | 0 | 0 | 0
| 1472 |  | Группа от QF |  |  | Группа от QF | [16 empty] | ОВВ |  | 0 | [6 empty] | ≤60 | 47 | 0 | 0 | 0 | 0
| 1473 |  | Группа от QF |  |  | Группа от QF | [16 empty] | ОВВ |  | 0 | [6 empty] | ≤60 | 29 | 0 | 0 | 0 | 0
| 1474 |  | Группа от QF |  |  | Группа от QF | [16 empty] | ОВВ |  | 0 | [6 empty] | ≤60 | 25 | 0 | 0 | 0 | 0
| 1475 |  | Группа от QF |  |  | Группа от QF | [16 empty] | ОВВ |  | 0 | [6 empty] | ≤60 | 20 | 0 | 0 | 0 | 0
| 1476 |  | Группа от QF |  |  | Группа от QF | [16 empty] | ОВВ |  | 0 | [6 empty] | ≤60 | 28 | 0 | 0 | 0 | 0
| 1477 |  | Группа от QF |  |  | Группа от QF | [16 empty] | ОВВ |  | 0 | [6 empty] | ≤60 | 23 | 0 | 0 | 0 | 0
| 1478 |  | Группа от QF |  |  | Группа от QF | [16 empty] | ОВВ |  | 0 | [6 empty] | ≤60 | 47 | 0 | 0 | 0 | 0
| 1479 |  | Группа от QF |  |  | Группа от QF | [16 empty] | ОВВ |  | 0 | [6 empty] | ≤60 | 26 | 0 | 0 | 0 | 0
| 1480 |  | Группа от QF |  |  | Группа от QF | [16 empty] | ОВВ |  | 0 | [6 empty] | ≤60 | 23 | 0 | 0 | 0 | 0
| 1481 |  | Группа от QF |  |  | Группа от QF | [16 empty] | ОВВ |  | 0 | [6 empty] | ≤60 | 24 | 0 | 0 | 0 | 0
| 1482 |  | Группа от QF |  |  | Группа от QF | [16 empty] | ОВВ |  | 0 | [6 empty] | ≤60 | 33 | 0 | 0 | 0 | 0
| 1483 |  | Группа от QF |  |  | Группа от QF | [16 empty] | ОВВ |  | 0 | [6 empty] | ≤60 | 40 | 0 | 0 | 0 | 0
| 1484 |  | Группа от QF |  |  | Группа от QF | [16 empty] | ОВВ |  | 0 | [6 empty] | ≤60 | 40 | 0 | 0 | 0 | 0
| 1485 |  | Группа от QF |  |  | Группа от QF | [16 empty] | ОВВ |  | 0 | [6 empty] | ≤60 | 36 | 0 | 0 | 0 | 0
| 1486 |  | Группа от QF |  |  | Группа от QF | [16 empty] | ОВВ |  | 0 | [6 empty] | ≤60 | 37 | 0 | 0 | 0 | 0
| 1487 |  | Группа от QF |  |  | Группа от QF | [16 empty] | ОВВ |  | 0 | [6 empty] | ≤60 | 43 | 0 | 0 | 0 | 0
| 1488 |  | Группа от QF |  |  | Группа от QF | [16 empty] | ОВВ |  | 0 | [6 empty] | ≤60 | 46 | 0 | 0 | 0 | 0
| 1489 |  | Группа от QF |  |  | Группа от QF | [16 empty] | ОВВ |  | 0 | [6 empty] | ≤60 | 34 | 0 | 0 | 0 | 0
| 1490 |  | Группа от QF |  |  | Группа от QF | [16 empty] | ОВВ |  | 0 | [6 empty] | ≤60 | 21 | 0 | 0 | 0 | 0
| 1491 |  | Группа от QF |  |  | Группа от QF | [16 empty] | ОВВ |  | 0 | [6 empty] | ≤60 | 27 | 0 | 0 | 0 | 0
| 1492 |  | Группа от QF |  |  | Группа от QF | [16 empty] | ОВВ |  | 0 | [6 empty] | ≤60 | 39 | 0 | 0 | 0 | 0
| 1493 |  | Группа от QF |  |  | Группа от QF | [16 empty] | ОВВ |  | 0 | [6 empty] | ≤60 | 35 | 0 | 0 | 0 | 0
| 1494 |  | Группа от QF |  |  | Группа от QF | [16 empty] | ОВВ |  | 0 | [6 empty] | ≤60 | 33 | 0 | 0 | 0 | 0
| 1495 |  | Группа от QF |  |  | Группа от QF | [16 empty] | ОВВ |  | 0 | [6 empty] | ≤60 | 49 | 0 | 0 | 0 | 0
| 1496 |  | Группа от QF |  |  | Группа от QF | [16 empty] | ОВВ |  | 0 | [6 empty] | ≤60 | 33 | 0 | 0 | 0 | 0
| 1497 |  | Группа от QF |  |  | Группа от QF | [16 empty] | ОВВ |  | 0 | [6 empty] | ≤60 | 40 | 0 | 0 | 0 | 0
| 1498 |  | Группа от QF |  |  | Группа от QF | [16 empty] | ОВВ |  | 0 | [6 empty] | ≤60 | 20 | 0 | 0 | 0 | 0

## Изоляция №2
№ п/п | Наименование линий, электрических машин по проекту, рабочее напряжение. | Марка провода, кабеля, кол-во жил сечение провода, кабеля. (мм²) | Напряже-ние мегаом-метра | Допуст. сопрот. изоляции | Сопротивление изоляции, (МОм) | [13 empty] | Границы R | [16 empty] | Границы R
|  |  | (В) | (МОм) | [11 empty] | 1000 | 0.5 |  | 20 | [16 empty] | 20
[5 empty] | А-В | В-С | С-А | А-N | В-N | С-N | А-РЕ | В-РЕ | С-РЕ | N-PE |  | 2500 |  |  | 50 | [16 empty] | 50
[8 empty] | (PEN) | (PEN) | (PEN) |  |  |  |  | 1 | 2 | 3 | 4 | - | 0
1 | 2 | 3 | 4 | 5 | 6 | 7 | 8 | 9 | 10 | 11 | 12 | 13 | 14 | 15 | 12 | 23 | 13 | 123 | - | [6 empty] | 1 | 2 | 3 | 4 | 5 | 6 | 7 | 8 | 9 | 10
| ЩР1 |  |  |  | - | - | - | - | - | - | - | - | - | - | 0 |  |  | 0 | - | FALSE | FALSE | FALSE | 36 | 30 | 29 | 340 | 346 | 424 | 376 | 361 | 378 | 384 | 348 | 367 | 417
1 | Ввод 0.1 QD Ввод | ВВГнг(А)-LS | 1000 | 0.5 | - | - | - | - | - | - | - | - | - | 547 | 1,2,3 |  |  | 4 | - | FALSE | FALSE | FALSE | 29 | 31 | 46 | 593 | 566 | 606 | 568 | 488 | 535 | 466 | 498 | 554 | 547
2 | Ввод 0.2 QF Ввод | ВВГнг(А)-LS | 1000 | 0.5 | - | - | - | - | - | - | - | - | - | 629 | 1,2,3 |  |  | 4 | - | FALSE | FALSE | FALSE | 48 | 37 | 50 | 513 | 567 | 549 | 588 | 563 | 584 | 513 | 650 | 516 | 629
3 | Группа от QF 1 | ВВГнг(А)-LS | 1000 | 0.5 | - | - | - | 344 | - | - | 317 | - | - | 364 | 1 |  |  | 4 | - | TRUE | FALSE | FALSE | 25 | 30 | 31 | 382 | 383 | 396 | 344 | 440 | 446 | 317 | 442 | 436 | 364
4 | Группа от QF 2 |  | 1000 | 0.5 | - | - | - | - | - | - | - | - | - | 616 | 1,3 |  |  | 4 | - | FALSE | FALSE | FALSE | 43 | 21 | 48 | 501 | 573 | 582 | 512 | 625 | 486 | 623 | 492 | 543 | 616
5 | Группа от QF 3 | ВВГнг(А)-LS | 1000 | 0.5 | - | - | - | - | - | - | - | - | - | 434 | 2,3 |  |  | 4 | - | FALSE | FALSE | FALSE | 45 | 25 | 36 | 480 | 425 | 390 | 373 | 474 | 462 | 469 | 420 | 426 | 434
6 | Группа от QFD 4 |  | 1000 | 0.5 | - | - | - | 588 | - | - | 548 | - | - | 600 | 1 |  |  | 4 | - | TRUE | FALSE | FALSE | 42 | 47 | 45 | 495 | 481 | 470 | 588 | 569 | 599 | 548 | 595 | 459 | 600
7 | Группа от QFD 5 | ВВГнг(А)-LS | 1000 | 0.5 | - | - | - | - | - | - | - | - | - | 405 | 1,2,3 |  |  | 4 | - | FALSE | FALSE | FALSE | 41 | 41 | 28 | 312 | 330 | 396 | 419 | 324 | 310 | 370 | 324 | 312 | 405
8 | Группа от QF 6 | ВВГнг(А)-LS | 1000 | 0.5 | - | - | - | 357 | - | - | FALSE | - | - | - | 1 |  |  |  | - | TRUE | FALSE | FALSE | 50 | 37 | 23 | 377 | 254 | 360 | 357 | 350 | 245 | 355 | 252 | 276 | 266
9 | Группа от QF 7 | ВВГнг(А)-LS | 1000 | 0.5 | - | - | - | - | - | - | - | - | - | 422 | 1, N |  |  | 4 | - | FALSE | FALSE | FALSE | 24 | 45 | 28 | 350 | 338 | 379 | 424 | 359 | 416 | 296 | 296 | 428 | 422
10 | Группа от QD 8 |  | 1000 | 0.5 | - | - | - | 269 | - | - | - | - | - | - | 1 |  |  | 0 | - | TRUE | FALSE | FALSE | 25 | 44 | 26 | 290 | 369 | 306 | 269 | 331 | 304 | 329 | 349 | 367 | 330
11 | Группа от QF 8 | ВВГнг(А)-LS | 1000 | 0.5 | - | - | - | 429 | - | - | 475 | - | - | 426 | 1 |  |  | 4 | - | TRUE | FALSE | FALSE | 27 | 39 | 33 | 388 | 419 | 445 | 429 | 478 | 377 | 475 | 424 | 396 | 426
12 | Группа от QD 9 |  | 1000 | 0.5 | - | - | - | - | - | - | - | - | - | 496 | 1,2,3 |  |  | 4 | - | FALSE | FALSE | FALSE | 41 | 25 | 43 | 465 | 435 | 553 | 480 | 571 | 535 | 443 | 571 | 520 | 496
13 | Группа от QF 9 | ВВГнг(А)-LS | 1000 | 0.5 | - | - | - | - | - | - | - | - | - | - | 1,2,3 |  |  | 0 | - | FALSE | FALSE | FALSE | 36 | 21 | 38 | 440 | 415 | 409 | 511 | 481 | 504 | 522 | 514 | 477 | 503
14 | Группа от QF 10 | ВВГнг(А)-LS | 1000 | 0.5 | - | - | - | - | - | - | - | - | - | 394 | 1,2,3 |  |  | 4 | - | FALSE | FALSE | FALSE | 35 | 37 | 37 | 424 | 515 | 497 | 464 | 494 | 478 | 408 | 487 | 520 | 394
15 | Группа от QF 11 | ВВГнг(А)-LS | 1000 | 0.5 | - | - | - | - | - | - | - | - | - | 435 | 1,2,3 |  |  | 4 | - | FALSE | FALSE | FALSE | 47 | 50 | 42 | 470 | 531 | 506 | 524 | 533 | 453 | 501 | 562 | 475 | 435
16 | Группа от QF 12 | ВВГнг(А)-LS | 1000 | 0.5 | - | - | - | - | - | - | - | - | - | 311 | 1,2,3 |  |  | 4 | - | FALSE | FALSE | FALSE | 24 | 35 | 21 | 353 | 302 | 329 | 216 | 286 | 248 | 256 | 261 | 334 | 311
17 | Группа от QF 13 | ВВГнг(А)-LS | 1000 | 0.5 | - | - | - | - | - | - | - | - | - | 533 | 1,2,3 |  |  | 4 | - | FALSE | FALSE | FALSE | 40 | 50 | 48 | 535 | 615 | 494 | 599 | 608 | 512 | 518 | 489 | 539 | 533
18 | Группа от QF 14 | ВВГнг(А)-LS | 1000 | 0.5 | - | - | - | - | - | - | - | - | - | 235 | 1,2,3 |  |  | 4 | - | FALSE | FALSE | FALSE | 46 | 49 | 23 | 253 | 304 | 278 | 318 | 307 | 273 | 351 | 271 | 276 | 235
19 | Группа от QF 15 | ВВГнг(А)-LS | 1000 | 0.5 | - | - | - | - | - | - | - | - | - | 366 | 1,2,3 |  |  | 4 | - | FALSE | FALSE | FALSE | 48 | 50 | 32 | 432 | 376 | 346 | 432 | 368 | 395 | 423 | 338 | 373 | 366
20 | Группа от QF 16 | ВВГнг(А)-LS | 1000 | 0.5 | - | - | - | - | - | - | - | - | - | 494 | 1,2,3 |  |  | 4 | - | FALSE | FALSE | FALSE | 28 | 23 | 47 | 620 | 597 | 530 | 565 | 584 | 538 | 571 | 537 | 612 | 494
21 | Группа от QF 17 | ВВГнг(А)-LS | 1000 | 0.5 | - | - | - | - | - | - | - | - | - | 347 | 1,2,3 |  |  | 4 | - | FALSE | FALSE | FALSE | 32 | 49 | 21 | 311 | 336 | 358 | 246 | 245 | 304 | 344 | 355 | 308 | 347
22 | Группа от QF 18 | ВВГнг(А)-LS | 1000 | 0.5 | - | - | - | - | - | - | - | - | - | 562 | 1,2,3 |  |  | 4 | - | FALSE | FALSE | FALSE | 29 | 38 | 46 | 594 | 513 | 541 | 546 | 597 | 470 | 506 | 577 | 521 | 562
23 | Группа от QF 19 | ВВГнг(А)-LS | 1000 | 0.5 | - | - | - | - | - | - | - | - | - | 530 | 1,2,3 |  |  | 4 | - | FALSE | FALSE | FALSE | 30 | 48 | 47 | 576 | 503 | 601 | 562 | 531 | 540 | 496 | 515 | 566 | 530
24 | Группа от QF 20 | ВВГнг(А)-LS | 1000 | 0.5 | - | - | - | - | - | - | - | - | - | 452 | 1,2,3 |  |  | 4 | - | FALSE | FALSE | FALSE | 23 | 37 | 33 | 363 | 400 | 457 | 341 | 349 | 353 | 438 | 344 | 431 | 452
25 | Группа от QF Ввод | ВВГнг(А)-LS |  |  | - | - | - | - | - | - | - | - | - | - | 0 |  |  | 0 | - | FALSE | FALSE | FALSE | 46 | 32 | 21 | 221 | 230 | 274 | 321 | 241 | 345 | 226 | 255 | 237 | 223
26 | Группа от QF Ввод | ВВГнг(А)-LS | 1000 | 0.5 | - | - | - | - | - | - | - | - | - | - | 1 |  |  | 0 | - | FALSE | FALSE | FALSE | 24 | 49 | 35 | 357 | 456 | 358 | 372 | 460 | 393 | 401 | 478 | 468 | 450
27 | Группа от QF 1 | ВВГнг(А)-LS | 1000 | 0.5 | - | - | - | - | - | - | - | - | - | - | 1,2,3 |  |  | 0 | - | FALSE | FALSE | FALSE | 45 | 50 | 49 | 602 | 587 | 527 | 510 | 627 | 592 | 613 | 529 | 621 | 584
28 | Группа от QF 2 | ВВГнг(А)-LS | 1000 | 0.5 | - | - | - | - | - | - | - | - | - | - | 1,2,3 |  |  | 0 | - | FALSE | FALSE | FALSE | 45 | 35 | 31 | 353 | 457 | 446 | 422 | 371 | 320 | 423 | 394 | 434 | 388
29 | Группа от QF 3 | ВВГнг(А)-LS | 1000 | 0.5 | - | - | - | - | - | - | - | - | - | - | 1,2,3 |  |  | 0 | - | FALSE | FALSE | FALSE | 46 | 25 | 24 | 345 | 348 | 283 | 335 | 276 | 306 | 271 | 258 | 347 | 366
30 | Группа от QF 4 | ВВГнг(А)-LS | 1000 | 0.5 | - | - | - | - | - | - | - | - | - | - | 1,2,3 |  |  | 0 | - | FALSE | FALSE | FALSE | 24 | 25 | 41 | 546 | 463 | 509 | 465 | 542 | 550 | 507 | 464 | 472 | 531
31 | Группа от QF 5 | ВВГнг(А)-LS | 1000 | 0.5 | - | - | - | - | - | - | - | - | - | - | 1,2,3 |  |  | 0 | - | FALSE | FALSE | FALSE | 49 | 45 | 43 | 538 | 544 | 536 | 445 | 547 | 484 | 463 | 483 | 528 | 530
32 | Группа от QF 6 | ВВГнг(А)-LS | 1000 | 0.5 | - | - | - | - | - | - | - | - | - | - | 1,2,3 |  |  | 0 | - | FALSE | FALSE | FALSE | 28 | 37 | 32 | 398 | 360 | 417 | 443 | 361 | 336 | 425 | 428 | 461 | 464
33 | Группа от QF 7 | ВВГнг(А)-LS | 1000 | 0.5 | - | - | - | - | - | - | - | - | - | - | 1,2,3 |  |  | 0 | - | FALSE | FALSE | FALSE | 32 | 39 | 26 | 334 | 265 | 320 | 401 | 267 | 366 | 290 | 410 | 384 | 396
34 | Группа от QF 8 | ВВГнг(А)-LS | 1000 | 0.5 | - | - | - | - | - | - | - | - | - | - | 1,2,3 |  |  | 0 | - | FALSE | FALSE | FALSE | 41 | 36 | 28 | 295 | 346 | 382 | 414 | 336 | 299 | 300 | 366 | 390 | 424
35 | Группа от QF Ввод | ВВГнг(А)-LS | 1000 | 0.5 | - | - | - | - | - | - | - | - | - | 340 | 1,2,3 |  |  | 4 | - | FALSE | FALSE | FALSE | 40 | 47 | 31 | 418 | 404 | 418 | 413 | 327 | 321 | 425 | 383 | 334 | 340
36 | Группа от QF 1 | ВВГнг(А)-LS | 1000 | 0.5 | - | - | - | - | - | - | - | - | - | 301 | 1,2,3 |  |  | 4 | - | FALSE | FALSE | FALSE | 40 | 30 | 20 | 315 | 259 | 267 | 306 | 313 | 310 | 316 | 273 | 296 | 301
37 | Группа от QF 2 | ВВГнг(А)-LS | 1000 | 0.5 | - | - | - | - | - | - | - | - | - | 428 | 1,2,3 |  |  | 4 | - | FALSE | FALSE | FALSE | 42 | 23 | 29 | 329 | 322 | 318 | 389 | 351 | 325 | 409 | 395 | 426 | 428
38 | Группа от QF 3 | ВВГнг(А)-LS | 1000 | 0.5 | - | - | - | - | - | - | - | - | - | 380 | 1,2,3 |  |  | 4 | - | FALSE | FALSE | FALSE | 32 | 46 | 30 | 403 | 397 | 419 | 363 | 417 | 379 | 449 | 305 | 434 | 380
39 | Группа от QF 4 | ВВГнг(А)-LS | 1000 | 0.5 | - | - | - | - | - | - | - | - | - | 387 | 1,2,3 |  |  | 4 | - | FALSE | FALSE | FALSE | 29 | 43 | 28 | 411 | 363 | 325 | 323 | 344 | 305 | 408 | 407 | 292 | 387
40 | Группа от QF 5 | ВВГнг(А)-LS | 1000 | 0.5 | - | - | - | - | - | - | - | - | - | 587 | 1,2,3 |  |  | 4 | - | FALSE | FALSE | FALSE | 27 | 33 | 49 | 618 | 534 | 593 | 603 | 515 | 606 | 581 | 622 | 557 | 587
41 | Группа от QF 6 | ВВГнг(А)-LS | 1000 | 0.5 | - | - | - | - | - | - | - | - | - | 273 | 1,2,3 |  |  | 4 | - | FALSE | FALSE | FALSE | 50 | 49 | 20 | 306 | 286 | 267 | 269 | 342 | 292 | 258 | 319 | 308 | 273
42 | Группа от QF 7 | ВВГнг(А)-LS | 1000 | 0.5 | - | - | - | - | - | - | - | - | - | 561 | 1,2,3 |  |  | 4 | - | FALSE | FALSE | FALSE | 36 | 41 | 48 | 572 | 630 | 489 | 498 | 546 | 514 | 600 | 611 | 560 | 561
43 | Группа от QF 8 | ВВГнг(А)-LS | 1000 | 0.5 | - | - | - | - | - | - | - | - | - | 417 | 1,2,3 |  |  | 4 | - | FALSE | FALSE | FALSE | 23 | 38 | 30 | 320 | 308 | 397 | 313 | 361 | 342 | 413 | 363 | 405 | 417
44 | Группа от QF 9 | ВВГнг(А)-LS | 1000 | 0.5 | - | - | - | - | - | - | - | - | - | 617 | 1,2,3 |  |  | 4 | - | FALSE | FALSE | FALSE | 21 | 27 | 50 | 604 | 516 | 598 | 615 | 607 | 507 | 571 | 627 | 615 | 617
45 | Группа от QF 10 | ВВГнг(А)-LS | 1000 | 0.5 | - | - | - | - | - | - | - | - | - | 265 | 1,2,3 |  |  | 4 | - | FALSE | FALSE | FALSE | 37 | 30 | 22 | 247 | 296 | 241 | 312 | 332 | 282 | 254 | 358 | 303 | 265
46 | Группа от QF 11 | ВВГнг(А)-LS | 1000 | 0.5 | - | - | - | - | - | - | - | - | - | 512 | 1,2,3 |  |  | 4 | - | FALSE | FALSE | FALSE | 20 | 38 | 38 | 396 | 521 | 523 | 499 | 430 | 492 | 467 | 398 | 517 | 512
47 | Группа от QF 12 | ВВГнг(А)-LS | 1000 | 0.5 | - | - | - | - | - | - | - | - | - | 484 | 1,2,3 |  |  | 4 | - | FALSE | FALSE | FALSE | 34 | 41 | 37 | 394 | 473 | 467 | 486 | 426 | 502 | 487 | 471 | 516 | 484
48 | Группа от QF 13 | ВВГнг(А)-LS | 1000 | 0.5 | - | - | - | - | - | - | - | - | - | 600 | 1,2,3 |  |  | 4 | - | FALSE | FALSE | FALSE | 28 | 33 | 48 | 538 | 511 | 531 | 530 | 564 | 485 | 527 | 587 | 510 | 600
49 | Группа от QF 14 | ВВГнг(А)-LS | 1000 | 0.5 | - | - | - | - | - | - | - | - | - | 548 | 1,2,3 |  |  | 4 | - | FALSE | FALSE | FALSE | 21 | 29 | 48 | 507 | 493 | 565 | 586 | 544 | 583 | 500 | 583 | 620 | 548
50 | Группа от QF 15 | ВВГнг(А)-LS | 1000 | 0.5 | - | - | - | - | - | - | - | - | - | - | 1,2,3 |  |  | 0 | - | FALSE | FALSE | FALSE | 27 | 39 | 31 | 429 | 404 | 433 | 424 | 412 | 407 | 384 | 364 | 438 | 444
51 | Группа от QF 16 | ВВГнг(А)-LS | 1000 | 0.5 | - | - | - | - | - | - | - | - | - | 493 | 1,2,3 |  |  | 4 | - | FALSE | FALSE | FALSE | 37 | 47 | 39 | 439 | 395 | 410 | 452 | 458 | 438 | 401 | 456 | 483 | 493
52 | Группа от QF 17 | ВВГнг(А)-LS | 1000 | 0.5 | - | - | - | - | - | - | - | - | - | 630 | 1,2,3 |  |  | 4 | - | FALSE | FALSE | FALSE | 43 | 26 | 48 | 568 | 615 | 537 | 560 | 507 | 575 | 624 | 513 | 569 | 630
53 | Группа от QF 18 | ВВГнг(А)-LS | 1000 | 0.5 | - | - | - | - | - | - | - | - | - | 568 | 1,2,3 |  |  | 4 | - | FALSE | FALSE | FALSE | 31 | 30 | 44 | 570 | 449 | 529 | 452 | 584 | 450 | 501 | 580 | 452 | 568
54 | Группа от QF 19 | ВВГнг(А)-LS | 1000 | 0.5 | - | - | - | - | - | - | - | - | - | 413 | 1,2,3 |  |  | 4 | - | FALSE | FALSE | FALSE | 28 | 36 | 33 | 372 | 478 | 452 | 365 | 342 | 418 | 389 | 394 | 480 | 413
55 | Группа от QF 20 | ВВГнг(А)-LS | 1000 | 0.5 | - | - | - | - | - | - | - | - | - | 537 | 1,2,3 |  |  | 4 | - | FALSE | FALSE | FALSE | 35 | 34 | 44 | 513 | 479 | 460 | 495 | 494 | 545 | 588 | 579 | 481 | 537
56 | Группа от QF 21 | ВВГнг(А)-LS | 1000 | 0.5 | - | - | - | - | - | - | - | - | - | 327 | 1,2,3 |  |  | 4 | - | FALSE | FALSE | FALSE | 43 | 43 | 21 | 272 | 348 | 240 | 341 | 281 | 335 | 349 | 331 | 288 | 327
57 | Группа от QF 22 | ВВГнг(А)-LS | 1000 | 0.5 | - | - | - | - | - | - | - | - | - | 444 | 1,2,3 |  |  | 4 | - | FALSE | FALSE | FALSE | 39 | 42 | 32 | 422 | 339 | 403 | 342 | 355 | 358 | 402 | 343 | 365 | 444
58 | Группа от QF 23 | ВВГнг(А)-LS | 1000 | 0.5 | - | - | - | - | - | - | - | - | - | - | 1,2,3 |  |  | 0 | - | FALSE | FALSE | FALSE | 28 | 40 | 20 | 278 | 273 | 267 | 321 | 250 | 304 | 321 | 294 | 304 | 333
59 | Группа от QF 24 | ВВГнг(А)-LS | 1000 | 0.5 | - | - | - | - | - | - | - | - | - | 516 | 1,2,3 |  |  | 4 | - | FALSE | FALSE | FALSE | 30 | 49 | 41 | 520 | 465 | 549 | 485 | 555 | 446 | 423 | 431 | 532 | 516
60 | Группа от QF 25 | ВВГнг(А)-LS | 1000 | 0.5 | - | - | - | - | - | - | - | - | - | 414 | 1,2,3 |  |  | 4 | - | FALSE | FALSE | FALSE | 28 | 31 | 28 | 342 | 366 | 338 | 373 | 319 | 285 | 288 | 327 | 428 | 414
61 | Группа от QF 26 | ВВГнг(А)-LS | 1000 | 0.5 | - | - | - | - | - | - | - | - | - | 342 | 1,2,3 |  |  | 4 | - | FALSE | FALSE | FALSE | 46 | 43 | 30 | 311 | 327 | 342 | 396 | 315 | 449 | 419 | 351 | 336 | 342
62 | Группа от QF 27 | ВВГнг(А)-LS | 1000 | 0.5 | - | - | - | - | - | - | - | - | - | 441 | 1,2,3 |  |  | 4 | - | FALSE | FALSE | FALSE | 28 | 38 | 33 | 431 | 477 | 389 | 428 | 357 | 474 | 341 | 436 | 374 | 441
63 | Группа от QF 28 | ВВГнг(А)-LS | 1000 | 0.5 | - | - | - | - | - | - | - | - | - | 504 | 1,2,3 |  |  | 4 | - | FALSE | FALSE | FALSE | 35 | 20 | 38 | 462 | 509 | 416 | 385 | 454 | 481 | 461 | 433 | 470 | 504
64 | Группа от QF 29 | ВВГнг(А)-LS | 1000 | 0.5 | - | - | - | - | - | - | - | - | - | 572 | 1,2,3 |  |  | 4 | - | FALSE | FALSE | FALSE | 32 | 48 | 49 | 626 | 496 | 638 | 531 | 628 | 567 | 521 | 577 | 567 | 572
65 | Группа от QF 30 | ВВГнг(А)-LS | 1000 | 0.5 | - | - | - | - | - | - | - | - | - | - | 1,2,3 |  |  | 0 | - | FALSE | FALSE | FALSE | 42 | 40 | 29 | 330 | 368 | 412 | 407 | 414 | 310 | 422 | 408 | 371 | 346
66 | Группа от QF 31 | ВВГнг(А)-LS | 1000 | 0.5 | - | - | - | - | - | - | - | - | - | 500 | 1,2,3 |  |  | 4 | - | FALSE | FALSE | FALSE | 35 | 50 | 38 | 522 | 512 | 502 | 489 | 468 | 467 | 473 | 406 | 516 | 500
67 | Группа от QF 32 | ВВГнг(А)-LS | 1000 | 0.5 | - | - | - | - | - | - | - | - | - | - | 1,2,3 |  |  | 0 | - | FALSE | FALSE | FALSE | 34 | 22 | 21 | 222 | 272 | 278 | 333 | 230 | 323 | 339 | 353 | 277 | 236
68 | Группа от QF |  |  |  | - | - | - | - | - | - | - | - | - | - | 0 |  |  | 0 | - | FALSE | FALSE | FALSE | 47 | 38 | 47 | 574 | 502 | 508 | 586 | 595 | 620 | 506 | 542 | 614 | 599
69 | Группа от QF |  |  |  | - | - | - | - | - | - | - | - | - | - | 0 |  |  | 0 | - | FALSE | FALSE | FALSE | 30 | 32 | 35 | 378 | 437 | 494 | 368 | 462 | 430 | 446 | 495 | 404 | 456
70 | Группа от QF |  |  |  | - | - | - | - | - | - | - | - | - | - | 0 |  |  | 0 | - | FALSE | FALSE | FALSE | 41 | 40 | 22 | 358 | 342 | 306 | 352 | 259 | 288 | 303 | 246 | 369 | 361
71 | Группа от QF |  |  |  | - | - | - | - | - | - | - | - | - | - | 0 |  |  | 0 | - | FALSE | FALSE | FALSE | 40 | 28 | 38 | 487 | 509 | 480 | 477 | 391 | 486 | 530 | 444 | 516 | 476
72 | Группа от QF |  |  |  | - | - | - | - | - | - | - | - | - | - | 0 |  |  | 0 | - | FALSE | FALSE | FALSE | 35 | 48 | 22 | 336 | 315 | 252 | 359 | 237 | 348 | 365 | 338 | 319 | 225
73 | Группа от QF |  |  |  | - | - | - | - | - | - | - | - | - | - | 0 |  |  | 0 | - | FALSE | FALSE | FALSE | 48 | 44 | 42 | 484 | 496 | 565 | 525 | 507 | 448 | 538 | 540 | 492 | 545
74 | Группа от QF |  |  |  | - | - | - | - | - | - | - | - | - | - | 0 |  |  | 0 | - | FALSE | FALSE | FALSE | 37 | 20 | 48 | 527 | 493 | 562 | 495 | 498 | 531 | 516 | 628 | 538 | 518
75 | Группа от QF |  |  |  | - | - | - | - | - | - | - | - | - | - | 0 |  |  | 0 | - | FALSE | FALSE | FALSE | 31 | 23 | 45 | 549 | 490 | 456 | 471 | 522 | 591 | 529 | 564 | 471 | 576
76 | Группа от QF |  |  |  | - | - | - | - | - | - | - | - | - | - | 0 |  |  | 0 | - | FALSE | FALSE | FALSE | 35 | 27 | 49 | 624 | 527 | 523 | 596 | 581 | 499 | 595 | 575 | 507 | 558
77 | Группа от QF |  |  |  | - | - | - | - | - | - | - | - | - | - | 0 |  |  | 0 | - | FALSE | FALSE | FALSE | 39 | 47 | 23 | 264 | 355 | 243 | 366 | 279 | 333 | 302 | 261 | 253 | 251
78 | Группа от QF |  |  |  | - | - | - | - | - | - | - | - | - | - | 0 |  |  | 0 | - | FALSE | FALSE | FALSE | 45 | 49 | 27 | 388 | 283 | 284 | 417 | 327 | 316 | 394 | 356 | 356 | 328
79 | Группа от QF |  |  |  | - | - | - | - | - | - | - | - | - | - | 0 |  |  | 0 | - | FALSE | FALSE | FALSE | 42 | 32 | 44 | 524 | 518 | 445 | 467 | 562 | 532 | 498 | 451 | 526 | 494
80 | Группа от QF |  |  |  | - | - | - | - | - | - | - | - | - | - | 0 |  |  | 0 | - | FALSE | FALSE | FALSE | 44 | 42 | 37 | 427 | 425 | 420 | 457 | 415 | 477 | 490 | 495 | 466 | 408
81 | Группа от QF |  |  |  | - | - | - | - | - | - | - | - | - | - | 0 |  |  | 0 | - | FALSE | FALSE | FALSE | 37 | 26 | 25 | 339 | 366 | 383 | 386 | 268 | 344 | 305 | 274 | 327 | 397
82 | Группа от QF |  |  |  | - | - | - | - | - | - | - | - | - | - | 0 |  |  | 0 | - | FALSE | FALSE | FALSE | 40 | 30 | 31 | 412 | 378 | 419 | 394 | 384 | 391 | 458 | 315 | 408 | 425
83 | Группа от QF |  |  |  | - | - | - | - | - | - | - | - | - | - | 0 |  |  | 0 | - | FALSE | FALSE | FALSE | 31 | 28 | 25 | 368 | 293 | 397 | 351 | 376 | 343 | 331 | 288 | 336 | 268
84 | Группа от QF |  |  |  | - | - | - | - | - | - | - | - | - | - | 0 |  |  | 0 | - | FALSE | FALSE | FALSE | 44 | 41 | 39 | 422 | 456 | 510 | 418 | 534 | 420 | 532 | 504 | 417 | 486
85 | Группа от QF |  |  |  | - | - | - | - | - | - | - | - | - | - | 0 |  |  | 0 | - | FALSE | FALSE | FALSE | 32 | 22 | 50 | 538 | 573 | 623 | 632 | 610 | 519 | 649 | 541 | 562 | 509
86 | Группа от QF |  |  |  | - | - | - | - | - | - | - | - | - | - | 0 |  |  | 0 | - | FALSE | FALSE | FALSE | 39 | 44 | 50 | 556 | 565 | 595 | 624 | 530 | 622 | 643 | 517 | 574 | 540
87 | Группа от QF |  |  |  | - | - | - | - | - | - | - | - | - | - | 0 |  |  | 0 | - | FALSE | FALSE | FALSE | 36 | 35 | 45 | 529 | 584 | 559 | 559 | 553 | 530 | 475 | 520 | 558 | 599
88 | Группа от QF |  |  |  | - | - | - | - | - | - | - | - | - | - | 0 |  |  | 0 | - | FALSE | FALSE | FALSE | 34 | 39 | 33 | 398 | 335 | 411 | 440 | 448 | 360 | 368 | 401 | 431 | 349
89 | Группа от QF |  |  |  | - | - | - | - | - | - | - | - | - | - | 0 |  |  | 0 | - | FALSE | FALSE | FALSE | 25 | 38 | 34 | 479 | 488 | 454 | 431 | 402 | 468 | 401 | 414 | 355 | 380
90 | Группа от QF |  |  |  | - | - | - | - | - | - | - | - | - | - | 0 |  |  | 0 | - | FALSE | FALSE | FALSE | 37 | 28 | 37 | 512 | 417 | 486 | 478 | 508 | 486 | 386 | 491 | 444 | 490
91 | Группа от QF |  |  |  | - | - | - | - | - | - | - | - | - | - | 0 |  |  | 0 | - | FALSE | FALSE | FALSE | 29 | 24 | 23 | 298 | 345 | 343 | 349 | 353 | 243 | 356 | 335 | 282 | 361
92 | Группа от QF |  |  |  | - | - | - | - | - | - | - | - | - | - | 0 |  |  | 0 | - | FALSE | FALSE | FALSE | 20 | 32 | 48 | 541 | 570 | 624 | 585 | 580 | 557 | 537 | 620 | 505 | 540
93 | Группа от QF |  |  |  | - | - | - | - | - | - | - | - | - | - | 0 |  |  | 0 | - | FALSE | FALSE | FALSE | 23 | 21 | 36 | 423 | 439 | 365 | 486 | 498 | 431 | 509 | 470 | 376 | 438
94 | Группа от QF |  |  |  | - | - | - | - | - | - | - | - | - | - | 0 |  |  | 0 | - | FALSE | FALSE | FALSE | 22 | 31 | 24 | 356 | 361 | 298 | 361 | 283 | 346 | 319 | 289 | 293 | 309
95 | Группа от QF |  |  |  | - | - | - | - | - | - | - | - | - | - | 0 |  |  | 0 | - | FALSE | FALSE | FALSE | 24 | 31 | 28 | 393 | 302 | 331 | 385 | 428 | 430 | 363 | 383 | 418 | 335
96 | Группа от QF |  |  |  | - | - | - | - | - | - | - | - | - | - | 0 |  |  | 0 | - | FALSE | FALSE | FALSE | 48 | 34 | 23 | 346 | 330 | 242 | 270 | 323 | 372 | 364 | 367 | 307 | 366
97 | Группа от QF |  |  |  | - | - | - | - | - | - | - | - | - | - | 0 |  |  | 0 | - | FALSE | FALSE | FALSE | 28 | 50 | 28 | 292 | 298 | 336 | 411 | 301 | 286 | 381 | 397 | 376 | 322
98 | Группа от QF |  |  |  | - | - | - | - | - | - | - | - | - | - | 0 |  |  | 0 | - | FALSE | FALSE | FALSE | 47 | 29 | 30 | 339 | 404 | 404 | 357 | 368 | 361 | 359 | 383 | 399 | 374
99 | Группа от QF |  |  |  | - | - | - | - | - | - | - | - | - | - | 0 |  |  | 0 | - | FALSE | FALSE | FALSE | 37 | 35 | 29 | 304 | 318 | 373 | 317 | 307 | 422 | 324 | 410 | 404 | 440
100 | Группа от QF |  |  |  | - | - | - | - | - | - | - | - | - | - | 0 |  |  | 0 | - | FALSE | FALSE | FALSE | 42 | 27 | 48 | 564 | 520 | 595 | 610 | 628 | 629 | 621 | 530 | 510 | 495
101 | Группа от QF |  |  |  | - | - | - | - | - | - | - | - | - | - | 0 |  |  | 0 | - | FALSE | FALSE | FALSE | 25 | 27 | 26 | 343 | 305 | 296 | 377 | 315 | 363 | 316 | 372 | 331 | 280
102 | Группа от QF |  |  |  | - | - | - | - | - | - | - | - | - | - | 0 |  |  | 0 | - | FALSE | FALSE | FALSE | 32 | 36 | 21 | 291 | 360 | 224 | 317 | 338 | 359 | 339 | 330 | 265 | 349
103 | Группа от QF |  |  |  | - | - | - | - | - | - | - | - | - | - | 0 |  |  | 0 | - | FALSE | FALSE | FALSE | 33 | 44 | 33 | 436 | 396 | 368 | 449 | 382 | 380 | 372 | 456 | 380 | 374
104 | Группа от QF |  |  |  | - | - | - | - | - | - | - | - | - | - | 0 |  |  | 0 | - | FALSE | FALSE | FALSE | 40 | 46 | 44 | 467 | 538 | 544 | 473 | 490 | 450 | 516 | 510 | 490 | 541
105 | Группа от QF |  |  |  | - | - | - | - | - | - | - | - | - | - | 0 |  |  | 0 | - | FALSE | FALSE | FALSE | 44 | 31 | 42 | 471 | 427 | 558 | 490 | 431 | 520 | 426 | 468 | 524 | 522
106 | Группа от QF |  |  |  | - | - | - | - | - | - | - | - | - | - | 0 |  |  | 0 | - | FALSE | FALSE | FALSE | 22 | 32 | 42 | 547 | 565 | 492 | 451 | 520 | 556 | 433 | 428 | 501 | 526
107 | Группа от QF |  |  |  | - | - | - | - | - | - | - | - | - | - | 0 |  |  | 0 | - | FALSE | FALSE | FALSE | 22 | 36 | 41 | 508 | 502 | 509 | 434 | 548 | 446 | 464 | 508 | 501 | 531
108 | Группа от QF |  |  |  | - | - | - | - | - | - | - | - | - | - | 0 |  |  | 0 | - | FALSE | FALSE | FALSE | 31 | 39 | 45 | 469 | 533 | 576 | 530 | 572 | 586 | 590 | 528 | 510 | 549
109 | Группа от QF |  |  |  | - | - | - | - | - | - | - | - | - | - | 0 |  |  | 0 | - | FALSE | FALSE | FALSE | 27 | 21 | 29 | 305 | 316 | 386 | 373 | 382 | 365 | 398 | 378 | 374 | 375
110 | Группа от QF |  |  |  | - | - | - | - | - | - | - | - | - | - | 0 |  |  | 0 | - | FALSE | FALSE | FALSE | 41 | 43 | 22 | 265 | 256 | 262 | 323 | 271 | 332 | 302 | 251 | 291 | 345
111 | Группа от QF |  |  |  | - | - | - | - | - | - | - | - | - | - | 0 |  |  | 0 | - | FALSE | FALSE | FALSE | 26 | 24 | 33 | 460 | 401 | 479 | 475 | 376 | 476 | 366 | 354 | 479 | 368
112 | Группа от QF |  |  |  | - | - | - | - | - | - | - | - | - | - | 0 |  |  | 0 | - | FALSE | FALSE | FALSE | 39 | 49 | 25 | 259 | 266 | 387 | 361 | 395 | 263 | 296 | 316 | 332 | 275
113 | Группа от QF |  |  |  | - | - | - | - | - | - | - | - | - | - | 0 |  |  | 0 | - | FALSE | FALSE | FALSE | 21 | 21 | 23 | 359 | 252 | 353 | 323 | 334 | 317 | 285 | 329 | 266 | 309
114 | Группа от QF |  |  |  | - | - | - | - | - | - | - | - | - | - | 0 |  |  | 0 | - | FALSE | FALSE | FALSE | 45 | 32 | 21 | 280 | 279 | 282 | 344 | 314 | 356 | 351 | 305 | 239 | 308
115 | Группа от QF |  |  |  | - | - | - | - | - | - | - | - | - | - | 0 |  |  | 0 | - | FALSE | FALSE | FALSE | 40 | 24 | 31 | 331 | 395 | 388 | 400 | 442 | 384 | 441 | 389 | 353 | 334
116 | Группа от QF |  |  |  | - | - | - | - | - | - | - | - | - | - | 0 |  |  | 0 | - | FALSE | FALSE | FALSE | 34 | 34 | 50 | 610 | 573 | 613 | 564 | 639 | 611 | 605 | 566 | 586 | 626
117 | Группа от QF |  |  |  | - | - | - | - | - | - | - | - | - | - | 0 |  |  | 0 | - | FALSE | FALSE | FALSE | 49 | 41 | 43 | 500 | 444 | 536 | 451 | 491 | 577 | 482 | 546 | 497 | 525
118 | Группа от QF |  |  |  | - | - | - | - | - | - | - | - | - | - | 0 |  |  | 0 | - | FALSE | FALSE | FALSE | 24 | 21 | 49 | 588 | 535 | 561 | 633 | 591 | 592 | 551 | 633 | 632 | 533
119 | Группа от QF |  |  |  | - | - | - | - | - | - | - | - | - | - | 0 |  |  | 0 | - | FALSE | FALSE | FALSE | 38 | 29 | 25 | 318 | 289 | 371 | 317 | 310 | 371 | 347 | 296 | 346 | 294
120 | Группа от QF |  |  |  | - | - | - | - | - | - | - | - | - | - | 0 |  |  | 0 | - | FALSE | FALSE | FALSE | 21 | 36 | 32 | 347 | 457 | 331 | 458 | 415 | 331 | 379 | 406 | 377 | 393
121 | Группа от QF |  |  |  | - | - | - | - | - | - | - | - | - | - | 0 |  |  | 0 | - | FALSE | FALSE | FALSE | 23 | 26 | 27 | 386 | 351 | 332 | 300 | 352 | 353 | 348 | 397 | 363 | 297
122 | Группа от QF |  |  |  | - | - | - | - | - | - | - | - | - | - | 0 |  |  | 0 | - | FALSE | FALSE | FALSE | 37 | 38 | 28 | 363 | 384 | 346 | 318 | 373 | 349 | 362 | 350 | 317 | 376
123 | Группа от QF |  |  |  | - | - | - | - | - | - | - | - | - | - | 0 |  |  | 0 | - | FALSE | FALSE | FALSE | 20 | 38 | 32 | 407 | 407 | 370 | 331 | 406 | 335 | 404 | 440 | 331 | 363
124 | Группа от QF |  |  |  | - | - | - | - | - | - | - | - | - | - | 0 |  |  | 0 | - | FALSE | FALSE | FALSE | 36 | 48 | 49 | 637 | 607 | 523 | 610 | 502 | 579 | 557 | 636 | 507 | 590
125 | Группа от QF |  |  |  | - | - | - | - | - | - | - | - | - | - | 0 |  |  | 0 | - | FALSE | FALSE | FALSE | 21 | 22 | 44 | 580 | 502 | 522 | 544 | 507 | 541 | 458 | 556 | 585 | 484
126 | Группа от QF |  |  |  | - | - | - | - | - | - | - | - | - | - | 0 |  |  | 0 | - | FALSE | FALSE | FALSE | 28 | 48 | 44 | 491 | 542 | 467 | 457 | 590 | 564 | 526 | 526 | 526 | 496
127 | Группа от QF |  |  |  | - | - | - | - | - | - | - | - | - | - | 0 |  |  | 0 | - | FALSE | FALSE | FALSE | 49 | 45 | 21 | 310 | 339 | 353 | 312 | 237 | 282 | 351 | 232 | 285 | 333
128 | Группа от QF |  |  |  | - | - | - | - | - | - | - | - | - | - | 0 |  |  | 0 | - | FALSE | FALSE | FALSE | 22 | 22 | 50 | 510 | 551 | 599 | 521 | 604 | 613 | 633 | 625 | 546 | 625
129 | Группа от QF |  |  |  | - | - | - | - | - | - | - | - | - | - | 0 |  |  | 0 | - | FALSE | FALSE | FALSE | 30 | 22 | 32 | 448 | 418 | 451 | 363 | 329 | 396 | 339 | 388 | 402 | 409
130 | Группа от QF |  |  |  | - | - | - | - | - | - | - | - | - | - | 0 |  |  | 0 | - | FALSE | FALSE | FALSE | 49 | 21 | 30 | 411 | 310 | 388 | 339 | 328 | 387 | 357 | 430 | 317 | 385
131 | Группа от QF |  |  |  | - | - | - | - | - | - | - | - | - | - | 0 |  |  | 0 | - | FALSE | FALSE | FALSE | 37 | 49 | 30 | 335 | 442 | 338 | 344 | 308 | 448 | 420 | 336 | 410 | 445
132 | Группа от QF |  |  |  | - | - | - | - | - | - | - | - | - | - | 0 |  |  | 0 | - | FALSE | FALSE | FALSE | 39 | 36 | 34 | 449 | 409 | 351 | 403 | 406 | 375 | 441 | 404 | 479 | 471
133 | Группа от QF |  |  |  | - | - | - | - | - | - | - | - | - | - | 0 |  |  | 0 | - | FALSE | FALSE | FALSE | 26 | 30 | 45 | 487 | 541 | 469 | 508 | 512 | 484 | 464 | 478 | 478 | 549
134 | Группа от QF |  |  |  | - | - | - | - | - | - | - | - | - | - | 0 |  |  | 0 | - | FALSE | FALSE | FALSE | 32 | 43 | 32 | 345 | 338 | 348 | 416 | 333 | 414 | 351 | 357 | 393 | 325
135 | Группа от QF |  |  |  | - | - | - | - | - | - | - | - | - | - | 0 |  |  | 0 | - | FALSE | FALSE | FALSE | 33 | 25 | 42 | 568 | 565 | 563 | 480 | 524 | 494 | 531 | 536 | 498 | 481
136 | Группа от QF |  |  |  | - | - | - | - | - | - | - | - | - | - | 0 |  |  | 0 | - | FALSE | FALSE | FALSE | 50 | 36 | 47 | 480 | 503 | 612 | 500 | 573 | 501 | 534 | 571 | 605 | 583
137 | Группа от QF |  |  |  | - | - | - | - | - | - | - | - | - | - | 0 |  |  | 0 | - | FALSE | FALSE | FALSE | 31 | 34 | 49 | 619 | 552 | 497 | 627 | 525 | 562 | 588 | 604 | 517 | 607
138 | Группа от QF |  |  |  | - | - | - | - | - | - | - | - | - | - | 0 |  |  | 0 | - | FALSE | FALSE | FALSE | 21 | 31 | 39 | 459 | 504 | 418 | 485 | 434 | 486 | 518 | 500 | 511 | 420
139 | Группа от QF |  |  |  | - | - | - | - | - | - | - | - | - | - | 0 |  |  | 0 | - | FALSE | FALSE | FALSE | 20 | 27 | 22 | 273 | 360 | 350 | 257 | 349 | 263 | 347 | 332 | 328 | 306
140 | Группа от QF |  |  |  | - | - | - | - | - | - | - | - | - | - | 0 |  |  | 0 | - | FALSE | FALSE | FALSE | 49 | 23 | 41 | 474 | 449 | 541 | 493 | 545 | 512 | 541 | 469 | 425 | 535
141 | Группа от QF |  |  |  | - | - | - | - | - | - | - | - | - | - | 0 |  |  | 0 | - | FALSE | FALSE | FALSE | 38 | 22 | 44 | 464 | 569 | 508 | 454 | 573 | 527 | 451 | 509 | 519 | 564
142 | Группа от QF |  |  |  | - | - | - | - | - | - | - | - | - | - | 0 |  |  | 0 | - | FALSE | FALSE | FALSE | 27 | 33 | 21 | 239 | 215 | 338 | 223 | 258 | 238 | 244 | 342 | 301 | 228
143 | Группа от QF |  |  |  | - | - | - | - | - | - | - | - | - | - | 0 |  |  | 0 | - | FALSE | FALSE | FALSE | 22 | 27 | 29 | 354 | 339 | 411 | 389 | 342 | 307 | 352 | 433 | 304 | 334
144 | Группа от QF |  |  |  | - | - | - | - | - | - | - | - | - | - | 0 |  |  | 0 | - | FALSE | FALSE | FALSE | 22 | 26 | 24 | 280 | 336 | 269 | 349 | 328 | 306 | 364 | 265 | 342 | 324
145 | Группа от QF |  |  |  | - | - | - | - | - | - | - | - | - | - | 0 |  |  | 0 | - | FALSE | FALSE | FALSE | 35 | 20 | 28 | 393 | 360 | 342 | 405 | 326 | 353 | 422 | 368 | 286 | 380
146 | Группа от QF |  |  |  | - | - | - | - | - | - | - | - | - | - | 0 |  |  | 0 | - | FALSE | FALSE | FALSE | 42 | 43 | 33 | 478 | 380 | 410 | 436 | 390 | 428 | 397 | 445 | 411 | 436
147 | Группа от QF |  |  |  | - | - | - | - | - | - | - | - | - | - | 0 |  |  | 0 | - | FALSE | FALSE | FALSE | 44 | 31 | 35 | 377 | 469 | 430 | 433 | 379 | 376 | 385 | 421 | 356 | 403
148 | Группа от QF |  |  |  | - | - | - | - | - | - | - | - | - | - | 0 |  |  | 0 | - | FALSE | FALSE | FALSE | 31 | 30 | 39 | 448 | 535 | 522 | 472 | 511 | 487 | 454 | 531 | 477 | 452
149 | Группа от QF |  |  |  | - | - | - | - | - | - | - | - | - | - | 0 |  |  | 0 | - | FALSE | FALSE | FALSE | 37 | 23 | 40 | 447 | 531 | 428 | 430 | 477 | 535 | 429 | 461 | 491 | 425
150 | Группа от QF |  |  |  | - | - | - | - | - | - | - | - | - | - | 0 |  |  | 0 | - | FALSE | FALSE | FALSE | 28 | 24 | 36 | 483 | 373 | 423 | 500 | 389 | 396 | 454 | 446 | 416 | 448
151 | Группа от QF |  |  |  | - | - | - | - | - | - | - | - | - | - | 0 |  |  | 0 | - | FALSE | FALSE | FALSE | 20 | 28 | 29 | 369 | 297 | 425 | 346 | 297 | 359 | 304 | 309 | 327 | 362
152 | Группа от QF |  |  |  | - | - | - | - | - | - | - | - | - | - | 0 |  |  | 0 | - | FALSE | FALSE | FALSE | 20 | 28 | 23 | 357 | 315 | 285 | 323 | 352 | 340 | 270 | 298 | 339 | 235
153 | Группа от QF |  |  |  | - | - | - | - | - | - | - | - | - | - | 0 |  |  | 0 | - | FALSE | FALSE | FALSE | 26 | 24 | 37 | 393 | 503 | 486 | 379 | 435 | 387 | 416 | 501 | 519 | 410
154 | Группа от QF |  |  |  | - | - | - | - | - | - | - | - | - | - | 0 |  |  | 0 | - | FALSE | FALSE | FALSE | 31 | 23 | 23 | 346 | 254 | 306 | 348 | 344 | 363 | 377 | 245 | 322 | 293
155 | Группа от QF |  |  |  | - | - | - | - | - | - | - | - | - | - | 0 |  |  | 0 | - | FALSE | FALSE | FALSE | 49 | 21 | 24 | 298 | 330 | 321 | 302 | 301 | 314 | 271 | 321 | 321 | 357
156 | Группа от QF |  |  |  | - | - | - | - | - | - | - | - | - | - | 0 |  |  | 0 | - | FALSE | FALSE | FALSE | 25 | 20 | 38 | 522 | 387 | 522 | 448 | 433 | 401 | 512 | 418 | 403 | 495
157 | Группа от QF |  |  |  | - | - | - | - | - | - | - | - | - | - | 0 |  |  | 0 | - | FALSE | FALSE | FALSE | 29 | 29 | 27 | 302 | 395 | 308 | 388 | 368 | 359 | 345 | 317 | 372 | 406
158 | Группа от QF |  |  |  | - | - | - | - | - | - | - | - | - | - | 0 |  |  | 0 | - | FALSE | FALSE | FALSE | 44 | 35 | 28 | 416 | 292 | 306 | 327 | 346 | 380 | 292 | 374 | 399 | 296
159 | Группа от QF |  |  |  | - | - | - | - | - | - | - | - | - | - | 0 |  |  | 0 | - | FALSE | FALSE | FALSE | 43 | 21 | 43 | 467 | 542 | 562 | 510 | 471 | 560 | 525 | 497 | 499 | 536
160 | Группа от QF |  |  |  | - | - | - | - | - | - | - | - | - | - | 0 |  |  | 0 | - | FALSE | FALSE | FALSE | 41 | 30 | 34 | 394 | 401 | 470 | 490 | 471 | 423 | 405 | 407 | 457 | 380
161 | Группа от QF |  |  |  | - | - | - | - | - | - | - | - | - | - | 0 |  |  | 0 | - | FALSE | FALSE | FALSE | 36 | 25 | 30 | 360 | 340 | 443 | 414 | 337 | 393 | 394 | 316 | 329 | 307
162 | Группа от QF |  |  |  | - | - | - | - | - | - | - | - | - | - | 0 |  |  | 0 | - | FALSE | FALSE | FALSE | 49 | 41 | 22 | 234 | 292 | 320 | 360 | 230 | 272 | 337 | 321 | 290 | 359
163 | Группа от QF |  |  |  | - | - | - | - | - | - | - | - | - | - | 0 |  |  | 0 | - | FALSE | FALSE | FALSE | 46 | 48 | 43 | 519 | 445 | 549 | 475 | 483 | 496 | 578 | 455 | 576 | 437
164 | Группа от QF |  |  |  | - | - | - | - | - | - | - | - | - | - | 0 |  |  | 0 | - | FALSE | FALSE | FALSE | 31 | 49 | 38 | 500 | 477 | 515 | 518 | 490 | 414 | 417 | 454 | 406 | 433
165 | Группа от QF |  |  |  | - | - | - | - | - | - | - | - | - | - | 0 |  |  | 0 | - | FALSE | FALSE | FALSE | 40 | 21 | 27 | 418 | 303 | 415 | 353 | 405 | 325 | 413 | 377 | 307 | 319
166 | Группа от QF |  |  |  | - | - | - | - | - | - | - | - | - | - | 0 |  |  | 0 | - | FALSE | FALSE | FALSE | 33 | 37 | 40 | 408 | 488 | 441 | 480 | 460 | 517 | 534 | 489 | 548 | 529
167 | Группа от QF |  |  |  | - | - | - | - | - | - | - | - | - | - | 0 |  |  | 0 | - | FALSE | FALSE | FALSE | 49 | 23 | 35 | 419 | 477 | 458 | 434 | 432 | 374 | 432 | 376 | 465 | 407
168 | Группа от QF |  |  |  | - | - | - | - | - | - | - | - | - | - | 0 |  |  | 0 | - | FALSE | FALSE | FALSE | 45 | 23 | 27 | 356 | 278 | 328 | 410 | 277 | 330 | 364 | 408 | 409 | 307
169 | Группа от QF |  |  |  | - | - | - | - | - | - | - | - | - | - | 0 |  |  | 0 | - | FALSE | FALSE | FALSE | 39 | 45 | 28 | 383 | 369 | 428 | 406 | 403 | 398 | 330 | 409 | 409 | 405
170 | Группа от QF |  |  |  | - | - | - | - | - | - | - | - | - | - | 0 |  |  | 0 | - | FALSE | FALSE | FALSE | 44 | 37 | 27 | 312 | 303 | 279 | 401 | 298 | 413 | 419 | 303 | 295 | 364
171 | Группа от QF |  |  |  | - | - | - | - | - | - | - | - | - | - | 0 |  |  | 0 | - | FALSE | FALSE | FALSE | 20 | 47 | 46 | 571 | 579 | 502 | 532 | 484 | 606 | 586 | 598 | 496 | 478
172 | Группа от QF |  |  |  | - | - | - | - | - | - | - | - | - | - | 0 |  |  | 0 | - | FALSE | FALSE | FALSE | 34 | 46 | 40 | 446 | 529 | 431 | 522 | 543 | 410 | 445 | 484 | 514 | 533
173 | Группа от QF |  |  |  | - | - | - | - | - | - | - | - | - | - | 0 |  |  | 0 | - | FALSE | FALSE | FALSE | 36 | 44 | 40 | 442 | 546 | 513 | 516 | 494 | 407 | 453 | 547 | 541 | 514
174 | Группа от QF |  |  |  | - | - | - | - | - | - | - | - | - | - | 0 |  |  | 0 | - | FALSE | FALSE | FALSE | 31 | 33 | 23 | 273 | 325 | 339 | 291 | 352 | 378 | 268 | 291 | 268 | 370
175 | Группа от QF |  |  |  | - | - | - | - | - | - | - | - | - | - | 0 |  |  | 0 | - | FALSE | FALSE | FALSE | 50 | 46 | 39 | 448 | 495 | 500 | 432 | 475 | 535 | 441 | 524 | 479 | 508
176 | Группа от QF |  |  |  | - | - | - | - | - | - | - | - | - | - | 0 |  |  | 0 | - | FALSE | FALSE | FALSE | 31 | 34 | 35 | 500 | 456 | 436 | 363 | 445 | 469 | 362 | 378 | 439 | 367
177 | Группа от QF |  |  |  | - | - | - | - | - | - | - | - | - | - | 0 |  |  | 0 | - | FALSE | FALSE | FALSE | 27 | 50 | 36 | 427 | 451 | 474 | 420 | 492 | 416 | 491 | 375 | 440 | 381
178 | Группа от QF |  |  |  | - | - | - | - | - | - | - | - | - | - | 0 |  |  | 0 | - | FALSE | FALSE | FALSE | 37 | 32 | 31 | 377 | 389 | 346 | 315 | 456 | 370 | 340 | 350 | 421 | 341
179 | Группа от QF |  |  |  | - | - | - | - | - | - | - | - | - | - | 0 |  |  | 0 | - | FALSE | FALSE | FALSE | 38 | 36 | 48 | 568 | 495 | 490 | 598 | 621 | 549 | 567 | 591 | 592 | 486
180 | Группа от QF |  |  |  | - | - | - | - | - | - | - | - | - | - | 0 |  |  | 0 | - | FALSE | FALSE | FALSE | 41 | 49 | 23 | 358 | 249 | 375 | 361 | 290 | 303 | 257 | 260 | 329 | 297
181 | Группа от QF |  |  |  | - | - | - | - | - | - | - | - | - | - | 0 |  |  | 0 | - | FALSE | FALSE | FALSE | 46 | 24 | 20 | 229 | 236 | 315 | 215 | 259 | 258 | 245 | 250 | 220 | 324
182 | Группа от QF |  |  |  | - | - | - | - | - | - | - | - | - | - | 0 |  |  | 0 | - | FALSE | FALSE | FALSE | 42 | 28 | 29 | 381 | 303 | 321 | 299 | 402 | 434 | 316 | 423 | 352 | 374
183 | Группа от QF |  |  |  | - | - | - | - | - | - | - | - | - | - | 0 |  |  | 0 | - | FALSE | FALSE | FALSE | 50 | 34 | 50 | 580 | 543 | 514 | 544 | 605 | 508 | 629 | 509 | 562 | 632
184 | Группа от QF |  |  |  | - | - | - | - | - | - | - | - | - | - | 0 |  |  | 0 | - | FALSE | FALSE | FALSE | 40 | 29 | 42 | 458 | 433 | 523 | 541 | 543 | 460 | 536 | 558 | 508 | 512
185 | Группа от QF |  |  |  | - | - | - | - | - | - | - | - | - | - | 0 |  |  | 0 | - | FALSE | FALSE | FALSE | 26 | 50 | 40 | 407 | 542 | 541 | 546 | 485 | 487 | 445 | 478 | 478 | 504
186 | Группа от QF |  |  |  | - | - | - | - | - | - | - | - | - | - | 0 |  |  | 0 | - | FALSE | FALSE | FALSE | 24 | 41 | 35 | 373 | 380 | 405 | 358 | 389 | 370 | 474 | 471 | 385 | 384
187 | Группа от QF |  |  |  | - | - | - | - | - | - | - | - | - | - | 0 |  |  | 0 | - | FALSE | FALSE | FALSE | 37 | 47 | 33 | 478 | 355 | 395 | 477 | 393 | 404 | 367 | 455 | 423 | 340
188 | Группа от QF |  |  |  | - | - | - | - | - | - | - | - | - | - | 0 |  |  | 0 | - | FALSE | FALSE | FALSE | 35 | 50 | 47 | 496 | 497 | 531 | 596 | 583 | 613 | 490 | 615 | 575 | 561
189 | Группа от QF |  |  |  | - | - | - | - | - | - | - | - | - | - | 0 |  |  | 0 | - | FALSE | FALSE | FALSE | 22 | 47 | 30 | 378 | 317 | 434 | 392 | 345 | 394 | 401 | 405 | 377 | 414
190 | Группа от QF |  |  |  | - | - | - | - | - | - | - | - | - | - | 0 |  |  | 0 | - | FALSE | FALSE | FALSE | 49 | 40 | 49 | 560 | 537 | 613 | 550 | 604 | 503 | 621 | 610 | 501 | 562
191 | Группа от QF |  |  |  | - | - | - | - | - | - | - | - | - | - | 0 |  |  | 0 | - | FALSE | FALSE | FALSE | 30 | 44 | 34 | 405 | 396 | 453 | 385 | 398 | 416 | 402 | 483 | 379 | 404
192 | Группа от QF |  |  |  | - | - | - | - | - | - | - | - | - | - | 0 |  |  | 0 | - | FALSE | FALSE | FALSE | 48 | 36 | 50 | 529 | 633 | 597 | 563 | 522 | 605 | 538 | 603 | 520 | 515
193 | Группа от QF |  |  |  | - | - | - | - | - | - | - | - | - | - | 0 |  |  | 0 | - | FALSE | FALSE | FALSE | 24 | 36 | 34 | 387 | 375 | 368 | 391 | 367 | 425 | 394 | 484 | 437 | 424
194 | Группа от QF |  |  |  | - | - | - | - | - | - | - | - | - | - | 0 |  |  | 0 | - | FALSE | FALSE | FALSE | 44 | 50 | 20 | 303 | 250 | 282 | 255 | 289 | 255 | 237 | 237 | 304 | 210
195 | Группа от QF |  |  |  | - | - | - | - | - | - | - | - | - | - | 0 |  |  | 0 | - | FALSE | FALSE | FALSE | 47 | 20 | 27 | 330 | 418 | 413 | 416 | 351 | 305 | 365 | 411 | 407 | 395
196 | Группа от QF |  |  |  | - | - | - | - | - | - | - | - | - | - | 0 |  |  | 0 | - | FALSE | FALSE | FALSE | 31 | 32 | 45 | 551 | 461 | 463 | 545 | 485 | 500 | 487 | 549 | 563 | 484
197 | Группа от QF |  |  |  | - | - | - | - | - | - | - | - | - | - | 0 |  |  | 0 | - | FALSE | FALSE | FALSE | 40 | 39 | 40 | 406 | 424 | 465 | 423 | 415 | 454 | 405 | 460 | 421 | 509
198 | Группа от QF |  |  |  | - | - | - | - | - | - | - | - | - | - | 0 |  |  | 0 | - | FALSE | FALSE | FALSE | 33 | 24 | 28 | 388 | 304 | 416 | 320 | 351 | 307 | 406 | 293 | 372 | 429
199 | Группа от QF |  |  |  | - | - | - | - | - | - | - | - | - | - | 0 |  |  | 0 | - | FALSE | FALSE | FALSE | 33 | 37 | 49 | 592 | 636 | 597 | 563 | 532 | 636 | 500 | 575 | 548 | 530
200 | Группа от QF |  |  |  | - | - | - | - | - | - | - | - | - | - | 0 |  |  | 0 | - | FALSE | FALSE | FALSE | 36 | 23 | 32 | 465 | 431 | 408 | 462 | 381 | 388 | 418 | 410 | 445 | 376
201 | Группа от QF |  |  |  | - | - | - | - | - | - | - | - | - | - | 0 |  |  | 0 | - | FALSE | FALSE | FALSE | 40 | 36 | 24 | 371 | 386 | 300 | 278 | 275 | 326 | 311 | 294 | 365 | 273
202 | Группа от QF |  |  |  | - | - | - | - | - | - | - | - | - | - | 0 |  |  | 0 | - | FALSE | FALSE | FALSE | 21 | 41 | 30 | 439 | 377 | 372 | 307 | 398 | 318 | 305 | 437 | 433 | 365
203 | Группа от QF |  |  |  | - | - | - | - | - | - | - | - | - | - | 0 |  |  | 0 | - | FALSE | FALSE | FALSE | 31 | 45 | 20 | 211 | 267 | 207 | 338 | 290 | 335 | 321 | 288 | 213 | 212
204 | Группа от QF |  |  |  | - | - | - | - | - | - | - | - | - | - | 0 |  |  | 0 | - | FALSE | FALSE | FALSE | 48 | 27 | 43 | 549 | 566 | 458 | 442 | 511 | 454 | 439 | 554 | 472 | 449
205 | Группа от QF |  |  |  | - | - | - | - | - | - | - | - | - | - | 0 |  |  | 0 | - | FALSE | FALSE | FALSE | 29 | 20 | 23 | 297 | 324 | 273 | 352 | 351 | 286 | 238 | 334 | 367 | 352
206 | Группа от QF |  |  |  | - | - | - | - | - | - | - | - | - | - | 0 |  |  | 0 | - | FALSE | FALSE | FALSE | 28 | 42 | 35 | 355 | 371 | 419 | 474 | 469 | 445 | 393 | 430 | 494 | 415
207 | Группа от QF |  |  |  | - | - | - | - | - | - | - | - | - | - | 0 |  |  | 0 | - | FALSE | FALSE | FALSE | 20 | 28 | 49 | 499 | 569 | 500 | 514 | 562 | 628 | 579 | 600 | 544 | 589
208 | Группа от QF |  |  |  | - | - | - | - | - | - | - | - | - | - | 0 |  |  | 0 | - | FALSE | FALSE | FALSE | 26 | 44 | 41 | 500 | 427 | 546 | 512 | 419 | 486 | 529 | 430 | 466 | 523
209 | Группа от QF |  |  |  | - | - | - | - | - | - | - | - | - | - | 0 |  |  | 0 | - | FALSE | FALSE | FALSE | 24 | 34 | 42 | 562 | 432 | 450 | 436 | 504 | 425 | 436 | 431 | 545 | 436
210 | Группа от QF |  |  |  | - | - | - | - | - | - | - | - | - | - | 0 |  |  | 0 | - | FALSE | FALSE | FALSE | 43 | 20 | 48 | 604 | 596 | 598 | 509 | 542 | 554 | 623 | 629 | 583 | 567
211 | Группа от QF |  |  |  | - | - | - | - | - | - | - | - | - | - | 0 |  |  | 0 | - | FALSE | FALSE | FALSE | 47 | 36 | 44 | 556 | 538 | 517 | 572 | 528 | 450 | 544 | 489 | 532 | 499
212 | Группа от QF |  |  |  | - | - | - | - | - | - | - | - | - | - | 0 |  |  | 0 | - | FALSE | FALSE | FALSE | 23 | 46 | 43 | 502 | 521 | 575 | 472 | 564 | 445 | 535 | 487 | 506 | 511
213 | Группа от QF |  |  |  | - | - | - | - | - | - | - | - | - | - | 0 |  |  | 0 | - | FALSE | FALSE | FALSE | 35 | 37 | 34 | 432 | 447 | 462 | 424 | 403 | 453 | 361 | 352 | 395 | 435
214 | Группа от QF |  |  |  | - | - | - | - | - | - | - | - | - | - | 0 |  |  | 0 | - | FALSE | FALSE | FALSE | 40 | 49 | 30 | 422 | 370 | 309 | 336 | 329 | 365 | 344 | 409 | 376 | 450
215 | Группа от QF |  |  |  | - | - | - | - | - | - | - | - | - | - | 0 |  |  | 0 | - | FALSE | FALSE | FALSE | 49 | 42 | 38 | 475 | 423 | 452 | 518 | 406 | 417 | 442 | 401 | 453 | 391
216 | Группа от QF |  |  |  | - | - | - | - | - | - | - | - | - | - | 0 |  |  | 0 | - | FALSE | FALSE | FALSE | 36 | 32 | 40 | 471 | 455 | 432 | 544 | 471 | 460 | 434 | 475 | 425 | 481
217 | Группа от QF |  |  |  | - | - | - | - | - | - | - | - | - | - | 0 |  |  | 0 | - | FALSE | FALSE | FALSE | 22 | 38 | 38 | 454 | 398 | 530 | 477 | 406 | 446 | 515 | 429 | 417 | 496
218 | Группа от QF |  |  |  | - | - | - | - | - | - | - | - | - | - | 0 |  |  | 0 | - | FALSE | FALSE | FALSE | 49 | 35 | 25 | 272 | 322 | 276 | 372 | 333 | 271 | 302 | 287 | 295 | 302
219 | Группа от QF |  |  |  | - | - | - | - | - | - | - | - | - | - | 0 |  |  | 0 | - | FALSE | FALSE | FALSE | 40 | 39 | 26 | 350 | 285 | 343 | 404 | 392 | 383 | 374 | 297 | 357 | 382
220 | Группа от QF |  |  |  | - | - | - | - | - | - | - | - | - | - | 0 |  |  | 0 | - | FALSE | FALSE | FALSE | 45 | 34 | 27 | 299 | 341 | 322 | 403 | 327 | 320 | 324 | 313 | 313 | 292
221 | Группа от QF |  |  |  | - | - | - | - | - | - | - | - | - | - | 0 |  |  | 0 | - | FALSE | FALSE | FALSE | 39 | 31 | 32 | 390 | 470 | 375 | 340 | 352 | 341 | 356 | 429 | 468 | 380
222 | Группа от QF |  |  |  | - | - | - | - | - | - | - | - | - | - | 0 |  |  | 0 | - | FALSE | FALSE | FALSE | 35 | 42 | 32 | 442 | 404 | 438 | 461 | 436 | 435 | 437 | 454 | 395 | 399
223 | Группа от QF |  |  |  | - | - | - | - | - | - | - | - | - | - | 0 |  |  | 0 | - | FALSE | FALSE | FALSE | 41 | 44 | 44 | 575 | 568 | 464 | 497 | 466 | 509 | 470 | 446 | 560 | 519
224 | Группа от QF |  |  |  | - | - | - | - | - | - | - | - | - | - | 0 |  |  | 0 | - | FALSE | FALSE | FALSE | 31 | 42 | 43 | 451 | 497 | 566 | 462 | 508 | 475 | 566 | 462 | 485 | 476
225 | Группа от QF |  |  |  | - | - | - | - | - | - | - | - | - | - | 0 |  |  | 0 | - | FALSE | FALSE | FALSE | 49 | 30 | 38 | 387 | 513 | 479 | 460 | 529 | 461 | 470 | 522 | 399 | 486
226 | Группа от QF |  |  |  | - | - | - | - | - | - | - | - | - | - | 0 |  |  | 0 | - | FALSE | FALSE | FALSE | 45 | 34 | 40 | 534 | 446 | 479 | 501 | 522 | 477 | 496 | 486 | 531 | 424
227 | Группа от QF |  |  |  | - | - | - | - | - | - | - | - | - | - | 0 |  |  | 0 | - | FALSE | FALSE | FALSE | 34 | 45 | 41 | 446 | 466 | 554 | 560 | 484 | 522 | 519 | 494 | 521 | 464
228 | Группа от QF |  |  |  | - | - | - | - | - | - | - | - | - | - | 0 |  |  | 0 | - | FALSE | FALSE | FALSE | 44 | 47 | 31 | 385 | 362 | 412 | 318 | 430 | 331 | 330 | 362 | 373 | 354
229 | Группа от QF |  |  |  | - | - | - | - | - | - | - | - | - | - | 0 |  |  | 0 | - | FALSE | FALSE | FALSE | 39 | 31 | 32 | 377 | 468 | 392 | 371 | 344 | 448 | 451 | 449 | 360 | 385
230 | Группа от QF |  |  |  | - | - | - | - | - | - | - | - | - | - | 0 |  |  | 0 | - | FALSE | FALSE | FALSE | 37 | 20 | 43 | 502 | 568 | 460 | 488 | 476 | 444 | 479 | 571 | 454 | 557
231 | Группа от QF |  |  |  | - | - | - | - | - | - | - | - | - | - | 0 |  |  | 0 | - | FALSE | FALSE | FALSE | 27 | 37 | 34 | 354 | 345 | 360 | 417 | 402 | 465 | 427 | 348 | 416 | 478
232 | Группа от QF |  |  |  | - | - | - | - | - | - | - | - | - | - | 0 |  |  | 0 | - | FALSE | FALSE | FALSE | 45 | 25 | 38 | 494 | 510 | 452 | 411 | 393 | 528 | 527 | 417 | 435 | 477
233 | Группа от QF |  |  |  | - | - | - | - | - | - | - | - | - | - | 0 |  |  | 0 | - | FALSE | FALSE | FALSE | 31 | 48 | 34 | 481 | 353 | 379 | 463 | 387 | 390 | 371 | 445 | 406 | 402
234 | Группа от QF |  |  |  | - | - | - | - | - | - | - | - | - | - | 0 |  |  | 0 | - | FALSE | FALSE | FALSE | 21 | 40 | 37 | 460 | 510 | 462 | 443 | 388 | 410 | 442 | 502 | 476 | 493
235 | Группа от QF |  |  |  | - | - | - | - | - | - | - | - | - | - | 0 |  |  | 0 | - | FALSE | FALSE | FALSE | 50 | 37 | 50 | 508 | 542 | 640 | 629 | 623 | 573 | 594 | 542 | 616 | 564
236 | Группа от QF |  |  |  | - | - | - | - | - | - | - | - | - | - | 0 |  |  | 0 | - | FALSE | FALSE | FALSE | 35 | 44 | 41 | 427 | 522 | 438 | 505 | 531 | 557 | 494 | 417 | 472 | 531
237 | Группа от QF |  |  |  | - | - | - | - | - | - | - | - | - | - | 0 |  |  | 0 | - | FALSE | FALSE | FALSE | 38 | 27 | 48 | 527 | 502 | 583 | 606 | 500 | 585 | 518 | 590 | 548 | 597
238 | Группа от QF |  |  |  | - | - | - | - | - | - | - | - | - | - | 0 |  |  | 0 | - | FALSE | FALSE | FALSE | 36 | 21 | 37 | 395 | 508 | 417 | 401 | 512 | 470 | 416 | 435 | 476 | 487
239 | Группа от QF |  |  |  | - | - | - | - | - | - | - | - | - | - | 0 |  |  | 0 | - | FALSE | FALSE | FALSE | 43 | 44 | 47 | 494 | 566 | 553 | 601 | 517 | 493 | 606 | 490 | 518 | 557
240 | Группа от QF |  |  |  | - | - | - | - | - | - | - | - | - | - | 0 |  |  | 0 | - | FALSE | FALSE | FALSE | 20 | 50 | 39 | 512 | 505 | 461 | 533 | 510 | 485 | 489 | 415 | 521 | 477
241 | Группа от QF |  |  |  | - | - | - | - | - | - | - | - | - | - | 0 |  |  | 0 | - | FALSE | FALSE | FALSE | 35 | 41 | 22 | 291 | 289 | 252 | 325 | 354 | 345 | 275 | 274 | 250 | 228
242 | Группа от QF |  |  |  | - | - | - | - | - | - | - | - | - | - | 0 |  |  | 0 | - | FALSE | FALSE | FALSE | 29 | 48 | 30 | 349 | 383 | 338 | 388 | 369 | 439 | 425 | 429 | 420 | 431
243 | Группа от QF |  |  |  | - | - | - | - | - | - | - | - | - | - | 0 |  |  | 0 | - | FALSE | FALSE | FALSE | 30 | 27 | 50 | 520 | 579 | 513 | 531 | 506 | 513 | 530 | 601 | 512 | 566
244 | Группа от QF |  |  |  | - | - | - | - | - | - | - | - | - | - | 0 |  |  | 0 | - | FALSE | FALSE | FALSE | 32 | 39 | 27 | 371 | 376 | 295 | 288 | 339 | 410 | 413 | 348 | 360 | 398
245 | Группа от QF |  |  |  | - | - | - | - | - | - | - | - | - | - | 0 |  |  | 0 | - | FALSE | FALSE | FALSE | 22 | 48 | 46 | 526 | 521 | 562 | 513 | 605 | 484 | 485 | 591 | 570 | 572
246 | Группа от QF |  |  |  | - | - | - | - | - | - | - | - | - | - | 0 |  |  | 0 | - | FALSE | FALSE | FALSE | 42 | 36 | 22 | 333 | 303 | 237 | 328 | 236 | 255 | 280 | 355 | 294 | 367
247 | Группа от QF |  |  |  | - | - | - | - | - | - | - | - | - | - | 0 |  |  | 0 | - | FALSE | FALSE | FALSE | 38 | 34 | 39 | 480 | 405 | 485 | 398 | 523 | 426 | 484 | 437 | 419 | 415
248 | Группа от QF |  |  |  | - | - | - | - | - | - | - | - | - | - | 0 |  |  | 0 | - | FALSE | FALSE | FALSE | 24 | 39 | 49 | 499 | 581 | 526 | 637 | 548 | 609 | 583 | 583 | 498 | 535
249 | Группа от QF |  |  |  | - | - | - | - | - | - | - | - | - | - | 0 |  |  | 0 | - | FALSE | FALSE | FALSE | 46 | 24 | 37 | 500 | 447 | 388 | 377 | 420 | 426 | 425 | 378 | 377 | 455
250 | Группа от QF |  |  |  | - | - | - | - | - | - | - | - | - | - | 0 |  |  | 0 | - | FALSE | FALSE | FALSE | 39 | 23 | 24 | 307 | 323 | 342 | 331 | 384 | 252 | 327 | 259 | 291 | 300
251 | Группа от QF |  |  |  | - | - | - | - | - | - | - | - | - | - | 0 |  |  | 0 | - | FALSE | FALSE | FALSE | 50 | 20 | 29 | 309 | 368 | 402 | 321 | 350 | 429 | 399 | 307 | 338 | 347
252 | Группа от QF |  |  |  | - | - | - | - | - | - | - | - | - | - | 0 |  |  | 0 | - | FALSE | FALSE | FALSE | 40 | 33 | 40 | 452 | 535 | 514 | 460 | 507 | 533 | 550 | 540 | 545 | 452
253 | Группа от QF |  |  |  | - | - | - | - | - | - | - | - | - | - | 0 |  |  | 0 | - | FALSE | FALSE | FALSE | 46 | 50 | 30 | 438 | 416 | 426 | 349 | 358 | 430 | 361 | 443 | 370 | 354
254 | Группа от QF |  |  |  | - | - | - | - | - | - | - | - | - | - | 0 |  |  | 0 | - | FALSE | FALSE | FALSE | 39 | 25 | 23 | 300 | 249 | 264 | 235 | 375 | 372 | 359 | 333 | 345 | 314
255 | Группа от QF |  |  |  | - | - | - | - | - | - | - | - | - | - | 0 |  |  | 0 | - | FALSE | FALSE | FALSE | 28 | 40 | 43 | 435 | 573 | 490 | 522 | 551 | 494 | 478 | 460 | 539 | 465
256 | Группа от QF |  |  |  | - | - | - | - | - | - | - | - | - | - | 0 |  |  | 0 | - | FALSE | FALSE | FALSE | 25 | 47 | 46 | 566 | 523 | 469 | 600 | 608 | 485 | 498 | 510 | 564 | 539
257 | Группа от QF |  |  |  | - | - | - | - | - | - | - | - | - | - | 0 |  |  | 0 | - | FALSE | FALSE | FALSE | 45 | 20 | 24 | 284 | 375 | 255 | 324 | 300 | 321 | 257 | 363 | 348 | 250
258 | Группа от QF |  |  |  | - | - | - | - | - | - | - | - | - | - | 0 |  |  | 0 | - | FALSE | FALSE | FALSE | 50 | 27 | 25 | 340 | 340 | 355 | 316 | 374 | 256 | 359 | 288 | 287 | 299
259 | Группа от QF |  |  |  | - | - | - | - | - | - | - | - | - | - | 0 |  |  | 0 | - | FALSE | FALSE | FALSE | 20 | 35 | 34 | 468 | 440 | 452 | 389 | 422 | 480 | 427 | 441 | 482 | 415
260 | Группа от QF |  |  |  | - | - | - | - | - | - | - | - | - | - | 0 |  |  | 0 | - | FALSE | FALSE | FALSE | 37 | 39 | 32 | 460 | 415 | 335 | 388 | 376 | 470 | 405 | 432 | 358 | 436
261 | Группа от QF |  |  |  | - | - | - | - | - | - | - | - | - | - | 0 |  |  | 0 | - | FALSE | FALSE | FALSE | 43 | 40 | 49 | 624 | 590 | 525 | 591 | 609 | 572 | 583 | 586 | 575 | 615
262 | Группа от QF |  |  |  | - | - | - | - | - | - | - | - | - | - | 0 |  |  | 0 | - | FALSE | FALSE | FALSE | 20 | 37 | 44 | 551 | 543 | 590 | 582 | 454 | 460 | 461 | 506 | 471 | 562
263 | Группа от QF |  |  |  | - | - | - | - | - | - | - | - | - | - | 0 |  |  | 0 | - | FALSE | FALSE | FALSE | 28 | 22 | 44 | 457 | 538 | 540 | 505 | 540 | 468 | 470 | 553 | 557 | 480
264 | Группа от QF |  |  |  | - | - | - | - | - | - | - | - | - | - | 0 |  |  | 0 | - | FALSE | FALSE | FALSE | 25 | 32 | 37 | 416 | 485 | 385 | 437 | 434 | 416 | 391 | 456 | 504 | 502
265 | Группа от QF |  |  |  | - | - | - | - | - | - | - | - | - | - | 0 |  |  | 0 | - | FALSE | FALSE | FALSE | 34 | 39 | 32 | 410 | 466 | 423 | 430 | 378 | 442 | 366 | 354 | 363 | 386
266 | Группа от QF |  |  |  | - | - | - | - | - | - | - | - | - | - | 0 |  |  | 0 | - | FALSE | FALSE | FALSE | 46 | 28 | 20 | 304 | 236 | 302 | 256 | 285 | 340 | 206 | 276 | 318 | 257
267 | Группа от QF |  |  |  | - | - | - | - | - | - | - | - | - | - | 0 |  |  | 0 | - | FALSE | FALSE | FALSE | 28 | 24 | 42 | 463 | 454 | 428 | 441 | 461 | 488 | 497 | 480 | 553 | 486
268 | Группа от QF |  |  |  | - | - | - | - | - | - | - | - | - | - | 0 |  |  | 0 | - | FALSE | FALSE | FALSE | 37 | 47 | 38 | 399 | 416 | 449 | 448 | 527 | 391 | 516 | 410 | 484 | 485
269 | Группа от QF |  |  |  | - | - | - | - | - | - | - | - | - | - | 0 |  |  | 0 | - | FALSE | FALSE | FALSE | 35 | 33 | 28 | 410 | 403 | 426 | 373 | 344 | 299 | 312 | 392 | 414 | 416
270 | Группа от QF |  |  |  | - | - | - | - | - | - | - | - | - | - | 0 |  |  | 0 | - | FALSE | FALSE | FALSE | 35 | 20 | 22 | 322 | 346 | 361 | 331 | 300 | 365 | 321 | 363 | 274 | 302
271 | Группа от QF |  |  |  | - | - | - | - | - | - | - | - | - | - | 0 |  |  | 0 | - | FALSE | FALSE | FALSE | 47 | 47 | 21 | 317 | 317 | 249 | 331 | 215 | 360 | 272 | 243 | 345 | 305
272 | Группа от QF |  |  |  | - | - | - | - | - | - | - | - | - | - | 0 |  |  | 0 | - | FALSE | FALSE | FALSE | 31 | 39 | 21 | 227 | 296 | 231 | 262 | 279 | 252 | 225 | 292 | 341 | 246
273 | Группа от QF |  |  |  | - | - | - | - | - | - | - | - | - | - | 0 |  |  | 0 | - | FALSE | FALSE | FALSE | 50 | 30 | 39 | 491 | 488 | 409 | 441 | 470 | 504 | 455 | 483 | 455 | 454
274 | Группа от QF |  |  |  | - | - | - | - | - | - | - | - | - | - | 0 |  |  | 0 | - | FALSE | FALSE | FALSE | 40 | 50 | 38 | 421 | 494 | 520 | 397 | 409 | 492 | 427 | 422 | 444 | 423
275 | Группа от QF |  |  |  | - | - | - | - | - | - | - | - | - | - | 0 |  |  | 0 | - | FALSE | FALSE | FALSE | 48 | 44 | 46 | 507 | 536 | 569 | 495 | 595 | 580 | 526 | 574 | 491 | 534
276 | Группа от QF |  |  |  | - | - | - | - | - | - | - | - | - | - | 0 |  |  | 0 | - | FALSE | FALSE | FALSE | 23 | 40 | 29 | 321 | 370 | 295 | 364 | 405 | 347 | 391 | 402 | 400 | 298
277 | Группа от QF |  |  |  | - | - | - | - | - | - | - | - | - | - | 0 |  |  | 0 | - | FALSE | FALSE | FALSE | 29 | 31 | 27 | 296 | 275 | 331 | 356 | 346 | 391 | 283 | 344 | 348 | 316
278 | Группа от QF |  |  |  | - | - | - | - | - | - | - | - | - | - | 0 |  |  | 0 | - | FALSE | FALSE | FALSE | 20 | 50 | 37 | 428 | 475 | 387 | 397 | 417 | 508 | 418 | 419 | 380 | 437
279 | Группа от QF |  |  |  | - | - | - | - | - | - | - | - | - | - | 0 |  |  | 0 | - | FALSE | FALSE | FALSE | 43 | 29 | 39 | 425 | 511 | 425 | 490 | 519 | 423 | 501 | 461 | 397 | 496
280 | Группа от QF |  |  |  | - | - | - | - | - | - | - | - | - | - | 0 |  |  | 0 | - | FALSE | FALSE | FALSE | 29 | 37 | 30 | 402 | 406 | 338 | 372 | 353 | 366 | 339 | 361 | 432 | 339
281 | Группа от QF |  |  |  | - | - | - | - | - | - | - | - | - | - | 0 |  |  | 0 | - | FALSE | FALSE | FALSE | 33 | 23 | 34 | 478 | 360 | 486 | 382 | 403 | 364 | 410 | 439 | 459 | 428
282 | Группа от QF |  |  |  | - | - | - | - | - | - | - | - | - | - | 0 |  |  | 0 | - | FALSE | FALSE | FALSE | 47 | 34 | 45 | 578 | 561 | 514 | 594 | 470 | 578 | 493 | 548 | 495 | 570
283 | Группа от QF |  |  |  | - | - | - | - | - | - | - | - | - | - | 0 |  |  | 0 | - | FALSE | FALSE | FALSE | 43 | 29 | 21 | 263 | 259 | 296 | 360 | 278 | 289 | 318 | 242 | 238 | 298
284 | Группа от QF |  |  |  | - | - | - | - | - | - | - | - | - | - | 0 |  |  | 0 | - | FALSE | FALSE | FALSE | 26 | 29 | 21 | 354 | 290 | 335 | 224 | 228 | 256 | 256 | 239 | 257 | 335
285 | Группа от QF |  |  |  | - | - | - | - | - | - | - | - | - | - | 0 |  |  | 0 | - | FALSE | FALSE | FALSE | 37 | 38 | 46 | 517 | 512 | 550 | 467 | 511 | 606 | 535 | 532 | 504 | 468
286 | Группа от QF |  |  |  | - | - | - | - | - | - | - | - | - | - | 0 |  |  | 0 | - | FALSE | FALSE | FALSE | 42 | 23 | 47 | 522 | 484 | 529 | 484 | 508 | 488 | 510 | 591 | 613 | 585
287 | Группа от QF |  |  |  | - | - | - | - | - | - | - | - | - | - | 0 |  |  | 0 | - | FALSE | FALSE | FALSE | 26 | 30 | 24 | 305 | 349 | 386 | 281 | 308 | 288 | 330 | 378 | 366 | 334
288 | Группа от QF |  |  |  | - | - | - | - | - | - | - | - | - | - | 0 |  |  | 0 | - | FALSE | FALSE | FALSE | 50 | 34 | 28 | 389 | 316 | 330 | 327 | 337 | 325 | 292 | 416 | 369 | 334
289 | Группа от QF |  |  |  | - | - | - | - | - | - | - | - | - | - | 0 |  |  | 0 | - | FALSE | FALSE | FALSE | 35 | 40 | 43 | 572 | 564 | 468 | 463 | 515 | 562 | 562 | 562 | 521 | 510
290 | Группа от QF |  |  |  | - | - | - | - | - | - | - | - | - | - | 0 |  |  | 0 | - | FALSE | FALSE | FALSE | 25 | 27 | 50 | 586 | 622 | 617 | 577 | 521 | 556 | 604 | 630 | 518 | 541
291 | Группа от QF |  |  |  | - | - | - | - | - | - | - | - | - | - | 0 |  |  | 0 | - | FALSE | FALSE | FALSE | 48 | 42 | 35 | 498 | 402 | 428 | 449 | 476 | 500 | 482 | 441 | 379 | 369
292 | Группа от QF |  |  |  | - | - | - | - | - | - | - | - | - | - | 0 |  |  | 0 | - | FALSE | FALSE | FALSE | 45 | 38 | 37 | 488 | 380 | 500 | 436 | 378 | 389 | 379 | 450 | 491 | 433
293 | Группа от QF |  |  |  | - | - | - | - | - | - | - | - | - | - | 0 |  |  | 0 | - | FALSE | FALSE | FALSE | 24 | 36 | 38 | 481 | 475 | 394 | 495 | 392 | 419 | 499 | 423 | 437 | 465
294 | Группа от QF |  |  |  | - | - | - | - | - | - | - | - | - | - | 0 |  |  | 0 | - | FALSE | FALSE | FALSE | 50 | 20 | 41 | 484 | 494 | 470 | 463 | 470 | 541 | 481 | 417 | 515 | 486
295 | Группа от QF |  |  |  | - | - | - | - | - | - | - | - | - | - | 0 |  |  | 0 | - | FALSE | FALSE | FALSE | 27 | 21 | 47 | 523 | 509 | 586 | 596 | 498 | 612 | 491 | 583 | 549 | 477
296 | Группа от QF |  |  |  | - | - | - | - | - | - | - | - | - | - | 0 |  |  | 0 | - | FALSE | FALSE | FALSE | 37 | 49 | 24 | 368 | 336 | 347 | 295 | 371 | 349 | 376 | 290 | 338 | 336
297 | Группа от QF |  |  |  | - | - | - | - | - | - | - | - | - | - | 0 |  |  | 0 | - | FALSE | FALSE | FALSE | 45 | 36 | 27 | 396 | 409 | 282 | 401 | 311 | 391 | 322 | 387 | 419 | 320
298 | Группа от QF |  |  |  | - | - | - | - | - | - | - | - | - | - | 0 |  |  | 0 | - | FALSE | FALSE | FALSE | 37 | 33 | 38 | 470 | 419 | 511 | 474 | 522 | 397 | 502 | 496 | 521 | 460
299 | Группа от QF |  |  |  | - | - | - | - | - | - | - | - | - | - | 0 |  |  | 0 | - | FALSE | FALSE | FALSE | 26 | 25 | 49 | 498 | 533 | 602 | 502 | 518 | 584 | 628 | 617 | 618 | 617
300 | Группа от QF |  |  |  | - | - | - | - | - | - | - | - | - | - | 0 |  |  | 0 | - | FALSE | FALSE | FALSE | 31 | 25 | 47 | 571 | 620 | 576 | 594 | 484 | 571 | 576 | 547 | 553 | 606
301 | Группа от QF |  |  |  | - | - | - | - | - | - | - | - | - | - | 0 |  |  | 0 | - | FALSE | FALSE | FALSE | 41 | 38 | 37 | 390 | 499 | 485 | 417 | 495 | 385 | 402 | 478 | 462 | 514
302 | Группа от QF |  |  |  | - | - | - | - | - | - | - | - | - | - | 0 |  |  | 0 | - | FALSE | FALSE | FALSE | 39 | 33 | 25 | 354 | 368 | 277 | 335 | 282 | 329 | 315 | 371 | 297 | 267
303 | Группа от QF |  |  |  | - | - | - | - | - | - | - | - | - | - | 0 |  |  | 0 | - | FALSE | FALSE | FALSE | 48 | 25 | 25 | 341 | 275 | 329 | 370 | 299 | 271 | 257 | 362 | 397 | 318
304 | Группа от QF |  |  |  | - | - | - | - | - | - | - | - | - | - | 0 |  |  | 0 | - | FALSE | FALSE | FALSE | 41 | 37 | 28 | 291 | 395 | 418 | 381 | 384 | 423 | 301 | 406 | 329 | 378
305 | Группа от QF |  |  |  | - | - | - | - | - | - | - | - | - | - | 0 |  |  | 0 | - | FALSE | FALSE | FALSE | 34 | 28 | 37 | 430 | 381 | 520 | 401 | 408 | 515 | 491 | 423 | 453 | 428
306 | Группа от QF |  |  |  | - | - | - | - | - | - | - | - | - | - | 0 |  |  | 0 | - | FALSE | FALSE | FALSE | 27 | 28 | 28 | 385 | 327 | 348 | 292 | 302 | 410 | 293 | 306 | 368 | 336
307 | Группа от QF |  |  |  | - | - | - | - | - | - | - | - | - | - | 0 |  |  | 0 | - | FALSE | FALSE | FALSE | 41 | 40 | 35 | 414 | 442 | 419 | 422 | 445 | 365 | 403 | 418 | 495 | 371
308 | Группа от QF |  |  |  | - | - | - | - | - | - | - | - | - | - | 0 |  |  | 0 | - | FALSE | FALSE | FALSE | 40 | 48 | 45 | 561 | 592 | 468 | 538 | 595 | 555 | 596 | 596 | 549 | 543
309 | Группа от QF |  |  |  | - | - | - | - | - | - | - | - | - | - | 0 |  |  | 0 | - | FALSE | FALSE | FALSE | 46 | 36 | 42 | 555 | 510 | 495 | 447 | 554 | 558 | 541 | 462 | 476 | 449
310 | Группа от QF |  |  |  | - | - | - | - | - | - | - | - | - | - | 0 |  |  | 0 | - | FALSE | FALSE | FALSE | 50 | 22 | 50 | 570 | 559 | 620 | 603 | 621 | 620 | 535 | 583 | 586 | 603
311 | Группа от QF |  |  |  | - | - | - | - | - | - | - | - | - | - | 0 |  |  | 0 | - | FALSE | FALSE | FALSE | 45 | 23 | 27 | 383 | 340 | 308 | 295 | 366 | 366 | 381 | 364 | 306 | 279
312 | Группа от QF |  |  |  | - | - | - | - | - | - | - | - | - | - | 0 |  |  | 0 | - | FALSE | FALSE | FALSE | 43 | 40 | 45 | 589 | 529 | 573 | 550 | 559 | 574 | 486 | 522 | 525 | 466
313 | Группа от QF |  |  |  | - | - | - | - | - | - | - | - | - | - | 0 |  |  | 0 | - | FALSE | FALSE | FALSE | 27 | 27 | 34 | 370 | 435 | 413 | 456 | 488 | 420 | 352 | 349 | 352 | 378
314 | Группа от QF |  |  |  | - | - | - | - | - | - | - | - | - | - | 0 |  |  | 0 | - | FALSE | FALSE | FALSE | 21 | 31 | 33 | 460 | 350 | 477 | 426 | 468 | 422 | 412 | 471 | 460 | 413
315 | Группа от QF |  |  |  | - | - | - | - | - | - | - | - | - | - | 0 |  |  | 0 | - | FALSE | FALSE | FALSE | 40 | 25 | 43 | 451 | 464 | 502 | 539 | 548 | 578 | 467 | 511 | 459 | 442
316 | Группа от QF |  |  |  | - | - | - | - | - | - | - | - | - | - | 0 |  |  | 0 | - | FALSE | FALSE | FALSE | 22 | 32 | 28 | 350 | 419 | 416 | 338 | 414 | 372 | 295 | 305 | 341 | 374
317 | Группа от QF |  |  |  | - | - | - | - | - | - | - | - | - | - | 0 |  |  | 0 | - | FALSE | FALSE | FALSE | 23 | 39 | 49 | 495 | 603 | 557 | 627 | 616 | 615 | 622 | 523 | 521 | 605
318 | Группа от QF |  |  |  | - | - | - | - | - | - | - | - | - | - | 0 |  |  | 0 | - | FALSE | FALSE | FALSE | 44 | 24 | 28 | 348 | 312 | 425 | 399 | 369 | 428 | 411 | 341 | 317 | 295
319 | Группа от QF |  |  |  | - | - | - | - | - | - | - | - | - | - | 0 |  |  | 0 | - | FALSE | FALSE | FALSE | 35 | 42 | 50 | 579 | 512 | 591 | 609 | 627 | 627 | 601 | 605 | 586 | 567
320 | Группа от QF |  |  |  | - | - | - | - | - | - | - | - | - | - | 0 |  |  | 0 | - | FALSE | FALSE | FALSE | 41 | 34 | 37 | 477 | 425 | 381 | 382 | 420 | 429 | 461 | 469 | 506 | 383
321 | Группа от QF |  |  |  | - | - | - | - | - | - | - | - | - | - | 0 |  |  | 0 | - | FALSE | FALSE | FALSE | 32 | 42 | 42 | 566 | 510 | 450 | 559 | 436 | 488 | 482 | 462 | 533 | 467
322 | Группа от QF |  |  |  | - | - | - | - | - | - | - | - | - | - | 0 |  |  | 0 | - | FALSE | FALSE | FALSE | 21 | 50 | 39 | 409 | 521 | 432 | 411 | 484 | 453 | 495 | 465 | 402 | 430
323 | Группа от QF |  |  |  | - | - | - | - | - | - | - | - | - | - | 0 |  |  | 0 | - | FALSE | FALSE | FALSE | 36 | 25 | 23 | 324 | 352 | 271 | 273 | 292 | 315 | 327 | 334 | 267 | 252
324 | Группа от QF |  |  |  | - | - | - | - | - | - | - | - | - | - | 0 |  |  | 0 | - | FALSE | FALSE | FALSE | 36 | 48 | 30 | 409 | 371 | 323 | 392 | 442 | 385 | 348 | 421 | 390 | 352
325 | Группа от QF |  |  |  | - | - | - | - | - | - | - | - | - | - | 0 |  |  | 0 | - | FALSE | FALSE | FALSE | 24 | 40 | 40 | 521 | 499 | 416 | 483 | 547 | 427 | 508 | 459 | 476 | 512
326 | Группа от QF |  |  |  | - | - | - | - | - | - | - | - | - | - | 0 |  |  | 0 | - | FALSE | FALSE | FALSE | 37 | 46 | 45 | 570 | 542 | 558 | 570 | 492 | 532 | 585 | 457 | 464 | 480
327 | Группа от QF |  |  |  | - | - | - | - | - | - | - | - | - | - | 0 |  |  | 0 | - | FALSE | FALSE | FALSE | 28 | 48 | 32 | 333 | 329 | 397 | 424 | 459 | 461 | 357 | 468 | 374 | 388
328 | Группа от QF |  |  |  | - | - | - | - | - | - | - | - | - | - | 0 |  |  | 0 | - | FALSE | FALSE | FALSE | 41 | 30 | 35 | 419 | 377 | 442 | 408 | 412 | 361 | 494 | 489 | 454 | 395
329 | Группа от QF |  |  |  | - | - | - | - | - | - | - | - | - | - | 0 |  |  | 0 | - | FALSE | FALSE | FALSE | 33 | 46 | 24 | 268 | 333 | 267 | 293 | 266 | 290 | 364 | 277 | 383 | 266
330 | Группа от QF |  |  |  | - | - | - | - | - | - | - | - | - | - | 0 |  |  | 0 | - | FALSE | FALSE | FALSE | 35 | 43 | 32 | 384 | 440 | 465 | 413 | 371 | 371 | 456 | 400 | 434 | 359
331 | Группа от QF |  |  |  | - | - | - | - | - | - | - | - | - | - | 0 |  |  | 0 | - | FALSE | FALSE | FALSE | 38 | 28 | 36 | 507 | 379 | 416 | 466 | 389 | 487 | 486 | 446 | 420 | 461
332 | Группа от QF |  |  |  | - | - | - | - | - | - | - | - | - | - | 0 |  |  | 0 | - | FALSE | FALSE | FALSE | 21 | 24 | 36 | 493 | 370 | 442 | 490 | 495 | 408 | 446 | 459 | 509 | 441
333 | Группа от QF |  |  |  | - | - | - | - | - | - | - | - | - | - | 0 |  |  | 0 | - | FALSE | FALSE | FALSE | 30 | 44 | 32 | 411 | 331 | 325 | 415 | 359 | 396 | 327 | 448 | 452 | 383
334 | Группа от QF |  |  |  | - | - | - | - | - | - | - | - | - | - | 0 |  |  | 0 | - | FALSE | FALSE | FALSE | 41 | 22 | 36 | 366 | 487 | 446 | 481 | 391 | 465 | 463 | 468 | 458 | 502
335 | Группа от QF |  |  |  | - | - | - | - | - | - | - | - | - | - | 0 |  |  | 0 | - | FALSE | FALSE | FALSE | 46 | 29 | 23 | 237 | 314 | 327 | 277 | 297 | 319 | 287 | 241 | 296 | 254
336 | Группа от QF |  |  |  | - | - | - | - | - | - | - | - | - | - | 0 |  |  | 0 | - | FALSE | FALSE | FALSE | 23 | 35 | 33 | 338 | 460 | 474 | 373 | 349 | 365 | 405 | 480 | 478 | 447
337 | Группа от QF |  |  |  | - | - | - | - | - | - | - | - | - | - | 0 |  |  | 0 | - | FALSE | FALSE | FALSE | 37 | 35 | 23 | 237 | 329 | 243 | 272 | 298 | 251 | 278 | 267 | 249 | 292
338 | Группа от QF |  |  |  | - | - | - | - | - | - | - | - | - | - | 0 |  |  | 0 | - | FALSE | FALSE | FALSE | 43 | 50 | 42 | 548 | 444 | 447 | 535 | 511 | 467 | 520 | 505 | 497 | 459
339 | Группа от QF |  |  |  | - | - | - | - | - | - | - | - | - | - | 0 |  |  | 0 | - | FALSE | FALSE | FALSE | 22 | 42 | 44 | 458 | 502 | 583 | 548 | 538 | 504 | 581 | 462 | 575 | 489
340 | Группа от QF |  |  |  | - | - | - | - | - | - | - | - | - | - | 0 |  |  | 0 | - | FALSE | FALSE | FALSE | 24 | 38 | 24 | 270 | 289 | 386 | 281 | 253 | 248 | 364 | 351 | 334 | 294
341 | Группа от QF |  |  |  | - | - | - | - | - | - | - | - | - | - | 0 |  |  | 0 | - | FALSE | FALSE | FALSE | 48 | 48 | 42 | 458 | 437 | 545 | 449 | 510 | 570 | 536 | 519 | 500 | 486
342 | Группа от QF |  |  |  | - | - | - | - | - | - | - | - | - | - | 0 |  |  | 0 | - | FALSE | FALSE | FALSE | 35 | 34 | 35 | 441 | 410 | 385 | 433 | 444 | 457 | 478 | 408 | 376 | 404
343 | Группа от QF |  |  |  | - | - | - | - | - | - | - | - | - | - | 0 |  |  | 0 | - | FALSE | FALSE | FALSE | 38 | 27 | 28 | 390 | 406 | 309 | 321 | 326 | 428 | 358 | 345 | 416 | 394
344 | Группа от QF |  |  |  | - | - | - | - | - | - | - | - | - | - | 0 |  |  | 0 | - | FALSE | FALSE | FALSE | 49 | 37 | 40 | 406 | 513 | 520 | 457 | 441 | 550 | 509 | 435 | 548 | 422
345 | Группа от QF |  |  |  | - | - | - | - | - | - | - | - | - | - | 0 |  |  | 0 | - | FALSE | FALSE | FALSE | 35 | 33 | 28 | 313 | 389 | 301 | 365 | 326 | 299 | 389 | 399 | 286 | 353
346 | Группа от QF |  |  |  | - | - | - | - | - | - | - | - | - | - | 0 |  |  | 0 | - | FALSE | FALSE | FALSE | 38 | 45 | 43 | 496 | 445 | 450 | 485 | 469 | 493 | 472 | 468 | 495 | 491
347 | Группа от QF |  |  |  | - | - | - | - | - | - | - | - | - | - | 0 |  |  | 0 | - | FALSE | FALSE | FALSE | 47 | 30 | 33 | 419 | 468 | 420 | 383 | 398 | 461 | 434 | 461 | 451 | 372
348 | Группа от QF |  |  |  | - | - | - | - | - | - | - | - | - | - | 0 |  |  | 0 | - | FALSE | FALSE | FALSE | 32 | 24 | 48 | 538 | 522 | 564 | 493 | 524 | 603 | 613 | 589 | 565 | 581
349 | Группа от QF |  |  |  | - | - | - | - | - | - | - | - | - | - | 0 |  |  | 0 | - | FALSE | FALSE | FALSE | 38 | 42 | 44 | 589 | 457 | 529 | 551 | 464 | 527 | 538 | 568 | 485 | 529
350 | Группа от QF |  |  |  | - | - | - | - | - | - | - | - | - | - | 0 |  |  | 0 | - | FALSE | FALSE | FALSE | 35 | 39 | 50 | 638 | 616 | 588 | 522 | 588 | 645 | 557 | 515 | 552 | 638
351 | Группа от QF |  |  |  | - | - | - | - | - | - | - | - | - | - | 0 |  |  | 0 | - | FALSE | FALSE | FALSE | 28 | 48 | 31 | 447 | 395 | 389 | 371 | 322 | 421 | 398 | 390 | 341 | 316
352 | Группа от QF |  |  |  | - | - | - | - | - | - | - | - | - | - | 0 |  |  | 0 | - | FALSE | FALSE | FALSE | 24 | 30 | 42 | 455 | 526 | 497 | 463 | 537 | 541 | 553 | 433 | 520 | 445
353 | Группа от QF |  |  |  | - | - | - | - | - | - | - | - | - | - | 0 |  |  | 0 | - | FALSE | FALSE | FALSE | 30 | 47 | 31 | 420 | 458 | 367 | 365 | 439 | 348 | 379 | 442 | 419 | 323
354 | Группа от QF |  |  |  | - | - | - | - | - | - | - | - | - | - | 0 |  |  | 0 | - | FALSE | FALSE | FALSE | 26 | 38 | 38 | 391 | 508 | 439 | 456 | 518 | 507 | 488 | 517 | 484 | 474
355 | Группа от QF |  |  |  | - | - | - | - | - | - | - | - | - | - | 0 |  |  | 0 | - | FALSE | FALSE | FALSE | 31 | 39 | 45 | 529 | 595 | 569 | 561 | 567 | 474 | 515 | 521 | 499 | 589
356 | Группа от QF |  |  |  | - | - | - | - | - | - | - | - | - | - | 0 |  |  | 0 | - | FALSE | FALSE | FALSE | 30 | 42 | 46 | 590 | 590 | 491 | 559 | 504 | 547 | 547 | 529 | 519 | 592
357 | Группа от QF |  |  |  | - | - | - | - | - | - | - | - | - | - | 0 |  |  | 0 | - | FALSE | FALSE | FALSE | 29 | 39 | 30 | 405 | 372 | 334 | 380 | 308 | 348 | 364 | 429 | 366 | 427
358 | Группа от QF |  |  |  | - | - | - | - | - | - | - | - | - | - | 0 |  |  | 0 | - | FALSE | FALSE | FALSE | 30 | 30 | 29 | 394 | 397 | 403 | 392 | 409 | 306 | 337 | 391 | 430 | 311
359 | Группа от QF |  |  |  | - | - | - | - | - | - | - | - | - | - | 0 |  |  | 0 | - | FALSE | FALSE | FALSE | 41 | 20 | 46 | 520 | 504 | 520 | 538 | 503 | 600 | 544 | 546 | 496 | 470
360 | Группа от QF |  |  |  | - | - | - | - | - | - | - | - | - | - | 0 |  |  | 0 | - | FALSE | FALSE | FALSE | 44 | 36 | 50 | 528 | 519 | 605 | 600 | 594 | 637 | 580 | 610 | 563 | 640
361 | Группа от QF |  |  |  | - | - | - | - | - | - | - | - | - | - | 0 |  |  | 0 | - | FALSE | FALSE | FALSE | 30 | 28 | 27 | 355 | 364 | 307 | 387 | 337 | 397 | 306 | 308 | 413 | 312
362 | Группа от QF |  |  |  | - | - | - | - | - | - | - | - | - | - | 0 |  |  | 0 | - | FALSE | FALSE | FALSE | 45 | 23 | 27 | 399 | 292 | 328 | 343 | 293 | 299 | 293 | 322 | 384 | 311
363 | Группа от QF |  |  |  | - | - | - | - | - | - | - | - | - | - | 0 |  |  | 0 | - | FALSE | FALSE | FALSE | 32 | 20 | 46 | 602 | 490 | 493 | 597 | 488 | 567 | 493 | 604 | 557 | 560
364 | Группа от QF |  |  |  | - | - | - | - | - | - | - | - | - | - | 0 |  |  | 0 | - | FALSE | FALSE | FALSE | 32 | 23 | 31 | 403 | 416 | 423 | 394 | 380 | 370 | 336 | 438 | 402 | 416
365 | Группа от QF |  |  |  | - | - | - | - | - | - | - | - | - | - | 0 |  |  | 0 | - | FALSE | FALSE | FALSE | 21 | 42 | 50 | 616 | 644 | 529 | 618 | 556 | 551 | 547 | 552 | 558 | 637
366 | Группа от QF |  |  |  | - | - | - | - | - | - | - | - | - | - | 0 |  |  | 0 | - | FALSE | FALSE | FALSE | 20 | 43 | 39 | 538 | 424 | 533 | 438 | 491 | 453 | 405 | 411 | 516 | 502
367 | Группа от QF |  |  |  | - | - | - | - | - | - | - | - | - | - | 0 |  |  | 0 | - | FALSE | FALSE | FALSE | 40 | 30 | 26 | 341 | 351 | 387 | 300 | 397 | 338 | 388 | 397 | 365 | 356
368 | Группа от QF |  |  |  | - | - | - | - | - | - | - | - | - | - | 0 |  |  | 0 | - | FALSE | FALSE | FALSE | 45 | 46 | 24 | 319 | 277 | 366 | 318 | 376 | 336 | 330 | 288 | 296 | 355
369 | Группа от QF |  |  |  | - | - | - | - | - | - | - | - | - | - | 0 |  |  | 0 | - | FALSE | FALSE | FALSE | 23 | 50 | 31 | 402 | 439 | 385 | 382 | 399 | 396 | 448 | 369 | 377 | 429
370 | Группа от QF |  |  |  | - | - | - | - | - | - | - | - | - | - | 0 |  |  | 0 | - | FALSE | FALSE | FALSE | 32 | 23 | 29 | 388 | 300 | 405 | 392 | 322 | 438 | 370 | 419 | 350 | 412
371 | Группа от QF |  |  |  | - | - | - | - | - | - | - | - | - | - | 0 |  |  | 0 | - | FALSE | FALSE | FALSE | 25 | 28 | 46 | 486 | 551 | 577 | 483 | 547 | 534 | 504 | 557 | 517 | 566
372 | Группа от QF |  |  |  | - | - | - | - | - | - | - | - | - | - | 0 |  |  | 0 | - | FALSE | FALSE | FALSE | 44 | 28 | 22 | 347 | 292 | 332 | 320 | 352 | 339 | 259 | 294 | 307 | 287
373 | Группа от QF |  |  |  | - | - | - | - | - | - | - | - | - | - | 0 |  |  | 0 | - | FALSE | FALSE | FALSE | 46 | 49 | 25 | 292 | 271 | 332 | 279 | 388 | 258 | 371 | 350 | 299 | 310
374 | Группа от QF |  |  |  | - | - | - | - | - | - | - | - | - | - | 0 |  |  | 0 | - | FALSE | FALSE | FALSE | 37 | 46 | 26 | 379 | 309 | 292 | 369 | 300 | 316 | 387 | 352 | 401 | 277
375 | Группа от QF |  |  |  | - | - | - | - | - | - | - | - | - | - | 0 |  |  | 0 | - | FALSE | FALSE | FALSE | 49 | 20 | 36 | 481 | 401 | 506 | 433 | 504 | 506 | 404 | 375 | 473 | 464
376 | Группа от QF |  |  |  | - | - | - | - | - | - | - | - | - | - | 0 |  |  | 0 | - | FALSE | FALSE | FALSE | 33 | 48 | 37 | 420 | 462 | 479 | 383 | 493 | 378 | 460 | 431 | 381 | 456
377 | Группа от QF |  |  |  | - | - | - | - | - | - | - | - | - | - | 0 |  |  | 0 | - | FALSE | FALSE | FALSE | 20 | 31 | 23 | 336 | 379 | 335 | 350 | 310 | 272 | 375 | 371 | 241 | 361
378 | Группа от QF |  |  |  | - | - | - | - | - | - | - | - | - | - | 0 |  |  | 0 | - | FALSE | FALSE | FALSE | 34 | 42 | 26 | 273 | 369 | 283 | 280 | 275 | 384 | 363 | 267 | 371 | 315
379 | Группа от QF |  |  |  | - | - | - | - | - | - | - | - | - | - | 0 |  |  | 0 | - | FALSE | FALSE | FALSE | 34 | 20 | 41 | 422 | 551 | 534 | 429 | 434 | 510 | 440 | 508 | 543 | 452
380 | Группа от QF |  |  |  | - | - | - | - | - | - | - | - | - | - | 0 |  |  | 0 | - | FALSE | FALSE | FALSE | 42 | 36 | 20 | 307 | 264 | 266 | 228 | 341 | 304 | 245 | 340 | 215 | 219
381 | Группа от QF |  |  |  | - | - | - | - | - | - | - | - | - | - | 0 |  |  | 0 | - | FALSE | FALSE | FALSE | 31 | 43 | 35 | 489 | 426 | 471 | 362 | 461 | 479 | 429 | 493 | 395 | 399
382 | Группа от QF |  |  |  | - | - | - | - | - | - | - | - | - | - | 0 |  |  | 0 | - | FALSE | FALSE | FALSE | 37 | 28 | 46 | 539 | 574 | 471 | 560 | 609 | 562 | 569 | 511 | 531 | 511
383 | Группа от QF |  |  |  | - | - | - | - | - | - | - | - | - | - | 0 |  |  | 0 | - | FALSE | FALSE | FALSE | 37 | 25 | 42 | 506 | 548 | 478 | 560 | 468 | 517 | 480 | 477 | 448 | 463
384 | Группа от QF |  |  |  | - | - | - | - | - | - | - | - | - | - | 0 |  |  | 0 | - | FALSE | FALSE | FALSE | 42 | 21 | 25 | 396 | 368 | 277 | 295 | 362 | 394 | 388 | 388 | 361 | 286
385 | Группа от QF |  |  |  | - | - | - | - | - | - | - | - | - | - | 0 |  |  | 0 | - | FALSE | FALSE | FALSE | 37 | 28 | 34 | 442 | 431 | 441 | 490 | 370 | 369 | 464 | 490 | 444 | 454
386 | Группа от QF |  |  |  | - | - | - | - | - | - | - | - | - | - | 0 |  |  | 0 | - | FALSE | FALSE | FALSE | 34 | 44 | 29 | 324 | 436 | 439 | 374 | 422 | 365 | 333 | 368 | 435 | 358
387 | Группа от QF |  |  |  | - | - | - | - | - | - | - | - | - | - | 0 |  |  | 0 | - | FALSE | FALSE | FALSE | 22 | 36 | 22 | 275 | 270 | 318 | 343 | 270 | 355 | 335 | 315 | 243 | 292
388 | Группа от QF |  |  |  | - | - | - | - | - | - | - | - | - | - | 0 |  |  | 0 | - | FALSE | FALSE | FALSE | 39 | 37 | 33 | 474 | 368 | 457 | 460 | 405 | 413 | 394 | 429 | 409 | 369
389 | Группа от QF |  |  |  | - | - | - | - | - | - | - | - | - | - | 0 |  |  | 0 | - | FALSE | FALSE | FALSE | 21 | 21 | 20 | 239 | 298 | 293 | 283 | 313 | 296 | 334 | 246 | 237 | 320
390 | Группа от QF |  |  |  | - | - | - | - | - | - | - | - | - | - | 0 |  |  | 0 | - | FALSE | FALSE | FALSE | 50 | 43 | 35 | 428 | 473 | 478 | 401 | 458 | 465 | 365 | 387 | 375 | 448
391 | Группа от QF |  |  |  | - | - | - | - | - | - | - | - | - | - | 0 |  |  | 0 | - | FALSE | FALSE | FALSE | 36 | 45 | 41 | 497 | 524 | 442 | 505 | 479 | 440 | 517 | 475 | 436 | 454
392 | Группа от QF |  |  |  | - | - | - | - | - | - | - | - | - | - | 0 |  |  | 0 | - | FALSE | FALSE | FALSE | 41 | 36 | 33 | 341 | 400 | 398 | 466 | 344 | 445 | 413 | 392 | 419 | 437
393 | Группа от QF |  |  |  | - | - | - | - | - | - | - | - | - | - | 0 |  |  | 0 | - | FALSE | FALSE | FALSE | 42 | 33 | 26 | 410 | 402 | 338 | 364 | 328 | 285 | 344 | 317 | 345 | 280
394 | Группа от QF |  |  |  | - | - | - | - | - | - | - | - | - | - | 0 |  |  | 0 | - | FALSE | FALSE | FALSE | 20 | 44 | 23 | 269 | 306 | 345 | 335 | 278 | 328 | 275 | 335 | 348 | 335
395 | Группа от QF |  |  |  | - | - | - | - | - | - | - | - | - | - | 0 |  |  | 0 | - | FALSE | FALSE | FALSE | 25 | 38 | 24 | 315 | 306 | 283 | 354 | 250 | 319 | 388 | 301 | 380 | 261
396 | Группа от QF |  |  |  | - | - | - | - | - | - | - | - | - | - | 0 |  |  | 0 | - | FALSE | FALSE | FALSE | 29 | 47 | 44 | 482 | 484 | 587 | 549 | 498 | 474 | 494 | 575 | 445 | 529
397 | Группа от QF |  |  |  | - | - | - | - | - | - | - | - | - | - | 0 |  |  | 0 | - | FALSE | FALSE | FALSE | 31 | 22 | 31 | 378 | 389 | 460 | 452 | 422 | 406 | 407 | 345 | 402 | 375
398 | Группа от QF |  |  |  | - | - | - | - | - | - | - | - | - | - | 0 |  |  | 0 | - | FALSE | FALSE | FALSE | 42 | 21 | 30 | 326 | 415 | 447 | 428 | 394 | 424 | 368 | 328 | 325 | 423
399 | Группа от QF |  |  |  | - | - | - | - | - | - | - | - | - | - | 0 |  |  | 0 | - | FALSE | FALSE | FALSE | 45 | 48 | 36 | 506 | 379 | 378 | 377 | 403 | 507 | 412 | 366 | 462 | 462
400 | Группа от QF |  |  |  | - | - | - | - | - | - | - | - | - | - | 0 |  |  | 0 | - | FALSE | FALSE | FALSE | 48 | 29 | 44 | 450 | 542 | 493 | 497 | 577 | 493 | 454 | 468 | 589 | 510
401 | Группа от QF |  |  |  | - | - | - | - | - | - | - | - | - | - | 0 |  |  | 0 | - | FALSE | FALSE | FALSE | 37 | 50 | 21 | 316 | 263 | 223 | 342 | 325 | 232 | 316 | 262 | 347 | 351
402 | Группа от QF |  |  |  | - | - | - | - | - | - | - | - | - | - | 0 |  |  | 0 | - | FALSE | FALSE | FALSE | 42 | 41 | 46 | 551 | 604 | 558 | 515 | 490 | 552 | 572 | 599 | 578 | 592
403 | Группа от QF |  |  |  | - | - | - | - | - | - | - | - | - | - | 0 |  |  | 0 | - | FALSE | FALSE | FALSE | 34 | 20 | 24 | 251 | 312 | 348 | 376 | 266 | 387 | 358 | 390 | 356 | 350
404 | Группа от QF |  |  |  | - | - | - | - | - | - | - | - | - | - | 0 |  |  | 0 | - | FALSE | FALSE | FALSE | 48 | 21 | 34 | 387 | 406 | 430 | 487 | 413 | 402 | 449 | 365 | 447 | 418
405 | Группа от QF |  |  |  | - | - | - | - | - | - | - | - | - | - | 0 |  |  | 0 | - | FALSE | FALSE | FALSE | 21 | 38 | 23 | 283 | 256 | 263 | 235 | 244 | 308 | 357 | 338 | 296 | 315
406 | Группа от QF |  |  |  | - | - | - | - | - | - | - | - | - | - | 0 |  |  | 0 | - | FALSE | FALSE | FALSE | 49 | 42 | 36 | 416 | 435 | 375 | 386 | 401 | 492 | 438 | 379 | 376 | 421
407 | Группа от QF |  |  |  | - | - | - | - | - | - | - | - | - | - | 0 |  |  | 0 | - | FALSE | FALSE | FALSE | 39 | 49 | 28 | 311 | 362 | 295 | 391 | 392 | 343 | 353 | 296 | 364 | 376
408 | Группа от QF |  |  |  | - | - | - | - | - | - | - | - | - | - | 0 |  |  | 0 | - | FALSE | FALSE | FALSE | 41 | 31 | 48 | 516 | 555 | 554 | 627 | 584 | 570 | 536 | 528 | 547 | 612
409 | Группа от QF |  |  |  | - | - | - | - | - | - | - | - | - | - | 0 |  |  | 0 | - | FALSE | FALSE | FALSE | 44 | 27 | 27 | 385 | 325 | 413 | 296 | 336 | 366 | 401 | 284 | 318 | 357
410 | Группа от QF |  |  |  | - | - | - | - | - | - | - | - | - | - | 0 |  |  | 0 | - | FALSE | FALSE | FALSE | 37 | 20 | 25 | 399 | 396 | 274 | 324 | 323 | 396 | 313 | 343 | 327 | 330
411 | Группа от QF |  |  |  | - | - | - | - | - | - | - | - | - | - | 0 |  |  | 0 | - | FALSE | FALSE | FALSE | 20 | 32 | 25 | 261 | 260 | 385 | 388 | 274 | 278 | 377 | 365 | 351 | 383
412 | Группа от QF |  |  |  | - | - | - | - | - | - | - | - | - | - | 0 |  |  | 0 | - | FALSE | FALSE | FALSE | 25 | 30 | 25 | 340 | 321 | 384 | 349 | 317 | 338 | 267 | 294 | 290 | 255
413 | Группа от QF |  |  |  | - | - | - | - | - | - | - | - | - | - | 0 |  |  | 0 | - | FALSE | FALSE | FALSE | 43 | 36 | 22 | 340 | 283 | 274 | 302 | 292 | 273 | 353 | 332 | 281 | 282
414 | Группа от QF |  |  |  | - | - | - | - | - | - | - | - | - | - | 0 |  |  | 0 | - | FALSE | FALSE | FALSE | 46 | 41 | 22 | 360 | 353 | 324 | 278 | 311 | 338 | 361 | 321 | 244 | 250
415 | Группа от QF |  |  |  | - | - | - | - | - | - | - | - | - | - | 0 |  |  | 0 | - | FALSE | FALSE | FALSE | 25 | 25 | 31 | 347 | 375 | 421 | 360 | 436 | 392 | 411 | 344 | 444 | 444
416 | Группа от QF |  |  |  | - | - | - | - | - | - | - | - | - | - | 0 |  |  | 0 | - | FALSE | FALSE | FALSE | 25 | 28 | 44 | 547 | 582 | 579 | 571 | 550 | 477 | 590 | 570 | 483 | 489
417 | Группа от QF |  |  |  | - | - | - | - | - | - | - | - | - | - | 0 |  |  | 0 | - | FALSE | FALSE | FALSE | 24 | 45 | 43 | 443 | 539 | 533 | 539 | 559 | 535 | 465 | 486 | 529 | 572
418 | Группа от QF |  |  |  | - | - | - | - | - | - | - | - | - | - | 0 |  |  | 0 | - | FALSE | FALSE | FALSE | 49 | 39 | 33 | 433 | 390 | 454 | 435 | 419 | 454 | 429 | 397 | 469 | 348
419 | Группа от QF |  |  |  | - | - | - | - | - | - | - | - | - | - | 0 |  |  | 0 | - | FALSE | FALSE | FALSE | 22 | 34 | 22 | 293 | 305 | 255 | 278 | 361 | 235 | 344 | 327 | 360 | 297
420 | Группа от QF |  |  |  | - | - | - | - | - | - | - | - | - | - | 0 |  |  | 0 | - | FALSE | FALSE | FALSE | 48 | 20 | 50 | 587 | 623 | 546 | 627 | 512 | 552 | 618 | 635 | 563 | 647
421 | Группа от QF |  |  |  | - | - | - | - | - | - | - | - | - | - | 0 |  |  | 0 | - | FALSE | FALSE | FALSE | 24 | 36 | 25 | 381 | 304 | 310 | 274 | 279 | 296 | 264 | 314 | 392 | 329
422 | Группа от QF |  |  |  | - | - | - | - | - | - | - | - | - | - | 0 |  |  | 0 | - | FALSE | FALSE | FALSE | 40 | 27 | 47 | 508 | 547 | 492 | 539 | 574 | 578 | 543 | 556 | 563 | 504
423 | Группа от QF |  |  |  | - | - | - | - | - | - | - | - | - | - | 0 |  |  | 0 | - | FALSE | FALSE | FALSE | 29 | 33 | 26 | 407 | 388 | 270 | 333 | 299 | 345 | 333 | 365 | 299 | 286
424 | Группа от QF |  |  |  | - | - | - | - | - | - | - | - | - | - | 0 |  |  | 0 | - | FALSE | FALSE | FALSE | 44 | 26 | 31 | 337 | 368 | 453 | 434 | 385 | 415 | 437 | 357 | 360 | 373
425 | Группа от QF |  |  |  | - | - | - | - | - | - | - | - | - | - | 0 |  |  | 0 | - | FALSE | FALSE | FALSE | 42 | 41 | 34 | 358 | 418 | 366 | 401 | 456 | 426 | 366 | 383 | 363 | 479
426 | Группа от QF |  |  |  | - | - | - | - | - | - | - | - | - | - | 0 |  |  | 0 | - | FALSE | FALSE | FALSE | 29 | 26 | 45 | 500 | 480 | 476 | 593 | 536 | 502 | 559 | 569 | 466 | 517
427 | Группа от QF |  |  |  | - | - | - | - | - | - | - | - | - | - | 0 |  |  | 0 | - | FALSE | FALSE | FALSE | 46 | 37 | 37 | 511 | 437 | 418 | 433 | 436 | 389 | 470 | 376 | 425 | 491
428 | Группа от QF |  |  |  | - | - | - | - | - | - | - | - | - | - | 0 |  |  | 0 | - | FALSE | FALSE | FALSE | 33 | 25 | 26 | 389 | 388 | 291 | 336 | 347 | 285 | 356 | 312 | 282 | 409
429 | Группа от QF |  |  |  | - | - | - | - | - | - | - | - | - | - | 0 |  |  | 0 | - | FALSE | FALSE | FALSE | 34 | 28 | 44 | 546 | 453 | 495 | 532 | 454 | 575 | 530 | 500 | 450 | 568
430 | Группа от QF |  |  |  | - | - | - | - | - | - | - | - | - | - | 0 |  |  | 0 | - | FALSE | FALSE | FALSE | 36 | 48 | 40 | 489 | 531 | 457 | 443 | 409 | 435 | 420 | 440 | 513 | 526
431 | Группа от QF |  |  |  | - | - | - | - | - | - | - | - | - | - | 0 |  |  | 0 | - | FALSE | FALSE | FALSE | 20 | 39 | 48 | 558 | 586 | 519 | 537 | 600 | 594 | 588 | 600 | 525 | 564
432 | Группа от QF |  |  |  | - | - | - | - | - | - | - | - | - | - | 0 |  |  | 0 | - | FALSE | FALSE | FALSE | 26 | 48 | 34 | 406 | 452 | 425 | 479 | 377 | 347 | 362 | 413 | 377 | 361
433 | Группа от QF |  |  |  | - | - | - | - | - | - | - | - | - | - | 0 |  |  | 0 | - | FALSE | FALSE | FALSE | 24 | 39 | 44 | 504 | 511 | 457 | 527 | 477 | 585 | 503 | 478 | 478 | 584
434 | Группа от QF |  |  |  | - | - | - | - | - | - | - | - | - | - | 0 |  |  | 0 | - | FALSE | FALSE | FALSE | 48 | 20 | 24 | 276 | 371 | 363 | 374 | 321 | 309 | 273 | 360 | 319 | 295
435 | Группа от QF |  |  |  | - | - | - | - | - | - | - | - | - | - | 0 |  |  | 0 | - | FALSE | FALSE | FALSE | 20 | 42 | 38 | 520 | 505 | 471 | 484 | 435 | 499 | 418 | 463 | 448 | 426
436 | Группа от QF |  |  |  | - | - | - | - | - | - | - | - | - | - | 0 |  |  | 0 | - | FALSE | FALSE | FALSE | 35 | 35 | 22 | 300 | 287 | 293 | 261 | 250 | 282 | 254 | 327 | 298 | 244
437 | Группа от QF |  |  |  | - | - | - | - | - | - | - | - | - | - | 0 |  |  | 0 | - | FALSE | FALSE | FALSE | 24 | 46 | 43 | 537 | 469 | 477 | 486 | 548 | 571 | 506 | 565 | 568 | 529
438 | Группа от QF |  |  |  | - | - | - | - | - | - | - | - | - | - | 0 |  |  | 0 | - | FALSE | FALSE | FALSE | 21 | 48 | 27 | 383 | 342 | 403 | 317 | 385 | 281 | 376 | 304 | 286 | 340
439 | Группа от QF |  |  |  | - | - | - | - | - | - | - | - | - | - | 0 |  |  | 0 | - | FALSE | FALSE | FALSE | 36 | 24 | 49 | 621 | 527 | 533 | 599 | 557 | 582 | 593 | 598 | 511 | 569
440 | Группа от QF |  |  |  | - | - | - | - | - | - | - | - | - | - | 0 |  |  | 0 | - | FALSE | FALSE | FALSE | 41 | 29 | 26 | 338 | 311 | 390 | 374 | 271 | 286 | 387 | 391 | 267 | 356
441 | Группа от QF |  |  |  | - | - | - | - | - | - | - | - | - | - | 0 |  |  | 0 | - | FALSE | FALSE | FALSE | 29 | 28 | 43 | 509 | 435 | 451 | 468 | 541 | 535 | 496 | 507 | 509 | 514
442 | Группа от QF |  |  |  | - | - | - | - | - | - | - | - | - | - | 0 |  |  | 0 | - | FALSE | FALSE | FALSE | 46 | 35 | 50 | 522 | 599 | 589 | 596 | 619 | 609 | 516 | 608 | 599 | 646
443 | Группа от QF |  |  |  | - | - | - | - | - | - | - | - | - | - | 0 |  |  | 0 | - | FALSE | FALSE | FALSE | 50 | 44 | 40 | 429 | 465 | 478 | 488 | 482 | 544 | 416 | 409 | 414 | 533
444 | Группа от QF |  |  |  | - | - | - | - | - | - | - | - | - | - | 0 |  |  | 0 | - | FALSE | FALSE | FALSE | 50 | 28 | 26 | 410 | 313 | 346 | 375 | 344 | 311 | 294 | 285 | 336 | 267
445 | Группа от QF |  |  |  | - | - | - | - | - | - | - | - | - | - | 0 |  |  | 0 | - | FALSE | FALSE | FALSE | 22 | 41 | 48 | 564 | 590 | 492 | 491 | 579 | 608 | 581 | 517 | 505 | 546
446 | Группа от QF |  |  |  | - | - | - | - | - | - | - | - | - | - | 0 |  |  | 0 | - | FALSE | FALSE | FALSE | 34 | 36 | 47 | 543 | 572 | 578 | 475 | 516 | 600 | 573 | 487 | 509 | 497
447 | Группа от QF |  |  |  | - | - | - | - | - | - | - | - | - | - | 0 |  |  | 0 | - | FALSE | FALSE | FALSE | 25 | 47 | 48 | 566 | 611 | 515 | 612 | 579 | 607 | 542 | 620 | 524 | 570
448 | Группа от QF |  |  |  | - | - | - | - | - | - | - | - | - | - | 0 |  |  | 0 | - | FALSE | FALSE | FALSE | 23 | 23 | 36 | 424 | 425 | 488 | 416 | 400 | 480 | 407 | 373 | 408 | 421
449 | Группа от QF |  |  |  | - | - | - | - | - | - | - | - | - | - | 0 |  |  | 0 | - | FALSE | FALSE | FALSE | 44 | 46 | 35 | 420 | 391 | 357 | 386 | 477 | 418 | 496 | 411 | 375 | 379
450 | Группа от QF |  |  |  | - | - | - | - | - | - | - | - | - | - | 0 |  |  | 0 | - | FALSE | FALSE | FALSE | 22 | 36 | 37 | 469 | 458 | 418 | 424 | 471 | 403 | 505 | 446 | 452 | 453
451 | Группа от QF |  |  |  | - | - | - | - | - | - | - | - | - | - | 0 |  |  | 0 | - | FALSE | FALSE | FALSE | 33 | 30 | 25 | 313 | 301 | 321 | 347 | 279 | 281 | 357 | 346 | 262 | 335
452 | Группа от QF |  |  |  | - | - | - | - | - | - | - | - | - | - | 0 |  |  | 0 | - | FALSE | FALSE | FALSE | 28 | 31 | 40 | 456 | 431 | 497 | 548 | 527 | 525 | 464 | 411 | 448 | 505
453 | Группа от QF |  |  |  | - | - | - | - | - | - | - | - | - | - | 0 |  |  | 0 | - | FALSE | FALSE | FALSE | 35 | 49 | 33 | 392 | 471 | 446 | 435 | 440 | 335 | 371 | 349 | 449 | 433
454 | Группа от QF |  |  |  | - | - | - | - | - | - | - | - | - | - | 0 |  |  | 0 | - | FALSE | FALSE | FALSE | 22 | 25 | 31 | 417 | 385 | 388 | 403 | 340 | 401 | 453 | 459 | 452 | 395
455 | Группа от QF |  |  |  | - | - | - | - | - | - | - | - | - | - | 0 |  |  | 0 | - | FALSE | FALSE | FALSE | 47 | 39 | 36 | 392 | 438 | 495 | 385 | 397 | 374 | 371 | 498 | 498 | 495
456 | Группа от QF |  |  |  | - | - | - | - | - | - | - | - | - | - | 0 |  |  | 0 | - | FALSE | FALSE | FALSE | 22 | 33 | 48 | 548 | 578 | 594 | 545 | 557 | 554 | 547 | 628 | 550 | 531
457 | Группа от QF |  |  |  | - | - | - | - | - | - | - | - | - | - | 0 |  |  | 0 | - | FALSE | FALSE | FALSE | 42 | 50 | 24 | 264 | 315 | 288 | 337 | 299 | 326 | 270 | 247 | 331 | 279
458 | Группа от QF |  |  |  | - | - | - | - | - | - | - | - | - | - | 0 |  |  | 0 | - | FALSE | FALSE | FALSE | 32 | 35 | 38 | 511 | 420 | 519 | 481 | 503 | 428 | 400 | 419 | 416 | 403
459 | Группа от QF |  |  |  | - | - | - | - | - | - | - | - | - | - | 0 |  |  | 0 | - | FALSE | FALSE | FALSE | 29 | 31 | 24 | 266 | 260 | 310 | 379 | 327 | 304 | 270 | 262 | 277 | 328
460 | Группа от QF |  |  |  | - | - | - | - | - | - | - | - | - | - | 0 |  |  | 0 | - | FALSE | FALSE | FALSE | 50 | 36 | 47 | 585 | 585 | 613 | 549 | 524 | 493 | 499 | 492 | 490 | 592
461 | Группа от QF |  |  |  | - | - | - | - | - | - | - | - | - | - | 0 |  |  | 0 | - | FALSE | FALSE | FALSE | 30 | 42 | 21 | 259 | 359 | 338 | 298 | 333 | 284 | 309 | 328 | 333 | 241
462 | Группа от QF |  |  |  | - | - | - | - | - | - | - | - | - | - | 0 |  |  | 0 | - | FALSE | FALSE | FALSE | 38 | 33 | 26 | 370 | 301 | 362 | 348 | 391 | 304 | 282 | 271 | 394 | 304
463 | Группа от QF |  |  |  | - | - | - | - | - | - | - | - | - | - | 0 |  |  | 0 | - | FALSE | FALSE | FALSE | 38 | 25 | 36 | 479 | 462 | 419 | 448 | 385 | 429 | 510 | 398 | 445 | 475
464 | Группа от QF |  |  |  | - | - | - | - | - | - | - | - | - | - | 0 |  |  | 0 | - | FALSE | FALSE | FALSE | 42 | 24 | 29 | 391 | 298 | 383 | 369 | 374 | 322 | 400 | 319 | 382 | 366
465 | Группа от QF |  |  |  | - | - | - | - | - | - | - | - | - | - | 0 |  |  | 0 | - | FALSE | FALSE | FALSE | 25 | 27 | 44 | 481 | 455 | 511 | 513 | 555 | 570 | 546 | 512 | 540 | 476
466 | Группа от QF |  |  |  | - | - | - | - | - | - | - | - | - | - | 0 |  |  | 0 | - | FALSE | FALSE | FALSE | 30 | 20 | 44 | 455 | 518 | 513 | 475 | 546 | 526 | 461 | 490 | 502 | 472
467 | Группа от QF |  |  |  | - | - | - | - | - | - | - | - | - | - | 0 |  |  | 0 | - | FALSE | FALSE | FALSE | 38 | 40 | 26 | 319 | 276 | 327 | 287 | 325 | 346 | 327 | 284 | 359 | 410
468 | Группа от QF |  |  |  | - | - | - | - | - | - | - | - | - | - | 0 |  |  | 0 | - | FALSE | FALSE | FALSE | 42 | 34 | 45 | 460 | 459 | 585 | 499 | 598 | 590 | 489 | 549 | 524 | 531
469 | Группа от QF |  |  |  | - | - | - | - | - | - | - | - | - | - | 0 |  |  | 0 | - | FALSE | FALSE | FALSE | 35 | 32 | 37 | 465 | 409 | 431 | 430 | 423 | 436 | 493 | 477 | 384 | 448
470 | Группа от QF |  |  |  | - | - | - | - | - | - | - | - | - | - | 0 |  |  | 0 | - | FALSE | FALSE | FALSE | 43 | 32 | 34 | 440 | 390 | 368 | 439 | 356 | 450 | 460 | 445 | 403 | 481
471 | Группа от QF |  |  |  | - | - | - | - | - | - | - | - | - | - | 0 |  |  | 0 | - | FALSE | FALSE | FALSE | 38 | 42 | 30 | 449 | 420 | 406 | 399 | 366 | 411 | 325 | 381 | 328 | 345
472 | Группа от QF |  |  |  | - | - | - | - | - | - | - | - | - | - | 0 |  |  | 0 | - | FALSE | FALSE | FALSE | 47 | 45 | 47 | 544 | 559 | 587 | 488 | 523 | 592 | 599 | 555 | 497 | 518
473 | Группа от QF |  |  |  | - | - | - | - | - | - | - | - | - | - | 0 |  |  | 0 | - | FALSE | FALSE | FALSE | 41 | 23 | 28 | 300 | 310 | 308 | 330 | 293 | 345 | 398 | 327 | 351 | 387
474 | Группа от QF |  |  |  | - | - | - | - | - | - | - | - | - | - | 0 |  |  | 0 | - | FALSE | FALSE | FALSE | 31 | 42 | 37 | 376 | 377 | 415 | 491 | 407 | 401 | 421 | 382 | 520 | 509
475 | Группа от QF |  |  |  | - | - | - | - | - | - | - | - | - | - | 0 |  |  | 0 | - | FALSE | FALSE | FALSE | 35 | 36 | 40 | 456 | 419 | 518 | 463 | 514 | 524 | 542 | 537 | 467 | 546
476 | Группа от QF |  |  |  | - | - | - | - | - | - | - | - | - | - | 0 |  |  | 0 | - | FALSE | FALSE | FALSE | 33 | 25 | 48 | 520 | 540 | 591 | 534 | 557 | 569 | 621 | 571 | 622 | 554
477 | Группа от QF |  |  |  | - | - | - | - | - | - | - | - | - | - | 0 |  |  | 0 | - | FALSE | FALSE | FALSE | 27 | 28 | 42 | 551 | 442 | 471 | 443 | 543 | 536 | 478 | 531 | 522 | 498
478 | Группа от QF |  |  |  | - | - | - | - | - | - | - | - | - | - | 0 |  |  | 0 | - | FALSE | FALSE | FALSE | 27 | 34 | 49 | 598 | 506 | 574 | 584 | 529 | 571 | 634 | 629 | 518 | 586
479 | Группа от QF |  |  |  | - | - | - | - | - | - | - | - | - | - | 0 |  |  | 0 | - | FALSE | FALSE | FALSE | 33 | 44 | 38 | 524 | 428 | 408 | 518 | 441 | 408 | 393 | 457 | 508 | 496
480 | Группа от QF |  |  |  | - | - | - | - | - | - | - | - | - | - | 0 |  |  | 0 | - | FALSE | FALSE | FALSE | 31 | 29 | 28 | 331 | 429 | 411 | 414 | 344 | 334 | 372 | 407 | 408 | 376
481 | Группа от QF |  |  |  | - | - | - | - | - | - | - | - | - | - | 0 |  |  | 0 | - | FALSE | FALSE | FALSE | 35 | 26 | 23 | 370 | 348 | 324 | 369 | 325 | 300 | 256 | 330 | 271 | 348
482 | Группа от QF |  |  |  | - | - | - | - | - | - | - | - | - | - | 0 |  |  | 0 | - | FALSE | FALSE | FALSE | 45 | 42 | 20 | 205 | 277 | 251 | 341 | 315 | 267 | 349 | 271 | 291 | 312
483 | Группа от QF |  |  |  | - | - | - | - | - | - | - | - | - | - | 0 |  |  | 0 | - | FALSE | FALSE | FALSE | 24 | 50 | 32 | 468 | 395 | 468 | 330 | 377 | 446 | 346 | 373 | 423 | 366
484 | Группа от QF |  |  |  | - | - | - | - | - | - | - | - | - | - | 0 |  |  | 0 | - | FALSE | FALSE | FALSE | 45 | 28 | 49 | 600 | 639 | 514 | 548 | 628 | 581 | 572 | 566 | 512 | 604
485 | Группа от QF |  |  |  | - | - | - | - | - | - | - | - | - | - | 0 |  |  | 0 | - | FALSE | FALSE | FALSE | 23 | 43 | 29 | 409 | 435 | 385 | 385 | 400 | 343 | 341 | 404 | 405 | 437
486 | Группа от QF |  |  |  | - | - | - | - | - | - | - | - | - | - | 0 |  |  | 0 | - | FALSE | FALSE | FALSE | 24 | 41 | 22 | 305 | 294 | 272 | 227 | 259 | 316 | 358 | 356 | 256 | 294
487 | Группа от QF |  |  |  | - | - | - | - | - | - | - | - | - | - | 0 |  |  | 0 | - | FALSE | FALSE | FALSE | 22 | 29 | 31 | 401 | 382 | 388 | 406 | 431 | 456 | 374 | 393 | 323 | 385
488 | Группа от QF |  |  |  | - | - | - | - | - | - | - | - | - | - | 0 |  |  | 0 | - | FALSE | FALSE | FALSE | 43 | 43 | 43 | 466 | 562 | 465 | 494 | 552 | 440 | 480 | 562 | 577 | 550
489 | Группа от QF |  |  |  | - | - | - | - | - | - | - | - | - | - | 0 |  |  | 0 | - | FALSE | FALSE | FALSE | 38 | 49 | 46 | 601 | 556 | 517 | 525 | 503 | 479 | 545 | 471 | 562 | 535
490 | Группа от QF |  |  |  | - | - | - | - | - | - | - | - | - | - | 0 |  |  | 0 | - | FALSE | FALSE | FALSE | 46 | 26 | 47 | 486 | 579 | 602 | 506 | 606 | 505 | 521 | 481 | 574 | 600
491 | Группа от QF |  |  |  | - | - | - | - | - | - | - | - | - | - | 0 |  |  | 0 | - | FALSE | FALSE | FALSE | 20 | 36 | 48 | 615 | 594 | 608 | 567 | 512 | 550 | 545 | 602 | 534 | 577
492 | Группа от QF |  |  |  | - | - | - | - | - | - | - | - | - | - | 0 |  |  | 0 | - | FALSE | FALSE | FALSE | 30 | 38 | 47 | 617 | 558 | 520 | 509 | 506 | 504 | 500 | 584 | 502 | 612
493 | Группа от QF |  |  |  | - | - | - | - | - | - | - | - | - | - | 0 |  |  | 0 | - | FALSE | FALSE | FALSE | 47 | 35 | 41 | 547 | 556 | 416 | 478 | 432 | 534 | 549 | 543 | 425 | 427
494 | Группа от QF |  |  |  | - | - | - | - | - | - | - | - | - | - | 0 |  |  | 0 | - | FALSE | FALSE | FALSE | 29 | 28 | 37 | 426 | 501 | 433 | 475 | 519 | 496 | 384 | 421 | 412 | 508
495 | Группа от QF |  |  |  | - | - | - | - | - | - | - | - | - | - | 0 |  |  | 0 | - | FALSE | FALSE | FALSE | 43 | 22 | 30 | 391 | 314 | 358 | 352 | 445 | 335 | 400 | 382 | 378 | 436
496 | Группа от QF |  |  |  | - | - | - | - | - | - | - | - | - | - | 0 |  |  | 0 | - | FALSE | FALSE | FALSE | 33 | 36 | 29 | 355 | 393 | 432 | 358 | 394 | 359 | 431 | 383 | 361 | 417
497 | Группа от QF |  |  |  | - | - | - | - | - | - | - | - | - | - | 0 |  |  | 0 | - | FALSE | FALSE | FALSE | 22 | 47 | 45 | 560 | 577 | 523 | 574 | 536 | 593 | 537 | 492 | 504 | 458
498 | Группа от QF |  |  |  | - | - | - | - | - | - | - | - | - | - | 0 |  |  | 0 | - | FALSE | FALSE | FALSE | 28 | 22 | 43 | 484 | 507 | 530 | 490 | 492 | 522 | 562 | 525 | 487 | 556
499 | Группа от QF |  |  |  | - | - | - | - | - | - | - | - | - | - | 0 |  |  | 0 | - | FALSE | FALSE | FALSE | 22 | 34 | 32 | 443 | 428 | 357 | 398 | 441 | 464 | 457 | 396 | 437 | 331
500 | Группа от QF |  |  |  | - | - | - | - | - | - | - | - | - | - | 0 |  |  | 0 | - | FALSE | FALSE | FALSE | 24 | 23 | 38 | 484 | 402 | 482 | 525 | 410 | 466 | 430 | 499 | 453 | 427
501 | Группа от QF |  |  |  | - | - | - | - | - | - | - | - | - | - | 0 |  |  | 0 | - | FALSE | FALSE | FALSE | 25 | 39 | 44 | 514 | 445 | 532 | 533 | 536 | 472 | 509 | 554 | 505 | 446
502 | Группа от QF |  |  |  | - | - | - | - | - | - | - | - | - | - | 0 |  |  | 0 | - | FALSE | FALSE | FALSE | 31 | 37 | 35 | 487 | 445 | 448 | 427 | 437 | 484 | 435 | 424 | 441 | 465
503 | Группа от QF |  |  |  | - | - | - | - | - | - | - | - | - | - | 0 |  |  | 0 | - | FALSE | FALSE | FALSE | 50 | 44 | 27 | 301 | 282 | 319 | 382 | 414 | 344 | 397 | 354 | 371 | 351
504 | Группа от QF |  |  |  | - | - | - | - | - | - | - | - | - | - | 0 |  |  | 0 | - | FALSE | FALSE | FALSE | 47 | 45 | 37 | 475 | 406 | 503 | 472 | 511 | 446 | 516 | 385 | 497 | 387
505 | Группа от QF |  |  |  | - | - | - | - | - | - | - | - | - | - | 0 |  |  | 0 | - | FALSE | FALSE | FALSE | 36 | 46 | 29 | 381 | 367 | 435 | 435 | 404 | 416 | 417 | 362 | 307 | 372
506 | Группа от QF |  |  |  | - | - | - | - | - | - | - | - | - | - | 0 |  |  | 0 | - | FALSE | FALSE | FALSE | 34 | 25 | 35 | 404 | 384 | 414 | 471 | 443 | 407 | 423 | 369 | 414 | 419
507 | Группа от QF |  |  |  | - | - | - | - | - | - | - | - | - | - | 0 |  |  | 0 | - | FALSE | FALSE | FALSE | 33 | 48 | 38 | 400 | 447 | 496 | 492 | 444 | 514 | 402 | 409 | 419 | 462
508 | Группа от QF |  |  |  | - | - | - | - | - | - | - | - | - | - | 0 |  |  | 0 | - | FALSE | FALSE | FALSE | 48 | 47 | 32 | 355 | 457 | 468 | 424 | 448 | 341 | 344 | 379 | 360 | 410
509 | Группа от QF |  |  |  | - | - | - | - | - | - | - | - | - | - | 0 |  |  | 0 | - | FALSE | FALSE | FALSE | 44 | 24 | 26 | 405 | 360 | 319 | 293 | 322 | 332 | 324 | 342 | 344 | 337
510 | Группа от QF |  |  |  | - | - | - | - | - | - | - | - | - | - | 0 |  |  | 0 | - | FALSE | FALSE | FALSE | 41 | 40 | 20 | 262 | 272 | 344 | 228 | 334 | 264 | 285 | 226 | 295 | 294
511 | Группа от QF |  |  |  | - | - | - | - | - | - | - | - | - | - | 0 |  |  | 0 | - | FALSE | FALSE | FALSE | 45 | 30 | 29 | 369 | 338 | 389 | 320 | 369 | 352 | 432 | 369 | 307 | 423
512 | Группа от QF |  |  |  | - | - | - | - | - | - | - | - | - | - | 0 |  |  | 0 | - | FALSE | FALSE | FALSE | 40 | 39 | 20 | 277 | 265 | 265 | 208 | 219 | 217 | 323 | 241 | 313 | 213
513 | Группа от QF |  |  |  | - | - | - | - | - | - | - | - | - | - | 0 |  |  | 0 | - | FALSE | FALSE | FALSE | 41 | 43 | 48 | 545 | 575 | 620 | 519 | 572 | 489 | 587 | 572 | 513 | 542
514 | Группа от QF |  |  |  | - | - | - | - | - | - | - | - | - | - | 0 |  |  | 0 | - | FALSE | FALSE | FALSE | 28 | 47 | 40 | 421 | 528 | 455 | 537 | 488 | 518 | 441 | 436 | 524 | 512
515 | Группа от QF |  |  |  | - | - | - | - | - | - | - | - | - | - | 0 |  |  | 0 | - | FALSE | FALSE | FALSE | 36 | 26 | 43 | 438 | 502 | 521 | 547 | 474 | 458 | 539 | 508 | 446 | 459
516 | Группа от QF |  |  |  | - | - | - | - | - | - | - | - | - | - | 0 |  |  | 0 | - | FALSE | FALSE | FALSE | 26 | 50 | 23 | 299 | 265 | 285 | 342 | 259 | 243 | 266 | 264 | 331 | 362
517 | Группа от QF |  |  |  | - | - | - | - | - | - | - | - | - | - | 0 |  |  | 0 | - | FALSE | FALSE | FALSE | 45 | 43 | 25 | 296 | 383 | 357 | 255 | 378 | 319 | 365 | 339 | 337 | 396
518 | Группа от QF |  |  |  | - | - | - | - | - | - | - | - | - | - | 0 |  |  | 0 | - | FALSE | FALSE | FALSE | 34 | 36 | 33 | 340 | 371 | 382 | 437 | 342 | 424 | 471 | 414 | 387 | 356
519 | Группа от QF |  |  |  | - | - | - | - | - | - | - | - | - | - | 0 |  |  | 0 | - | FALSE | FALSE | FALSE | 48 | 29 | 38 | 505 | 521 | 432 | 481 | 488 | 473 | 525 | 430 | 390 | 495
520 | Группа от QF |  |  |  | - | - | - | - | - | - | - | - | - | - | 0 |  |  | 0 | - | FALSE | FALSE | FALSE | 45 | 31 | 30 | 394 | 387 | 384 | 428 | 387 | 372 | 424 | 412 | 327 | 336
521 | Группа от QF |  |  |  | - | - | - | - | - | - | - | - | - | - | 0 |  |  | 0 | - | FALSE | FALSE | FALSE | 37 | 25 | 36 | 476 | 477 | 390 | 495 | 378 | 397 | 467 | 401 | 395 | 490
522 | Группа от QF |  |  |  | - | - | - | - | - | - | - | - | - | - | 0 |  |  | 0 | - | FALSE | FALSE | FALSE | 45 | 32 | 33 | 354 | 443 | 414 | 384 | 366 | 410 | 454 | 403 | 412 | 449
523 | Группа от QF |  |  |  | - | - | - | - | - | - | - | - | - | - | 0 |  |  | 0 | - | FALSE | FALSE | FALSE | 32 | 35 | 50 | 516 | 540 | 538 | 637 | 628 | 545 | 510 | 614 | 541 | 550
524 | Группа от QF |  |  |  | - | - | - | - | - | - | - | - | - | - | 0 |  |  | 0 | - | FALSE | FALSE | FALSE | 46 | 21 | 43 | 484 | 445 | 527 | 445 | 454 | 576 | 462 | 468 | 469 | 510
525 | Группа от QF |  |  |  | - | - | - | - | - | - | - | - | - | - | 0 |  |  | 0 | - | FALSE | FALSE | FALSE | 33 | 33 | 44 | 457 | 483 | 475 | 566 | 507 | 589 | 585 | 588 | 475 | 492
526 | Группа от QF |  |  |  | - | - | - | - | - | - | - | - | - | - | 0 |  |  | 0 | - | FALSE | FALSE | FALSE | 38 | 35 | 35 | 482 | 409 | 483 | 453 | 423 | 454 | 355 | 500 | 485 | 366
527 | Группа от QF |  |  |  | - | - | - | - | - | - | - | - | - | - | 0 |  |  | 0 | - | FALSE | FALSE | FALSE | 22 | 45 | 28 | 342 | 326 | 422 | 411 | 369 | 416 | 364 | 343 | 339 | 312
528 | Группа от QF |  |  |  | - | - | - | - | - | - | - | - | - | - | 0 |  |  | 0 | - | FALSE | FALSE | FALSE | 43 | 28 | 50 | 551 | 624 | 639 | 588 | 635 | 629 | 528 | 549 | 591 | 626
529 | Группа от QF |  |  |  | - | - | - | - | - | - | - | - | - | - | 0 |  |  | 0 | - | FALSE | FALSE | FALSE | 39 | 36 | 47 | 556 | 530 | 509 | 514 | 559 | 559 | 481 | 475 | 525 | 610
530 | Группа от QF |  |  |  | - | - | - | - | - | - | - | - | - | - | 0 |  |  | 0 | - | FALSE | FALSE | FALSE | 37 | 46 | 22 | 252 | 364 | 230 | 295 | 296 | 313 | 290 | 324 | 319 | 287
531 | Группа от QF |  |  |  | - | - | - | - | - | - | - | - | - | - | 0 |  |  | 0 | - | FALSE | FALSE | FALSE | 39 | 30 | 25 | 313 | 267 | 388 | 255 | 338 | 383 | 265 | 293 | 297 | 266
532 | Группа от QF |  |  |  | - | - | - | - | - | - | - | - | - | - | 0 |  |  | 0 | - | FALSE | FALSE | FALSE | 34 | 44 | 46 | 493 | 582 | 517 | 471 | 538 | 585 | 594 | 545 | 581 | 594
533 | Группа от QF |  |  |  | - | - | - | - | - | - | - | - | - | - | 0 |  |  | 0 | - | FALSE | FALSE | FALSE | 49 | 22 | 37 | 389 | 510 | 446 | 443 | 413 | 393 | 387 | 485 | 410 | 453
534 | Группа от QF |  |  |  | - | - | - | - | - | - | - | - | - | - | 0 |  |  | 0 | - | FALSE | FALSE | FALSE | 37 | 36 | 49 | 553 | 528 | 500 | 545 | 507 | 583 | 579 | 503 | 554 | 593
535 | Группа от QF |  |  |  | - | - | - | - | - | - | - | - | - | - | 0 |  |  | 0 | - | FALSE | FALSE | FALSE | 20 | 28 | 29 | 398 | 408 | 388 | 343 | 313 | 401 | 375 | 399 | 418 | 321
536 | Группа от QF |  |  |  | - | - | - | - | - | - | - | - | - | - | 0 |  |  | 0 | - | FALSE | FALSE | FALSE | 30 | 29 | 24 | 285 | 278 | 302 | 333 | 377 | 272 | 269 | 259 | 328 | 349
537 | Группа от QF |  |  |  | - | - | - | - | - | - | - | - | - | - | 0 |  |  | 0 | - | FALSE | FALSE | FALSE | 47 | 23 | 22 | 368 | 343 | 239 | 251 | 258 | 354 | 335 | 245 | 367 | 290
538 | Группа от QF |  |  |  | - | - | - | - | - | - | - | - | - | - | 0 |  |  | 0 | - | FALSE | FALSE | FALSE | 23 | 36 | 29 | 326 | 338 | 386 | 299 | 337 | 430 | 343 | 367 | 329 | 378
539 | Группа от QF |  |  |  | - | - | - | - | - | - | - | - | - | - | 0 |  |  | 0 | - | FALSE | FALSE | FALSE | 33 | 47 | 40 | 482 | 437 | 520 | 467 | 416 | 431 | 455 | 536 | 458 | 461
540 | Группа от QF |  |  |  | - | - | - | - | - | - | - | - | - | - | 0 |  |  | 0 | - | FALSE | FALSE | FALSE | 36 | 21 | 34 | 438 | 461 | 406 | 361 | 399 | 362 | 485 | 396 | 447 | 381
541 | Группа от QF |  |  |  | - | - | - | - | - | - | - | - | - | - | 0 |  |  | 0 | - | FALSE | FALSE | FALSE | 45 | 48 | 48 | 604 | 559 | 554 | 519 | 585 | 540 | 598 | 626 | 553 | 499
542 | Группа от QF |  |  |  | - | - | - | - | - | - | - | - | - | - | 0 |  |  | 0 | - | FALSE | FALSE | FALSE | 40 | 21 | 20 | 241 | 287 | 338 | 310 | 260 | 296 | 207 | 232 | 346 | 270
543 | Группа от QF |  |  |  | - | - | - | - | - | - | - | - | - | - | 0 |  |  | 0 | - | FALSE | FALSE | FALSE | 44 | 40 | 36 | 369 | 497 | 379 | 502 | 403 | 439 | 471 | 390 | 385 | 480
544 | Группа от QF |  |  |  | - | - | - | - | - | - | - | - | - | - | 0 |  |  | 0 | - | FALSE | FALSE | FALSE | 25 | 29 | 38 | 445 | 451 | 407 | 515 | 411 | 528 | 423 | 403 | 410 | 390
545 | Группа от QF |  |  |  | - | - | - | - | - | - | - | - | - | - | 0 |  |  | 0 | - | FALSE | FALSE | FALSE | 39 | 34 | 33 | 355 | 437 | 430 | 461 | 469 | 382 | 415 | 454 | 368 | 376
546 | Группа от QF |  |  |  | - | - | - | - | - | - | - | - | - | - | 0 |  |  | 0 | - | FALSE | FALSE | FALSE | 43 | 49 | 41 | 424 | 556 | 492 | 468 | 483 | 538 | 417 | 446 | 535 | 473
547 | Группа от QF |  |  |  | - | - | - | - | - | - | - | - | - | - | 0 |  |  | 0 | - | FALSE | FALSE | FALSE | 24 | 28 | 36 | 465 | 393 | 510 | 508 | 469 | 496 | 374 | 386 | 510 | 400
548 | Группа от QF |  |  |  | - | - | - | - | - | - | - | - | - | - | 0 |  |  | 0 | - | FALSE | FALSE | FALSE | 25 | 47 | 40 | 525 | 494 | 544 | 512 | 518 | 495 | 479 | 426 | 441 | 537
549 | Группа от QF |  |  |  | - | - | - | - | - | - | - | - | - | - | 0 |  |  | 0 | - | FALSE | FALSE | FALSE | 40 | 31 | 48 | 607 | 605 | 492 | 629 | 626 | 490 | 553 | 598 | 517 | 504
550 | Группа от QF |  |  |  | - | - | - | - | - | - | - | - | - | - | 0 |  |  | 0 | - | FALSE | FALSE | FALSE | 46 | 49 | 31 | 448 | 341 | 416 | 446 | 437 | 441 | 359 | 366 | 399 | 454
551 | Группа от QF |  |  |  | - | - | - | - | - | - | - | - | - | - | 0 |  |  | 0 | - | FALSE | FALSE | FALSE | 23 | 33 | 48 | 548 | 625 | 588 | 544 | 614 | 611 | 592 | 625 | 562 | 488
552 | Группа от QF |  |  |  | - | - | - | - | - | - | - | - | - | - | 0 |  |  | 0 | - | FALSE | FALSE | FALSE | 35 | 40 | 35 | 413 | 483 | 382 | 498 | 440 | 464 | 368 | 404 | 494 | 497
553 | Группа от QF |  |  |  | - | - | - | - | - | - | - | - | - | - | 0 |  |  | 0 | - | FALSE | FALSE | FALSE | 41 | 44 | 39 | 429 | 519 | 480 | 444 | 396 | 504 | 537 | 505 | 451 | 478
554 | Группа от QF |  |  |  | - | - | - | - | - | - | - | - | - | - | 0 |  |  | 0 | - | FALSE | FALSE | FALSE | 37 | 45 | 32 | 467 | 415 | 452 | 348 | 402 | 340 | 373 | 401 | 390 | 414
555 | Группа от QF |  |  |  | - | - | - | - | - | - | - | - | - | - | 0 |  |  | 0 | - | FALSE | FALSE | FALSE | 24 | 33 | 35 | 382 | 418 | 422 | 410 | 495 | 365 | 372 | 435 | 414 | 476
556 | Группа от QF |  |  |  | - | - | - | - | - | - | - | - | - | - | 0 |  |  | 0 | - | FALSE | FALSE | FALSE | 43 | 22 | 32 | 436 | 441 | 439 | 397 | 349 | 463 | 423 | 411 | 405 | 404
557 | Группа от QF |  |  |  | - | - | - | - | - | - | - | - | - | - | 0 |  |  | 0 | - | FALSE | FALSE | FALSE | 38 | 30 | 44 | 477 | 458 | 552 | 505 | 504 | 508 | 486 | 533 | 583 | 494
558 | Группа от QF |  |  |  | - | - | - | - | - | - | - | - | - | - | 0 |  |  | 0 | - | FALSE | FALSE | FALSE | 40 | 43 | 49 | 501 | 561 | 561 | 534 | 510 | 526 | 552 | 549 | 580 | 499
559 | Группа от QF |  |  |  | - | - | - | - | - | - | - | - | - | - | 0 |  |  | 0 | - | FALSE | FALSE | FALSE | 36 | 30 | 40 | 417 | 506 | 471 | 454 | 508 | 470 | 407 | 511 | 483 | 467
560 | Группа от QF |  |  |  | - | - | - | - | - | - | - | - | - | - | 0 |  |  | 0 | - | FALSE | FALSE | FALSE | 48 | 27 | 39 | 540 | 501 | 524 | 451 | 459 | 398 | 478 | 522 | 524 | 395
561 | Группа от QF |  |  |  | - | - | - | - | - | - | - | - | - | - | 0 |  |  | 0 | - | FALSE | FALSE | FALSE | 24 | 21 | 25 | 272 | 362 | 316 | 394 | 400 | 336 | 363 | 287 | 344 | 378
562 | Группа от QF |  |  |  | - | - | - | - | - | - | - | - | - | - | 0 |  |  | 0 | - | FALSE | FALSE | FALSE | 31 | 30 | 37 | 495 | 375 | 502 | 378 | 379 | 395 | 479 | 520 | 391 | 471
563 | Группа от QF |  |  |  | - | - | - | - | - | - | - | - | - | - | 0 |  |  | 0 | - | FALSE | FALSE | FALSE | 26 | 37 | 44 | 525 | 559 | 555 | 461 | 519 | 493 | 528 | 574 | 588 | 536
564 | Группа от QF |  |  |  | - | - | - | - | - | - | - | - | - | - | 0 |  |  | 0 | - | FALSE | FALSE | FALSE | 29 | 43 | 21 | 270 | 307 | 287 | 300 | 307 | 335 | 216 | 256 | 344 | 334
565 | Группа от QF |  |  |  | - | - | - | - | - | - | - | - | - | - | 0 |  |  | 0 | - | FALSE | FALSE | FALSE | 50 | 22 | 28 | 393 | 424 | 316 | 389 | 308 | 305 | 403 | 414 | 416 | 318
566 | Группа от QF |  |  |  | - | - | - | - | - | - | - | - | - | - | 0 |  |  | 0 | - | FALSE | FALSE | FALSE | 31 | 21 | 44 | 520 | 497 | 525 | 543 | 589 | 542 | 491 | 583 | 563 | 552
567 | Группа от QF |  |  |  | - | - | - | - | - | - | - | - | - | - | 0 |  |  | 0 | - | FALSE | FALSE | FALSE | 44 | 27 | 26 | 384 | 376 | 327 | 318 | 288 | 318 | 370 | 388 | 393 | 409
568 | Группа от QF |  |  |  | - | - | - | - | - | - | - | - | - | - | 0 |  |  | 0 | - | FALSE | FALSE | FALSE | 25 | 47 | 31 | 358 | 383 | 425 | 448 | 365 | 318 | 321 | 394 | 394 | 422
569 | Группа от QF |  |  |  | - | - | - | - | - | - | - | - | - | - | 0 |  |  | 0 | - | FALSE | FALSE | FALSE | 37 | 49 | 28 | 351 | 391 | 395 | 324 | 337 | 398 | 308 | 366 | 394 | 371
570 | Группа от QF |  |  |  | - | - | - | - | - | - | - | - | - | - | 0 |  |  | 0 | - | FALSE | FALSE | FALSE | 44 | 23 | 37 | 407 | 423 | 407 | 446 | 391 | 393 | 478 | 447 | 424 | 463
571 | Группа от QF |  |  |  | - | - | - | - | - | - | - | - | - | - | 0 |  |  | 0 | - | FALSE | FALSE | FALSE | 37 | 36 | 44 | 531 | 504 | 577 | 452 | 485 | 467 | 568 | 577 | 493 | 536
572 | Группа от QF |  |  |  | - | - | - | - | - | - | - | - | - | - | 0 |  |  | 0 | - | FALSE | FALSE | FALSE | 44 | 49 | 30 | 361 | 310 | 324 | 380 | 337 | 378 | 335 | 372 | 352 | 433
573 | Группа от QF |  |  |  | - | - | - | - | - | - | - | - | - | - | 0 |  |  | 0 | - | FALSE | FALSE | FALSE | 37 | 46 | 43 | 469 | 480 | 547 | 443 | 507 | 452 | 546 | 436 | 462 | 562
574 | Группа от QF |  |  |  | - | - | - | - | - | - | - | - | - | - | 0 |  |  | 0 | - | FALSE | FALSE | FALSE | 31 | 30 | 23 | 319 | 328 | 309 | 265 | 347 | 332 | 320 | 235 | 315 | 299
575 | Группа от QF |  |  |  | - | - | - | - | - | - | - | - | - | - | 0 |  |  | 0 | - | FALSE | FALSE | FALSE | 46 | 49 | 41 | 420 | 438 | 420 | 539 | 446 | 541 | 464 | 507 | 456 | 507
576 | Группа от QF |  |  |  | - | - | - | - | - | - | - | - | - | - | 0 |  |  | 0 | - | FALSE | FALSE | FALSE | 47 | 36 | 26 | 341 | 397 | 365 | 271 | 362 | 353 | 298 | 323 | 345 | 267
577 | Группа от QF |  |  |  | - | - | - | - | - | - | - | - | - | - | 0 |  |  | 0 | - | FALSE | FALSE | FALSE | 29 | 49 | 47 | 554 | 477 | 583 | 506 | 596 | 497 | 552 | 500 | 569 | 564
578 | Группа от QF |  |  |  | - | - | - | - | - | - | - | - | - | - | 0 |  |  | 0 | - | FALSE | FALSE | FALSE | 37 | 44 | 23 | 373 | 302 | 273 | 247 | 250 | 319 | 266 | 341 | 247 | 361
579 | Группа от QF |  |  |  | - | - | - | - | - | - | - | - | - | - | 0 |  |  | 0 | - | FALSE | FALSE | FALSE | 28 | 50 | 43 | 439 | 446 | 532 | 463 | 452 | 488 | 561 | 450 | 435 | 507
580 | Группа от QF |  |  |  | - | - | - | - | - | - | - | - | - | - | 0 |  |  | 0 | - | FALSE | FALSE | FALSE | 42 | 26 | 27 | 326 | 279 | 328 | 336 | 406 | 280 | 376 | 374 | 332 | 351
581 | Группа от QF |  |  |  | - | - | - | - | - | - | - | - | - | - | 0 |  |  | 0 | - | FALSE | FALSE | FALSE | 31 | 27 | 21 | 328 | 243 | 235 | 332 | 216 | 322 | 271 | 303 | 328 | 326
582 | Группа от QF |  |  |  | - | - | - | - | - | - | - | - | - | - | 0 |  |  | 0 | - | FALSE | FALSE | FALSE | 36 | 49 | 29 | 365 | 378 | 344 | 296 | 439 | 321 | 362 | 367 | 300 | 366
583 | Группа от QF |  |  |  | - | - | - | - | - | - | - | - | - | - | 0 |  |  | 0 | - | FALSE | FALSE | FALSE | 44 | 40 | 45 | 560 | 543 | 600 | 456 | 589 | 482 | 574 | 584 | 562 | 469
584 | Группа от QF |  |  |  | - | - | - | - | - | - | - | - | - | - | 0 |  |  | 0 | - | FALSE | FALSE | FALSE | 31 | 23 | 47 | 490 | 576 | 618 | 604 | 497 | 483 | 581 | 563 | 550 | 592
585 | Группа от QF |  |  |  | - | - | - | - | - | - | - | - | - | - | 0 |  |  | 0 | - | FALSE | FALSE | FALSE | 34 | 37 | 36 | 469 | 384 | 507 | 393 | 421 | 424 | 421 | 386 | 471 | 436
586 | Группа от QF |  |  |  | - | - | - | - | - | - | - | - | - | - | 0 |  |  | 0 | - | FALSE | FALSE | FALSE | 46 | 47 | 33 | 385 | 397 | 403 | 419 | 474 | 387 | 384 | 442 | 428 | 448
587 | Группа от QF |  |  |  | - | - | - | - | - | - | - | - | - | - | 0 |  |  | 0 | - | FALSE | FALSE | FALSE | 24 | 34 | 39 | 421 | 449 | 505 | 452 | 404 | 416 | 528 | 460 | 472 | 431
588 | Группа от QF |  |  |  | - | - | - | - | - | - | - | - | - | - | 0 |  |  | 0 | - | FALSE | FALSE | FALSE | 22 | 33 | 48 | 618 | 493 | 622 | 589 | 539 | 605 | 620 | 585 | 616 | 494
589 | Группа от QF |  |  |  | - | - | - | - | - | - | - | - | - | - | 0 |  |  | 0 | - | FALSE | FALSE | FALSE | 48 | 27 | 39 | 477 | 539 | 525 | 490 | 412 | 424 | 431 | 445 | 428 | 431
590 | Группа от QF |  |  |  | - | - | - | - | - | - | - | - | - | - | 0 |  |  | 0 | - | FALSE | FALSE | FALSE | 33 | 32 | 20 | 271 | 280 | 208 | 298 | 349 | 216 | 271 | 235 | 329 | 342
591 | Группа от QF |  |  |  | - | - | - | - | - | - | - | - | - | - | 0 |  |  | 0 | - | FALSE | FALSE | FALSE | 31 | 30 | 36 | 462 | 439 | 465 | 502 | 463 | 367 | 426 | 368 | 436 | 376
592 | Группа от QF |  |  |  | - | - | - | - | - | - | - | - | - | - | 0 |  |  | 0 | - | FALSE | FALSE | FALSE | 40 | 33 | 27 | 341 | 315 | 294 | 371 | 309 | 390 | 374 | 282 | 344 | 286
593 | Группа от QF |  |  |  | - | - | - | - | - | - | - | - | - | - | 0 |  |  | 0 | - | FALSE | FALSE | FALSE | 50 | 49 | 36 | 419 | 451 | 469 | 381 | 465 | 388 | 379 | 383 | 479 | 483
594 | Группа от QF |  |  |  | - | - | - | - | - | - | - | - | - | - | 0 |  |  | 0 | - | FALSE | FALSE | FALSE | 47 | 37 | 22 | 287 | 335 | 270 | 263 | 239 | 300 | 275 | 355 | 233 | 348
595 | Группа от QF |  |  |  | - | - | - | - | - | - | - | - | - | - | 0 |  |  | 0 | - | FALSE | FALSE | FALSE | 30 | 40 | 46 | 590 | 540 | 482 | 518 | 516 | 566 | 533 | 504 | 555 | 542
596 | Группа от QF |  |  |  | - | - | - | - | - | - | - | - | - | - | 0 |  |  | 0 | - | FALSE | FALSE | FALSE | 49 | 46 | 32 | 338 | 364 | 340 | 360 | 438 | 399 | 400 | 366 | 451 | 369
597 | Группа от QF |  |  |  | - | - | - | - | - | - | - | - | - | - | 0 |  |  | 0 | - | FALSE | FALSE | FALSE | 24 | 27 | 45 | 482 | 577 | 488 | 457 | 530 | 456 | 554 | 600 | 543 | 502
598 | Группа от QF |  |  |  | - | - | - | - | - | - | - | - | - | - | 0 |  |  | 0 | - | FALSE | FALSE | FALSE | 29 | 22 | 24 | 266 | 324 | 279 | 263 | 271 | 346 | 245 | 278 | 377 | 337
599 | Группа от QF |  |  |  | - | - | - | - | - | - | - | - | - | - | 0 |  |  | 0 | - | FALSE | FALSE | FALSE | 45 | 43 | 26 | 315 | 362 | 344 | 383 | 322 | 336 | 390 | 285 | 279 | 302
600 | Группа от QF |  |  |  | - | - | - | - | - | - | - | - | - | - | 0 |  |  | 0 | - | FALSE | FALSE | FALSE | 23 | 44 | 27 | 412 | 297 | 395 | 400 | 373 | 317 | 393 | 324 | 280 | 384
601 | Группа от QF |  |  |  | - | - | - | - | - | - | - | - | - | - | 0 |  |  | 0 | - | FALSE | FALSE | FALSE | 22 | 26 | 39 | 430 | 407 | 530 | 510 | 540 | 534 | 481 | 441 | 403 | 508
602 | Группа от QF |  |  |  | - | - | - | - | - | - | - | - | - | - | 0 |  |  | 0 | - | FALSE | FALSE | FALSE | 42 | 39 | 39 | 537 | 402 | 456 | 433 | 535 | 420 | 435 | 509 | 431 | 443
603 | Группа от QF |  |  |  | - | - | - | - | - | - | - | - | - | - | 0 |  |  | 0 | - | FALSE | FALSE | FALSE | 42 | 42 | 32 | 350 | 462 | 329 | 354 | 421 | 376 | 396 | 359 | 388 | 345
604 | Группа от QF |  |  |  | - | - | - | - | - | - | - | - | - | - | 0 |  |  | 0 | - | FALSE | FALSE | FALSE | 27 | 35 | 20 | 323 | 294 | 214 | 305 | 324 | 234 | 335 | 249 | 334 | 206
605 | Группа от QF |  |  |  | - | - | - | - | - | - | - | - | - | - | 0 |  |  | 0 | - | FALSE | FALSE | FALSE | 31 | 45 | 40 | 462 | 478 | 517 | 408 | 415 | 464 | 500 | 433 | 542 | 498
606 | Группа от QF |  |  |  | - | - | - | - | - | - | - | - | - | - | 0 |  |  | 0 | - | FALSE | FALSE | FALSE | 43 | 42 | 25 | 335 | 262 | 307 | 275 | 325 | 395 | 346 | 395 | 400 | 368
607 | Группа от QF |  |  |  | - | - | - | - | - | - | - | - | - | - | 0 |  |  | 0 | - | FALSE | FALSE | FALSE | 27 | 32 | 40 | 535 | 501 | 471 | 432 | 471 | 464 | 457 | 417 | 486 | 451
608 | Группа от QF |  |  |  | - | - | - | - | - | - | - | - | - | - | 0 |  |  | 0 | - | FALSE | FALSE | FALSE | 41 | 49 | 44 | 458 | 460 | 559 | 507 | 462 | 540 | 540 | 498 | 514 | 479
609 | Группа от QF |  |  |  | - | - | - | - | - | - | - | - | - | - | 0 |  |  | 0 | - | FALSE | FALSE | FALSE | 21 | 29 | 29 | 362 | 303 | 302 | 310 | 360 | 437 | 424 | 384 | 316 | 333
610 | Группа от QF |  |  |  | - | - | - | - | - | - | - | - | - | - | 0 |  |  | 0 | - | FALSE | FALSE | FALSE | 44 | 46 | 47 | 522 | 512 | 573 | 558 | 477 | 618 | 605 | 547 | 587 | 497
611 | Группа от QF |  |  |  | - | - | - | - | - | - | - | - | - | - | 0 |  |  | 0 | - | FALSE | FALSE | FALSE | 26 | 42 | 38 | 499 | 522 | 398 | 461 | 437 | 417 | 499 | 487 | 460 | 444
612 | Группа от QF |  |  |  | - | - | - | - | - | - | - | - | - | - | 0 |  |  | 0 | - | FALSE | FALSE | FALSE | 48 | 22 | 40 | 452 | 510 | 492 | 482 | 546 | 528 | 536 | 406 | 505 | 436
613 | Группа от QF |  |  |  | - | - | - | - | - | - | - | - | - | - | 0 |  |  | 0 | - | FALSE | FALSE | FALSE | 44 | 47 | 50 | 648 | 536 | 576 | 561 | 587 | 627 | 618 | 582 | 621 | 626
614 | Группа от QF |  |  |  | - | - | - | - | - | - | - | - | - | - | 0 |  |  | 0 | - | FALSE | FALSE | FALSE | 49 | 44 | 50 | 633 | 639 | 601 | 553 | 573 | 635 | 650 | 550 | 590 | 634
615 | Группа от QF |  |  |  | - | - | - | - | - | - | - | - | - | - | 0 |  |  | 0 | - | FALSE | FALSE | FALSE | 47 | 37 | 26 | 266 | 371 | 293 | 318 | 300 | 361 | 337 | 298 | 374 | 286
616 | Группа от QF |  |  |  | - | - | - | - | - | - | - | - | - | - | 0 |  |  | 0 | - | FALSE | FALSE | FALSE | 42 | 39 | 35 | 364 | 370 | 454 | 460 | 388 | 356 | 466 | 362 | 356 | 449
617 | Группа от QF |  |  |  | - | - | - | - | - | - | - | - | - | - | 0 |  |  | 0 | - | FALSE | FALSE | FALSE | 27 | 38 | 34 | 452 | 452 | 484 | 430 | 487 | 465 | 412 | 460 | 461 | 459
618 | Группа от QF |  |  |  | - | - | - | - | - | - | - | - | - | - | 0 |  |  | 0 | - | FALSE | FALSE | FALSE | 24 | 42 | 23 | 300 | 347 | 353 | 352 | 254 | 285 | 309 | 278 | 358 | 339
619 | Группа от QF |  |  |  | - | - | - | - | - | - | - | - | - | - | 0 |  |  | 0 | - | FALSE | FALSE | FALSE | 47 | 43 | 27 | 420 | 348 | 336 | 349 | 369 | 331 | 359 | 409 | 313 | 352
620 | Группа от QF |  |  |  | - | - | - | - | - | - | - | - | - | - | 0 |  |  | 0 | - | FALSE | FALSE | FALSE | 44 | 24 | 44 | 566 | 483 | 560 | 510 | 488 | 539 | 544 | 531 | 466 | 565
621 | Группа от QF |  |  |  | - | - | - | - | - | - | - | - | - | - | 0 |  |  | 0 | - | FALSE | FALSE | FALSE | 20 | 46 | 44 | 461 | 571 | 532 | 534 | 453 | 506 | 463 | 486 | 577 | 491
622 | Группа от QF |  |  |  | - | - | - | - | - | - | - | - | - | - | 0 |  |  | 0 | - | FALSE | FALSE | FALSE | 22 | 35 | 41 | 483 | 558 | 500 | 529 | 435 | 480 | 523 | 536 | 467 | 549
623 | Группа от QF |  |  |  | - | - | - | - | - | - | - | - | - | - | 0 |  |  | 0 | - | FALSE | FALSE | FALSE | 46 | 47 | 35 | 401 | 410 | 408 | 451 | 450 | 478 | 496 | 401 | 446 | 478
624 | Группа от QF |  |  |  | - | - | - | - | - | - | - | - | - | - | 0 |  |  | 0 | - | FALSE | FALSE | FALSE | 42 | 38 | 50 | 650 | 609 | 507 | 538 | 554 | 612 | 520 | 536 | 526 | 564
625 | Группа от QF |  |  |  | - | - | - | - | - | - | - | - | - | - | 0 |  |  | 0 | - | FALSE | FALSE | FALSE | 30 | 48 | 42 | 556 | 487 | 463 | 482 | 550 | 475 | 570 | 476 | 484 | 520
626 | Группа от QF |  |  |  | - | - | - | - | - | - | - | - | - | - | 0 |  |  | 0 | - | FALSE | FALSE | FALSE | 22 | 49 | 23 | 353 | 326 | 311 | 295 | 342 | 339 | 247 | 263 | 275 | 272
627 | Группа от QF |  |  |  | - | - | - | - | - | - | - | - | - | - | 0 |  |  | 0 | - | FALSE | FALSE | FALSE | 50 | 38 | 25 | 293 | 285 | 337 | 398 | 359 | 370 | 341 | 384 | 385 | 396
628 | Группа от QF |  |  |  | - | - | - | - | - | - | - | - | - | - | 0 |  |  | 0 | - | FALSE | FALSE | FALSE | 49 | 31 | 36 | 450 | 461 | 475 | 487 | 467 | 402 | 469 | 369 | 456 | 476
629 | Группа от QF |  |  |  | - | - | - | - | - | - | - | - | - | - | 0 |  |  | 0 | - | FALSE | FALSE | FALSE | 21 | 48 | 24 | 264 | 309 | 320 | 324 | 297 | 313 | 348 | 320 | 384 | 251
630 | Группа от QF |  |  |  | - | - | - | - | - | - | - | - | - | - | 0 |  |  | 0 | - | FALSE | FALSE | FALSE | 49 | 37 | 30 | 313 | 364 | 326 | 441 | 377 | 445 | 307 | 327 | 410 | 361
631 | Группа от QF |  |  |  | - | - | - | - | - | - | - | - | - | - | 0 |  |  | 0 | - | FALSE | FALSE | FALSE | 45 | 45 | 50 | 638 | 632 | 506 | 602 | 576 | 523 | 548 | 625 | 533 | 602
632 | Группа от QF |  |  |  | - | - | - | - | - | - | - | - | - | - | 0 |  |  | 0 | - | FALSE | FALSE | FALSE | 34 | 47 | 49 | 510 | 521 | 515 | 502 | 526 | 640 | 635 | 543 | 631 | 632
633 | Группа от QF |  |  |  | - | - | - | - | - | - | - | - | - | - | 0 |  |  | 0 | - | FALSE | FALSE | FALSE | 43 | 20 | 35 | 471 | 467 | 441 | 408 | 387 | 417 | 437 | 386 | 439 | 358
634 | Группа от QF |  |  |  | - | - | - | - | - | - | - | - | - | - | 0 |  |  | 0 | - | FALSE | FALSE | FALSE | 32 | 32 | 24 | 323 | 339 | 372 | 265 | 317 | 293 | 353 | 306 | 361 | 370
635 | Группа от QF |  |  |  | - | - | - | - | - | - | - | - | - | - | 0 |  |  | 0 | - | FALSE | FALSE | FALSE | 25 | 32 | 49 | 511 | 505 | 534 | 586 | 637 | 566 | 631 | 616 | 592 | 595
636 | Группа от QF |  |  |  | - | - | - | - | - | - | - | - | - | - | 0 |  |  | 0 | - | FALSE | FALSE | FALSE | 26 | 38 | 23 | 258 | 274 | 243 | 379 | 329 | 237 | 245 | 295 | 373 | 293
637 | Группа от QF |  |  |  | - | - | - | - | - | - | - | - | - | - | 0 |  |  | 0 | - | FALSE | FALSE | FALSE | 45 | 38 | 49 | 541 | 598 | 551 | 579 | 603 | 561 | 605 | 538 | 591 | 591
638 | Группа от QF |  |  |  | - | - | - | - | - | - | - | - | - | - | 0 |  |  | 0 | - | FALSE | FALSE | FALSE | 39 | 41 | 20 | 332 | 276 | 250 | 265 | 268 | 283 | 286 | 314 | 213 | 332
639 | Группа от QF |  |  |  | - | - | - | - | - | - | - | - | - | - | 0 |  |  | 0 | - | FALSE | FALSE | FALSE | 46 | 50 | 22 | 287 | 275 | 360 | 349 | 276 | 239 | 334 | 294 | 355 | 365
640 | Группа от QF |  |  |  | - | - | - | - | - | - | - | - | - | - | 0 |  |  | 0 | - | FALSE | FALSE | FALSE | 42 | 24 | 28 | 348 | 429 | 348 | 327 | 429 | 294 | 317 | 336 | 287 | 322
641 | Группа от QF |  |  |  | - | - | - | - | - | - | - | - | - | - | 0 |  |  | 0 | - | FALSE | FALSE | FALSE | 49 | 25 | 37 | 466 | 505 | 399 | 430 | 446 | 424 | 375 | 493 | 446 | 396
642 | Группа от QF |  |  |  | - | - | - | - | - | - | - | - | - | - | 0 |  |  | 0 | - | FALSE | FALSE | FALSE | 36 | 43 | 40 | 480 | 539 | 476 | 444 | 493 | 549 | 418 | 412 | 409 | 520
643 | Группа от QF |  |  |  | - | - | - | - | - | - | - | - | - | - | 0 |  |  | 0 | - | FALSE | FALSE | FALSE | 43 | 37 | 34 | 485 | 349 | 410 | 457 | 354 | 415 | 384 | 429 | 406 | 413
644 | Группа от QF |  |  |  | - | - | - | - | - | - | - | - | - | - | 0 |  |  | 0 | - | FALSE | FALSE | FALSE | 32 | 29 | 43 | 511 | 501 | 577 | 439 | 569 | 521 | 456 | 534 | 439 | 507
645 | Группа от QF |  |  |  | - | - | - | - | - | - | - | - | - | - | 0 |  |  | 0 | - | FALSE | FALSE | FALSE | 26 | 44 | 37 | 481 | 407 | 453 | 416 | 449 | 466 | 375 | 401 | 413 | 496
646 | Группа от QF |  |  |  | - | - | - | - | - | - | - | - | - | - | 0 |  |  | 0 | - | FALSE | FALSE | FALSE | 26 | 30 | 37 | 412 | 412 | 420 | 441 | 436 | 432 | 458 | 441 | 478 | 452
647 | Группа от QF |  |  |  | - | - | - | - | - | - | - | - | - | - | 0 |  |  | 0 | - | FALSE | FALSE | FALSE | 25 | 42 | 49 | 545 | 505 | 636 | 496 | 572 | 499 | 536 | 587 | 505 | 619
648 | Группа от QF |  |  |  | - | - | - | - | - | - | - | - | - | - | 0 |  |  | 0 | - | FALSE | FALSE | FALSE | 20 | 23 | 30 | 318 | 445 | 354 | 313 | 439 | 390 | 336 | 407 | 447 | 319
649 | Группа от QF |  |  |  | - | - | - | - | - | - | - | - | - | - | 0 |  |  | 0 | - | FALSE | FALSE | FALSE | 36 | 29 | 23 | 241 | 367 | 276 | 329 | 297 | 266 | 257 | 286 | 300 | 317
650 | Группа от QF |  |  |  | - | - | - | - | - | - | - | - | - | - | 0 |  |  | 0 | - | FALSE | FALSE | FALSE | 46 | 34 | 45 | 470 | 455 | 584 | 484 | 483 | 590 | 481 | 513 | 593 | 471
651 | Группа от QF |  |  |  | - | - | - | - | - | - | - | - | - | - | 0 |  |  | 0 | - | FALSE | FALSE | FALSE | 30 | 47 | 36 | 446 | 425 | 486 | 380 | 502 | 434 | 494 | 485 | 415 | 434
652 | Группа от QF |  |  |  | - | - | - | - | - | - | - | - | - | - | 0 |  |  | 0 | - | FALSE | FALSE | FALSE | 38 | 33 | 46 | 474 | 558 | 490 | 537 | 491 | 588 | 576 | 500 | 566 | 477
653 | Группа от QF |  |  |  | - | - | - | - | - | - | - | - | - | - | 0 |  |  | 0 | - | FALSE | FALSE | FALSE | 35 | 20 | 42 | 538 | 537 | 470 | 448 | 507 | 436 | 506 | 548 | 552 | 559
654 | Группа от QF |  |  |  | - | - | - | - | - | - | - | - | - | - | 0 |  |  | 0 | - | FALSE | FALSE | FALSE | 48 | 41 | 26 | 405 | 292 | 339 | 359 | 274 | 339 | 405 | 265 | 386 | 280
655 | Группа от QF |  |  |  | - | - | - | - | - | - | - | - | - | - | 0 |  |  | 0 | - | FALSE | FALSE | FALSE | 34 | 44 | 32 | 436 | 397 | 458 | 401 | 355 | 408 | 330 | 370 | 378 | 399
656 | Группа от QF |  |  |  | - | - | - | - | - | - | - | - | - | - | 0 |  |  | 0 | - | FALSE | FALSE | FALSE | 34 | 32 | 50 | 617 | 574 | 630 | 587 | 648 | 601 | 589 | 648 | 605 | 543
657 | Группа от QF |  |  |  | - | - | - | - | - | - | - | - | - | - | 0 |  |  | 0 | - | FALSE | FALSE | FALSE | 45 | 36 | 21 | 259 | 282 | 282 | 329 | 343 | 338 | 360 | 360 | 245 | 218
658 | Группа от QF |  |  |  | - | - | - | - | - | - | - | - | - | - | 0 |  |  | 0 | - | FALSE | FALSE | FALSE | 25 | 49 | 23 | 328 | 337 | 276 | 273 | 311 | 289 | 272 | 299 | 275 | 291
659 | Группа от QF |  |  |  | - | - | - | - | - | - | - | - | - | - | 0 |  |  | 0 | - | FALSE | FALSE | FALSE | 25 | 22 | 25 | 317 | 363 | 373 | 326 | 359 | 328 | 381 | 328 | 287 | 318
660 | Группа от QF |  |  |  | - | - | - | - | - | - | - | - | - | - | 0 |  |  | 0 | - | FALSE | FALSE | FALSE | 35 | 28 | 28 | 339 | 368 | 319 | 369 | 410 | 321 | 347 | 335 | 343 | 344
661 | Группа от QF |  |  |  | - | - | - | - | - | - | - | - | - | - | 0 |  |  | 0 | - | FALSE | FALSE | FALSE | 45 | 29 | 46 | 476 | 537 | 602 | 607 | 478 | 590 | 579 | 552 | 579 | 597
662 | Группа от QF |  |  |  | - | - | - | - | - | - | - | - | - | - | 0 |  |  | 0 | - | FALSE | FALSE | FALSE | 42 | 34 | 32 | 327 | 432 | 395 | 355 | 419 | 350 | 363 | 397 | 386 | 423
663 | Группа от QF |  |  |  | - | - | - | - | - | - | - | - | - | - | 0 |  |  | 0 | - | FALSE | FALSE | FALSE | 37 | 33 | 46 | 489 | 566 | 554 | 483 | 487 | 516 | 590 | 580 | 528 | 596
664 | Группа от QF |  |  |  | - | - | - | - | - | - | - | - | - | - | 0 |  |  | 0 | - | FALSE | FALSE | FALSE | 49 | 28 | 31 | 453 | 437 | 348 | 318 | 396 | 439 | 409 | 459 | 414 | 335
665 | Группа от QF |  |  |  | - | - | - | - | - | - | - | - | - | - | 0 |  |  | 0 | - | FALSE | FALSE | FALSE | 39 | 43 | 46 | 569 | 533 | 467 | 554 | 527 | 557 | 496 | 605 | 587 | 508
666 | Группа от QF |  |  |  | - | - | - | - | - | - | - | - | - | - | 0 |  |  | 0 | - | FALSE | FALSE | FALSE | 22 | 33 | 49 | 596 | 555 | 623 | 563 | 509 | 565 | 589 | 608 | 538 | 573
667 | Группа от QF |  |  |  | - | - | - | - | - | - | - | - | - | - | 0 |  |  | 0 | - | FALSE | FALSE | FALSE | 22 | 28 | 30 | 319 | 320 | 400 | 314 | 344 | 374 | 431 | 306 | 408 | 315
668 | Группа от QF |  |  |  | - | - | - | - | - | - | - | - | - | - | 0 |  |  | 0 | - | FALSE | FALSE | FALSE | 21 | 33 | 26 | 353 | 371 | 287 | 365 | 272 | 390 | 317 | 287 | 353 | 352
669 | Группа от QF |  |  |  | - | - | - | - | - | - | - | - | - | - | 0 |  |  | 0 | - | FALSE | FALSE | FALSE | 50 | 24 | 28 | 361 | 345 | 389 | 317 | 305 | 416 | 414 | 340 | 331 | 299
670 | Группа от QF |  |  |  | - | - | - | - | - | - | - | - | - | - | 0 |  |  | 0 | - | FALSE | FALSE | FALSE | 39 | 26 | 41 | 473 | 484 | 526 | 470 | 550 | 436 | 460 | 445 | 481 | 544
671 | Группа от QF |  |  |  | - | - | - | - | - | - | - | - | - | - | 0 |  |  | 0 | - | FALSE | FALSE | FALSE | 47 | 38 | 25 | 282 | 400 | 366 | 305 | 357 | 273 | 388 | 282 | 326 | 379
672 | Группа от QF |  |  |  | - | - | - | - | - | - | - | - | - | - | 0 |  |  | 0 | - | FALSE | FALSE | FALSE | 46 | 27 | 30 | 408 | 414 | 438 | 319 | 344 | 416 | 349 | 413 | 336 | 391
673 | Группа от QF |  |  |  | - | - | - | - | - | - | - | - | - | - | 0 |  |  | 0 | - | FALSE | FALSE | FALSE | 41 | 32 | 43 | 524 | 548 | 513 | 570 | 575 | 488 | 504 | 517 | 533 | 456
674 | Группа от QF |  |  |  | - | - | - | - | - | - | - | - | - | - | 0 |  |  | 0 | - | FALSE | FALSE | FALSE | 35 | 40 | 22 | 321 | 304 | 285 | 252 | 363 | 335 | 232 | 309 | 328 | 329
675 | Группа от QF |  |  |  | - | - | - | - | - | - | - | - | - | - | 0 |  |  | 0 | - | FALSE | FALSE | FALSE | 37 | 45 | 37 | 501 | 443 | 517 | 481 | 437 | 387 | 403 | 462 | 379 | 440
676 | Группа от QF |  |  |  | - | - | - | - | - | - | - | - | - | - | 0 |  |  | 0 | - | FALSE | FALSE | FALSE | 27 | 26 | 25 | 301 | 280 | 301 | 397 | 317 | 372 | 353 | 383 | 339 | 301
677 | Группа от QF |  |  |  | - | - | - | - | - | - | - | - | - | - | 0 |  |  | 0 | - | FALSE | FALSE | FALSE | 35 | 42 | 32 | 345 | 458 | 341 | 415 | 352 | 413 | 454 | 377 | 384 | 404
678 | Группа от QF |  |  |  | - | - | - | - | - | - | - | - | - | - | 0 |  |  | 0 | - | FALSE | FALSE | FALSE | 24 | 43 | 28 | 309 | 310 | 379 | 354 | 293 | 378 | 322 | 406 | 353 | 336
679 | Группа от QF |  |  |  | - | - | - | - | - | - | - | - | - | - | 0 |  |  | 0 | - | FALSE | FALSE | FALSE | 31 | 47 | 35 | 489 | 490 | 420 | 429 | 443 | 486 | 461 | 480 | 398 | 444
680 | Группа от QF |  |  |  | - | - | - | - | - | - | - | - | - | - | 0 |  |  | 0 | - | FALSE | FALSE | FALSE | 35 | 22 | 41 | 540 | 558 | 446 | 498 | 436 | 454 | 514 | 471 | 534 | 496
681 | Группа от QF |  |  |  | - | - | - | - | - | - | - | - | - | - | 0 |  |  | 0 | - | FALSE | FALSE | FALSE | 49 | 28 | 32 | 376 | 440 | 466 | 375 | 440 | 413 | 417 | 327 | 336 | 453
682 | Группа от QF |  |  |  | - | - | - | - | - | - | - | - | - | - | 0 |  |  | 0 | - | FALSE | FALSE | FALSE | 25 | 38 | 48 | 566 | 545 | 496 | 563 | 527 | 494 | 592 | 611 | 543 | 606
683 | Группа от QF |  |  |  | - | - | - | - | - | - | - | - | - | - | 0 |  |  | 0 | - | FALSE | FALSE | FALSE | 32 | 21 | 42 | 448 | 485 | 569 | 569 | 531 | 483 | 561 | 538 | 425 | 483
684 | Группа от QF |  |  |  | - | - | - | - | - | - | - | - | - | - | 0 |  |  | 0 | - | FALSE | FALSE | FALSE | 38 | 33 | 31 | 324 | 328 | 366 | 320 | 395 | 453 | 409 | 460 | 447 | 330
685 | Группа от QF |  |  |  | - | - | - | - | - | - | - | - | - | - | 0 |  |  | 0 | - | FALSE | FALSE | FALSE | 36 | 47 | 34 | 369 | 374 | 481 | 432 | 370 | 348 | 458 | 478 | 411 | 386
686 | Группа от QF |  |  |  | - | - | - | - | - | - | - | - | - | - | 0 |  |  | 0 | - | FALSE | FALSE | FALSE | 25 | 36 | 38 | 525 | 418 | 486 | 491 | 499 | 526 | 459 | 420 | 530 | 504
687 | Группа от QF |  |  |  | - | - | - | - | - | - | - | - | - | - | 0 |  |  | 0 | - | FALSE | FALSE | FALSE | 24 | 33 | 40 | 543 | 507 | 441 | 547 | 536 | 476 | 502 | 410 | 432 | 432
688 | Группа от QF |  |  |  | - | - | - | - | - | - | - | - | - | - | 0 |  |  | 0 | - | FALSE | FALSE | FALSE | 46 | 34 | 33 | 407 | 479 | 475 | 384 | 439 | 336 | 428 | 338 | 442 | 415
689 | Группа от QF |  |  |  | - | - | - | - | - | - | - | - | - | - | 0 |  |  | 0 | - | FALSE | FALSE | FALSE | 31 | 28 | 21 | 232 | 346 | 244 | 240 | 331 | 349 | 289 | 226 | 356 | 226
690 | Группа от QF |  |  |  | - | - | - | - | - | - | - | - | - | - | 0 |  |  | 0 | - | FALSE | FALSE | FALSE | 33 | 30 | 26 | 351 | 321 | 329 | 331 | 265 | 378 | 343 | 333 | 294 | 301
691 | Группа от QF |  |  |  | - | - | - | - | - | - | - | - | - | - | 0 |  |  | 0 | - | FALSE | FALSE | FALSE | 42 | 50 | 20 | 323 | 246 | 330 | 260 | 268 | 293 | 208 | 233 | 254 | 231
692 | Группа от QF |  |  |  | - | - | - | - | - | - | - | - | - | - | 0 |  |  | 0 | - | FALSE | FALSE | FALSE | 25 | 39 | 42 | 495 | 534 | 493 | 510 | 466 | 468 | 521 | 425 | 486 | 488
693 | Группа от QF |  |  |  | - | - | - | - | - | - | - | - | - | - | 0 |  |  | 0 | - | FALSE | FALSE | FALSE | 26 | 20 | 39 | 403 | 430 | 447 | 470 | 412 | 395 | 436 | 415 | 483 | 422
694 | Группа от QF |  |  |  | - | - | - | - | - | - | - | - | - | - | 0 |  |  | 0 | - | FALSE | FALSE | FALSE | 31 | 37 | 37 | 390 | 457 | 512 | 475 | 460 | 487 | 407 | 495 | 443 | 471
695 | Группа от QF |  |  |  | - | - | - | - | - | - | - | - | - | - | 0 |  |  | 0 | - | FALSE | FALSE | FALSE | 22 | 47 | 49 | 516 | 533 | 604 | 615 | 612 | 524 | 529 | 616 | 559 | 606
696 | Группа от QF |  |  |  | - | - | - | - | - | - | - | - | - | - | 0 |  |  | 0 | - | FALSE | FALSE | FALSE | 20 | 46 | 28 | 292 | 406 | 373 | 299 | 423 | 387 | 382 | 332 | 292 | 313
697 | Группа от QF |  |  |  | - | - | - | - | - | - | - | - | - | - | 0 |  |  | 0 | - | FALSE | FALSE | FALSE | 27 | 27 | 49 | 629 | 587 | 620 | 516 | 507 | 508 | 636 | 585 | 617 | 555
698 | Группа от QF |  |  |  | - | - | - | - | - | - | - | - | - | - | 0 |  |  | 0 | - | FALSE | FALSE | FALSE | 45 | 20 | 23 | 361 | 351 | 309 | 359 | 307 | 345 | 311 | 319 | 245 | 254
699 | Группа от QF |  |  |  | - | - | - | - | - | - | - | - | - | - | 0 |  |  | 0 | - | FALSE | FALSE | FALSE | 50 | 30 | 23 | 302 | 238 | 255 | 310 | 322 | 342 | 373 | 312 | 317 | 315
700 | Группа от QF |  |  |  | - | - | - | - | - | - | - | - | - | - | 0 |  |  | 0 | - | FALSE | FALSE | FALSE | 42 | 23 | 20 | 222 | 270 | 313 | 212 | 268 | 301 | 251 | 288 | 233 | 268
701 | Группа от QF |  |  |  | - | - | - | - | - | - | - | - | - | - | 0 |  |  | 0 | - | FALSE | FALSE | FALSE | 44 | 41 | 47 | 500 | 610 | 546 | 590 | 536 | 555 | 507 | 554 | 589 | 515
702 | Группа от QF |  |  |  | - | - | - | - | - | - | - | - | - | - | 0 |  |  | 0 | - | FALSE | FALSE | FALSE | 29 | 35 | 41 | 547 | 456 | 492 | 418 | 449 | 447 | 478 | 490 | 488 | 461
703 | Группа от QF |  |  |  | - | - | - | - | - | - | - | - | - | - | 0 |  |  | 0 | - | FALSE | FALSE | FALSE | 42 | 35 | 34 | 463 | 364 | 370 | 489 | 374 | 404 | 411 | 479 | 397 | 373
704 | Группа от QF |  |  |  | - | - | - | - | - | - | - | - | - | - | 0 |  |  | 0 | - | FALSE | FALSE | FALSE | 44 | 29 | 47 | 613 | 517 | 531 | 536 | 569 | 520 | 527 | 478 | 493 | 599
705 | Группа от QF |  |  |  | - | - | - | - | - | - | - | - | - | - | 0 |  |  | 0 | - | FALSE | FALSE | FALSE | 20 | 47 | 45 | 456 | 525 | 518 | 571 | 554 | 464 | 508 | 478 | 593 | 468
706 | Группа от QF |  |  |  | - | - | - | - | - | - | - | - | - | - | 0 |  |  | 0 | - | FALSE | FALSE | FALSE | 46 | 42 | 22 | 304 | 241 | 348 | 314 | 326 | 308 | 292 | 278 | 326 | 297
707 | Группа от QF |  |  |  | - | - | - | - | - | - | - | - | - | - | 0 |  |  | 0 | - | FALSE | FALSE | FALSE | 35 | 23 | 48 | 612 | 593 | 530 | 566 | 569 | 604 | 564 | 565 | 580 | 499
708 | Группа от QF |  |  |  | - | - | - | - | - | - | - | - | - | - | 0 |  |  | 0 | - | FALSE | FALSE | FALSE | 27 | 30 | 45 | 594 | 582 | 469 | 558 | 478 | 518 | 459 | 487 | 583 | 579
709 | Группа от QF |  |  |  | - | - | - | - | - | - | - | - | - | - | 0 |  |  | 0 | - | FALSE | FALSE | FALSE | 37 | 44 | 40 | 539 | 429 | 484 | 493 | 407 | 534 | 477 | 501 | 484 | 449
710 | Группа от QF |  |  |  | - | - | - | - | - | - | - | - | - | - | 0 |  |  | 0 | - | FALSE | FALSE | FALSE | 49 | 43 | 28 | 357 | 429 | 323 | 313 | 426 | 340 | 301 | 347 | 295 | 402
711 | Группа от QF |  |  |  | - | - | - | - | - | - | - | - | - | - | 0 |  |  | 0 | - | FALSE | FALSE | FALSE | 33 | 37 | 36 | 425 | 424 | 498 | 416 | 500 | 429 | 445 | 416 | 454 | 398
712 | Группа от QF |  |  |  | - | - | - | - | - | - | - | - | - | - | 0 |  |  | 0 | - | FALSE | FALSE | FALSE | 20 | 29 | 44 | 513 | 527 | 477 | 510 | 494 | 476 | 486 | 588 | 563 | 503
713 | Группа от QF |  |  |  | - | - | - | - | - | - | - | - | - | - | 0 |  |  | 0 | - | FALSE | FALSE | FALSE | 36 | 32 | 22 | 353 | 307 | 263 | 231 | 318 | 256 | 239 | 338 | 309 | 340
714 | Группа от QF |  |  |  | - | - | - | - | - | - | - | - | - | - | 0 |  |  | 0 | - | FALSE | FALSE | FALSE | 27 | 24 | 33 | 389 | 361 | 416 | 461 | 368 | 408 | 410 | 436 | 414 | 418
715 | Группа от QF |  |  |  | - | - | - | - | - | - | - | - | - | - | 0 |  |  | 0 | - | FALSE | FALSE | FALSE | 22 | 29 | 30 | 418 | 426 | 344 | 312 | 420 | 359 | 449 | 306 | 434 | 344
716 | Группа от QF |  |  |  | - | - | - | - | - | - | - | - | - | - | 0 |  |  | 0 | - | FALSE | FALSE | FALSE | 24 | 25 | 28 | 287 | 381 | 422 | 326 | 317 | 377 | 345 | 422 | 407 | 369
717 | Группа от QF |  |  |  | - | - | - | - | - | - | - | - | - | - | 0 |  |  | 0 | - | FALSE | FALSE | FALSE | 41 | 26 | 23 | 375 | 338 | 276 | 289 | 274 | 285 | 258 | 337 | 301 | 345
718 | Группа от QF |  |  |  | - | - | - | - | - | - | - | - | - | - | 0 |  |  | 0 | - | FALSE | FALSE | FALSE | 42 | 29 | 43 | 522 | 549 | 476 | 537 | 555 | 545 | 477 | 502 | 467 | 485
719 | Группа от QF |  |  |  | - | - | - | - | - | - | - | - | - | - | 0 |  |  | 0 | - | FALSE | FALSE | FALSE | 50 | 43 | 36 | 475 | 460 | 368 | 475 | 507 | 489 | 378 | 496 | 487 | 422
720 | Группа от QF |  |  |  | - | - | - | - | - | - | - | - | - | - | 0 |  |  | 0 | - | FALSE | FALSE | FALSE | 47 | 29 | 46 | 551 | 585 | 571 | 576 | 486 | 524 | 564 | 528 | 469 | 571
721 | Группа от QF |  |  |  | - | - | - | - | - | - | - | - | - | - | 0 |  |  | 0 | - | FALSE | FALSE | FALSE | 20 | 48 | 33 | 339 | 425 | 466 | 464 | 448 | 428 | 471 | 355 | 449 | 408
722 | Группа от QF |  |  |  | - | - | - | - | - | - | - | - | - | - | 0 |  |  | 0 | - | FALSE | FALSE | FALSE | 25 | 35 | 49 | 554 | 569 | 515 | 509 | 632 | 514 | 637 | 619 | 568 | 606
723 | Группа от QF |  |  |  | - | - | - | - | - | - | - | - | - | - | 0 |  |  | 0 | - | FALSE | FALSE | FALSE | 25 | 24 | 46 | 478 | 566 | 482 | 559 | 603 | 591 | 518 | 526 | 533 | 495
724 | Группа от QF |  |  |  | - | - | - | - | - | - | - | - | - | - | 0 |  |  | 0 | - | FALSE | FALSE | FALSE | 20 | 29 | 33 | 394 | 420 | 468 | 454 | 347 | 434 | 454 | 340 | 405 | 369
725 | Группа от QF |  |  |  | - | - | - | - | - | - | - | - | - | - | 0 |  |  | 0 | - | FALSE | FALSE | FALSE | 40 | 29 | 33 | 466 | 413 | 372 | 467 | 371 | 411 | 385 | 370 | 476 | 400
726 | Группа от QF |  |  |  | - | - | - | - | - | - | - | - | - | - | 0 |  |  | 0 | - | FALSE | FALSE | FALSE | 37 | 23 | 49 | 616 | 621 | 613 | 634 | 495 | 564 | 592 | 611 | 606 | 589
727 | Группа от QF |  |  |  | - | - | - | - | - | - | - | - | - | - | 0 |  |  | 0 | - | FALSE | FALSE | FALSE | 28 | 43 | 30 | 343 | 413 | 382 | 339 | 310 | 340 | 379 | 391 | 430 | 364
728 | Группа от QF |  |  |  | - | - | - | - | - | - | - | - | - | - | 0 |  |  | 0 | - | FALSE | FALSE | FALSE | 33 | 32 | 32 | 363 | 392 | 450 | 446 | 432 | 330 | 330 | 365 | 349 | 365
729 | Группа от QF |  |  |  | - | - | - | - | - | - | - | - | - | - | 0 |  |  | 0 | - | FALSE | FALSE | FALSE | 20 | 46 | 35 | 428 | 378 | 395 | 398 | 387 | 422 | 461 | 491 | 381 | 380
730 | Группа от QF |  |  |  | - | - | - | - | - | - | - | - | - | - | 0 |  |  | 0 | - | FALSE | FALSE | FALSE | 34 | 48 | 38 | 458 | 501 | 410 | 450 | 474 | 419 | 460 | 516 | 423 | 518
731 | Группа от QF |  |  |  | - | - | - | - | - | - | - | - | - | - | 0 |  |  | 0 | - | FALSE | FALSE | FALSE | 41 | 39 | 48 | 541 | 564 | 625 | 540 | 541 | 546 | 567 | 539 | 569 | 519
732 | Группа от QF |  |  |  | - | - | - | - | - | - | - | - | - | - | 0 |  |  | 0 | - | FALSE | FALSE | FALSE | 42 | 22 | 47 | 574 | 486 | 599 | 542 | 487 | 498 | 545 | 481 | 528 | 617
733 | Группа от QF |  |  |  | - | - | - | - | - | - | - | - | - | - | 0 |  |  | 0 | - | FALSE | FALSE | FALSE | 46 | 40 | 34 | 356 | 490 | 473 | 444 | 443 | 355 | 466 | 427 | 363 | 459
734 | Группа от QF |  |  |  | - | - | - | - | - | - | - | - | - | - | 0 |  |  | 0 | - | FALSE | FALSE | FALSE | 20 | 33 | 37 | 400 | 509 | 404 | 502 | 414 | 447 | 414 | 492 | 376 | 479
735 | Группа от QF |  |  |  | - | - | - | - | - | - | - | - | - | - | 0 |  |  | 0 | - | FALSE | FALSE | FALSE | 41 | 29 | 27 | 416 | 325 | 335 | 390 | 296 | 302 | 298 | 304 | 286 | 375
736 | Группа от QF |  |  |  | - | - | - | - | - | - | - | - | - | - | 0 |  |  | 0 | - | FALSE | FALSE | FALSE | 31 | 33 | 42 | 519 | 513 | 485 | 559 | 507 | 563 | 444 | 440 | 496 | 434
737 | Группа от QF |  |  |  | - | - | - | - | - | - | - | - | - | - | 0 |  |  | 0 | - | FALSE | FALSE | FALSE | 33 | 47 | 28 | 295 | 335 | 419 | 314 | 300 | 404 | 395 | 349 | 309 | 315
738 | Группа от QF |  |  |  | - | - | - | - | - | - | - | - | - | - | 0 |  |  | 0 | - | FALSE | FALSE | FALSE | 27 | 38 | 43 | 539 | 534 | 438 | 440 | 523 | 487 | 534 | 526 | 556 | 438
739 | Группа от QF |  |  |  | - | - | - | - | - | - | - | - | - | - | 0 |  |  | 0 | - | FALSE | FALSE | FALSE | 40 | 37 | 31 | 448 | 455 | 339 | 329 | 438 | 318 | 409 | 436 | 402 | 350
740 | Группа от QF |  |  |  | - | - | - | - | - | - | - | - | - | - | 0 |  |  | 0 | - | FALSE | FALSE | FALSE | 43 | 23 | 43 | 548 | 471 | 453 | 456 | 525 | 571 | 578 | 469 | 573 | 517
741 | Группа от QF |  |  |  | - | - | - | - | - | - | - | - | - | - | 0 |  |  | 0 | - | FALSE | FALSE | FALSE | 45 | 21 | 38 | 399 | 494 | 437 | 423 | 415 | 494 | 392 | 411 | 410 | 509
742 | Группа от QF |  |  |  | - | - | - | - | - | - | - | - | - | - | 0 |  |  | 0 | - | FALSE | FALSE | FALSE | 48 | 42 | 30 | 449 | 364 | 363 | 323 | 345 | 369 | 311 | 433 | 396 | 422
743 | Группа от QF |  |  |  | - | - | - | - | - | - | - | - | - | - | 0 |  |  | 0 | - | FALSE | FALSE | FALSE | 33 | 32 | 33 | 403 | 477 | 454 | 412 | 471 | 398 | 463 | 412 | 440 | 414
744 | Группа от QF |  |  |  | - | - | - | - | - | - | - | - | - | - | 0 |  |  | 0 | - | FALSE | FALSE | FALSE | 42 | 38 | 36 | 413 | 497 | 431 | 373 | 376 | 466 | 498 | 384 | 394 | 493
745 | Группа от QF |  |  |  | - | - | - | - | - | - | - | - | - | - | 0 |  |  | 0 | - | FALSE | FALSE | FALSE | 46 | 43 | 26 | 294 | 299 | 290 | 406 | 407 | 409 | 386 | 391 | 319 | 311
746 | Группа от QF |  |  |  | - | - | - | - | - | - | - | - | - | - | 0 |  |  | 0 | - | FALSE | FALSE | FALSE | 33 | 24 | 25 | 276 | 375 | 309 | 257 | 298 | 284 | 271 | 383 | 274 | 381
747 | Группа от QF |  |  |  | - | - | - | - | - | - | - | - | - | - | 0 |  |  | 0 | - | FALSE | FALSE | FALSE | 47 | 22 | 27 | 400 | 299 | 416 | 340 | 406 | 403 | 293 | 375 | 295 | 409
748 | Группа от QF |  |  |  | - | - | - | - | - | - | - | - | - | - | 0 |  |  | 0 | - | FALSE | FALSE | FALSE | 45 | 26 | 48 | 596 | 533 | 500 | 551 | 603 | 524 | 491 | 619 | 522 | 494
749 | Группа от QF |  |  |  | - | - | - | - | - | - | - | - | - | - | 0 |  |  | 0 | - | FALSE | FALSE | FALSE | 32 | 44 | 31 | 399 | 420 | 425 | 348 | 401 | 367 | 342 | 425 | 425 | 448
750 | Группа от QF |  |  |  | - | - | - | - | - | - | - | - | - | - | 0 |  |  | 0 | - | FALSE | FALSE | FALSE | 49 | 36 | 41 | 441 | 555 | 515 | 481 | 430 | 443 | 542 | 502 | 422 | 474
751 | Группа от QF |  |  |  | - | - | - | - | - | - | - | - | - | - | 0 |  |  | 0 | - | FALSE | FALSE | FALSE | 31 | 35 | 36 | 496 | 413 | 508 | 446 | 400 | 481 | 457 | 506 | 457 | 501
752 | Группа от QF |  |  |  | - | - | - | - | - | - | - | - | - | - | 0 |  |  | 0 | - | FALSE | FALSE | FALSE | 29 | 44 | 33 | 423 | 380 | 380 | 339 | 467 | 352 | 386 | 370 | 405 | 395
753 | Группа от QF |  |  |  | - | - | - | - | - | - | - | - | - | - | 0 |  |  | 0 | - | FALSE | FALSE | FALSE | 48 | 46 | 49 | 566 | 582 | 555 | 552 | 617 | 583 | 600 | 556 | 574 | 606
754 | Группа от QF |  |  |  | - | - | - | - | - | - | - | - | - | - | 0 |  |  | 0 | - | FALSE | FALSE | FALSE | 35 | 42 | 36 | 487 | 467 | 454 | 392 | 410 | 366 | 368 | 466 | 464 | 378
755 | Группа от QF |  |  |  | - | - | - | - | - | - | - | - | - | - | 0 |  |  | 0 | - | FALSE | FALSE | FALSE | 33 | 20 | 20 | 329 | 209 | 329 | 323 | 330 | 245 | 335 | 298 | 293 | 246
756 | Группа от QF |  |  |  | - | - | - | - | - | - | - | - | - | - | 0 |  |  | 0 | - | FALSE | FALSE | FALSE | 44 | 28 | 28 | 300 | 323 | 315 | 297 | 348 | 390 | 388 | 364 | 328 | 407
757 | Группа от QF |  |  |  | - | - | - | - | - | - | - | - | - | - | 0 |  |  | 0 | - | FALSE | FALSE | FALSE | 37 | 27 | 20 | 277 | 246 | 214 | 236 | 266 | 316 | 344 | 324 | 241 | 225
758 | Группа от QF |  |  |  | - | - | - | - | - | - | - | - | - | - | 0 |  |  | 0 | - | FALSE | FALSE | FALSE | 28 | 40 | 47 | 510 | 584 | 500 | 480 | 554 | 547 | 505 | 504 | 494 | 597
759 | Группа от QF |  |  |  | - | - | - | - | - | - | - | - | - | - | 0 |  |  | 0 | - | FALSE | FALSE | FALSE | 40 | 48 | 29 | 364 | 359 | 419 | 416 | 371 | 375 | 306 | 355 | 296 | 298
760 | Группа от QF |  |  |  | - | - | - | - | - | - | - | - | - | - | 0 |  |  | 0 | - | FALSE | FALSE | FALSE | 22 | 21 | 47 | 494 | 475 | 537 | 583 | 509 | 594 | 593 | 483 | 606 | 513
761 | Группа от QF |  |  |  | - | - | - | - | - | - | - | - | - | - | 0 |  |  | 0 | - | FALSE | FALSE | FALSE | 34 | 25 | 35 | 474 | 462 | 498 | 481 | 449 | 402 | 390 | 406 | 384 | 405
762 | Группа от QF |  |  |  | - | - | - | - | - | - | - | - | - | - | 0 |  |  | 0 | - | FALSE | FALSE | FALSE | 37 | 38 | 44 | 446 | 490 | 483 | 514 | 571 | 507 | 486 | 451 | 524 | 570
763 | Группа от QF |  |  |  | - | - | - | - | - | - | - | - | - | - | 0 |  |  | 0 | - | FALSE | FALSE | FALSE | 42 | 45 | 41 | 415 | 536 | 560 | 429 | 557 | 426 | 492 | 550 | 497 | 431
764 | Группа от QF |  |  |  | - | - | - | - | - | - | - | - | - | - | 0 |  |  | 0 | - | FALSE | FALSE | FALSE | 50 | 33 | 38 | 438 | 432 | 522 | 431 | 430 | 448 | 517 | 399 | 510 | 400
765 | Группа от QF |  |  |  | - | - | - | - | - | - | - | - | - | - | 0 |  |  | 0 | - | FALSE | FALSE | FALSE | 48 | 21 | 47 | 508 | 498 | 576 | 506 | 565 | 575 | 518 | 524 | 494 | 545
766 | Группа от QF |  |  |  | - | - | - | - | - | - | - | - | - | - | 0 |  |  | 0 | - | FALSE | FALSE | FALSE | 31 | 37 | 31 | 357 | 380 | 329 | 396 | 399 | 346 | 366 | 436 | 395 | 316
767 | Группа от QF |  |  |  | - | - | - | - | - | - | - | - | - | - | 0 |  |  | 0 | - | FALSE | FALSE | FALSE | 27 | 26 | 32 | 452 | 423 | 445 | 470 | 396 | 360 | 420 | 445 | 331 | 440
768 | Группа от QF |  |  |  | - | - | - | - | - | - | - | - | - | - | 0 |  |  | 0 | - | FALSE | FALSE | FALSE | 49 | 48 | 40 | 496 | 516 | 531 | 520 | 430 | 548 | 528 | 490 | 525 | 454
769 | Группа от QF |  |  |  | - | - | - | - | - | - | - | - | - | - | 0 |  |  | 0 | - | FALSE | FALSE | FALSE | 45 | 21 | 26 | 400 | 278 | 406 | 347 | 349 | 340 | 372 | 352 | 357 | 346
770 | Группа от QF |  |  |  | - | - | - | - | - | - | - | - | - | - | 0 |  |  | 0 | - | FALSE | FALSE | FALSE | 41 | 44 | 25 | 384 | 332 | 346 | 318 | 344 | 381 | 339 | 299 | 343 | 350
771 | Группа от QF |  |  |  | - | - | - | - | - | - | - | - | - | - | 0 |  |  | 0 | - | FALSE | FALSE | FALSE | 33 | 35 | 26 | 407 | 400 | 339 | 320 | 313 | 342 | 358 | 282 | 348 | 367
772 | Группа от QF |  |  |  | - | - | - | - | - | - | - | - | - | - | 0 |  |  | 0 | - | FALSE | FALSE | FALSE | 48 | 44 | 32 | 358 | 409 | 415 | 446 | 412 | 438 | 422 | 375 | 454 | 421
773 | Группа от QF |  |  |  | - | - | - | - | - | - | - | - | - | - | 0 |  |  | 0 | - | FALSE | FALSE | FALSE | 23 | 25 | 22 | 254 | 369 | 312 | 273 | 337 | 314 | 291 | 275 | 273 | 347
774 | Группа от QF |  |  |  | - | - | - | - | - | - | - | - | - | - | 0 |  |  | 0 | - | FALSE | FALSE | FALSE | 41 | 45 | 50 | 604 | 574 | 650 | 524 | 513 | 626 | 544 | 534 | 517 | 564
775 | Группа от QF |  |  |  | - | - | - | - | - | - | - | - | - | - | 0 |  |  | 0 | - | FALSE | FALSE | FALSE | 42 | 24 | 42 | 463 | 427 | 513 | 484 | 477 | 536 | 431 | 451 | 487 | 441
776 | Группа от QF |  |  |  | - | - | - | - | - | - | - | - | - | - | 0 |  |  | 0 | - | FALSE | FALSE | FALSE | 28 | 21 | 28 | 405 | 343 | 363 | 297 | 296 | 342 | 364 | 416 | 336 | 286
777 | Группа от QF |  |  |  | - | - | - | - | - | - | - | - | - | - | 0 |  |  | 0 | - | FALSE | FALSE | FALSE | 40 | 44 | 39 | 520 | 486 | 458 | 472 | 442 | 510 | 506 | 510 | 418 | 504
778 | Группа от QF |  |  |  | - | - | - | - | - | - | - | - | - | - | 0 |  |  | 0 | - | FALSE | FALSE | FALSE | 34 | 38 | 49 | 583 | 622 | 563 | 536 | 550 | 610 | 551 | 520 | 582 | 559
779 | Группа от QF |  |  |  | - | - | - | - | - | - | - | - | - | - | 0 |  |  | 0 | - | FALSE | FALSE | FALSE | 38 | 26 | 41 | 477 | 520 | 516 | 448 | 498 | 508 | 512 | 521 | 461 | 415
780 | Группа от QF |  |  |  | - | - | - | - | - | - | - | - | - | - | 0 |  |  | 0 | - | FALSE | FALSE | FALSE | 26 | 30 | 20 | 301 | 281 | 284 | 246 | 208 | 266 | 209 | 216 | 227 | 280
781 | Группа от QF |  |  |  | - | - | - | - | - | - | - | - | - | - | 0 |  |  | 0 | - | FALSE | FALSE | FALSE | 42 | 29 | 31 | 398 | 455 | 427 | 317 | 411 | 442 | 447 | 381 | 336 | 404
782 | Группа от QF |  |  |  | - | - | - | - | - | - | - | - | - | - | 0 |  |  | 0 | - | FALSE | FALSE | FALSE | 42 | 45 | 48 | 607 | 599 | 540 | 494 | 590 | 510 | 524 | 504 | 520 | 586
783 | Группа от QF |  |  |  | - | - | - | - | - | - | - | - | - | - | 0 |  |  | 0 | - | FALSE | FALSE | FALSE | 40 | 32 | 26 | 374 | 354 | 354 | 409 | 358 | 368 | 369 | 356 | 314 | 348
784 | Группа от QF |  |  |  | - | - | - | - | - | - | - | - | - | - | 0 |  |  | 0 | - | FALSE | FALSE | FALSE | 42 | 34 | 39 | 493 | 470 | 449 | 454 | 450 | 461 | 502 | 502 | 528 | 452
785 | Группа от QF |  |  |  | - | - | - | - | - | - | - | - | - | - | 0 |  |  | 0 | - | FALSE | FALSE | FALSE | 31 | 48 | 26 | 354 | 325 | 365 | 366 | 392 | 387 | 275 | 276 | 346 | 402
786 | Группа от QF |  |  |  | - | - | - | - | - | - | - | - | - | - | 0 |  |  | 0 | - | FALSE | FALSE | FALSE | 29 | 50 | 44 | 567 | 558 | 569 | 538 | 534 | 522 | 547 | 564 | 531 | 581
787 | Группа от QF |  |  |  | - | - | - | - | - | - | - | - | - | - | 0 |  |  | 0 | - | FALSE | FALSE | FALSE | 31 | 41 | 30 | 384 | 439 | 322 | 436 | 367 | 339 | 359 | 401 | 326 | 442
788 | Группа от QF |  |  |  | - | - | - | - | - | - | - | - | - | - | 0 |  |  | 0 | - | FALSE | FALSE | FALSE | 40 | 38 | 23 | 378 | 279 | 333 | 348 | 273 | 352 | 378 | 370 | 238 | 335
789 | Группа от QF |  |  |  | - | - | - | - | - | - | - | - | - | - | 0 |  |  | 0 | - | FALSE | FALSE | FALSE | 23 | 45 | 29 | 438 | 370 | 314 | 391 | 397 | 427 | 390 | 346 | 308 | 341
790 | Группа от QF |  |  |  | - | - | - | - | - | - | - | - | - | - | 0 |  |  | 0 | - | FALSE | FALSE | FALSE | 42 | 42 | 42 | 457 | 493 | 562 | 463 | 538 | 549 | 518 | 450 | 437 | 456
791 | Группа от QF |  |  |  | - | - | - | - | - | - | - | - | - | - | 0 |  |  | 0 | - | FALSE | FALSE | FALSE | 22 | 23 | 41 | 475 | 422 | 557 | 433 | 499 | 531 | 463 | 496 | 546 | 490
792 | Группа от QF |  |  |  | - | - | - | - | - | - | - | - | - | - | 0 |  |  | 0 | - | FALSE | FALSE | FALSE | 22 | 41 | 49 | 587 | 563 | 624 | 636 | 544 | 561 | 557 | 605 | 546 | 624
793 | Группа от QF |  |  |  | - | - | - | - | - | - | - | - | - | - | 0 |  |  | 0 | - | FALSE | FALSE | FALSE | 45 | 49 | 30 | 445 | 410 | 401 | 340 | 396 | 376 | 353 | 346 | 416 | 380
794 | Группа от QF |  |  |  | - | - | - | - | - | - | - | - | - | - | 0 |  |  | 0 | - | FALSE | FALSE | FALSE | 24 | 47 | 41 | 491 | 501 | 560 | 516 | 445 | 544 | 510 | 422 | 497 | 533
795 | Группа от QF |  |  |  | - | - | - | - | - | - | - | - | - | - | 0 |  |  | 0 | - | FALSE | FALSE | FALSE | 39 | 24 | 26 | 402 | 356 | 334 | 380 | 298 | 281 | 288 | 351 | 333 | 364
796 | Группа от QF |  |  |  | - | - | - | - | - | - | - | - | - | - | 0 |  |  | 0 | - | FALSE | FALSE | FALSE | 50 | 23 | 44 | 461 | 515 | 587 | 556 | 482 | 476 | 561 | 447 | 511 | 493
797 | Группа от QF |  |  |  | - | - | - | - | - | - | - | - | - | - | 0 |  |  | 0 | - | FALSE | FALSE | FALSE | 23 | 45 | 37 | 385 | 479 | 502 | 492 | 395 | 490 | 394 | 500 | 438 | 429
798 | Группа от QF |  |  |  | - | - | - | - | - | - | - | - | - | - | 0 |  |  | 0 | - | FALSE | FALSE | FALSE | 37 | 42 | 27 | 345 | 375 | 404 | 402 | 302 | 410 | 417 | 370 | 357 | 391
799 | Группа от QF |  |  |  | - | - | - | - | - | - | - | - | - | - | 0 |  |  | 0 | - | FALSE | FALSE | FALSE | 21 | 33 | 44 | 494 | 475 | 494 | 585 | 555 | 580 | 566 | 566 | 516 | 559
800 | Группа от QF |  |  |  | - | - | - | - | - | - | - | - | - | - | 0 |  |  | 0 | - | FALSE | FALSE | FALSE | 29 | 46 | 27 | 312 | 345 | 400 | 414 | 314 | 402 | 286 | 363 | 387 | 318
801 | Группа от QF |  |  |  | - | - | - | - | - | - | - | - | - | - | 0 |  |  | 0 | - | FALSE | FALSE | FALSE | 43 | 48 | 26 | 402 | 284 | 299 | 272 | 275 | 351 | 336 | 370 | 372 | 400
802 | Группа от QF |  |  |  | - | - | - | - | - | - | - | - | - | - | 0 |  |  | 0 | - | FALSE | FALSE | FALSE | 42 | 38 | 41 | 473 | 511 | 466 | 560 | 531 | 534 | 499 | 462 | 507 | 458
803 | Группа от QF |  |  |  | - | - | - | - | - | - | - | - | - | - | 0 |  |  | 0 | - | FALSE | FALSE | FALSE | 38 | 42 | 38 | 502 | 467 | 386 | 522 | 497 | 406 | 457 | 519 | 391 | 445
804 | Группа от QF |  |  |  | - | - | - | - | - | - | - | - | - | - | 0 |  |  | 0 | - | FALSE | FALSE | FALSE | 26 | 44 | 38 | 457 | 433 | 496 | 385 | 465 | 473 | 447 | 482 | 528 | 465
805 | Группа от QF |  |  |  | - | - | - | - | - | - | - | - | - | - | 0 |  |  | 0 | - | FALSE | FALSE | FALSE | 24 | 29 | 31 | 321 | 352 | 453 | 431 | 428 | 451 | 414 | 379 | 353 | 354
806 | Группа от QF |  |  |  | - | - | - | - | - | - | - | - | - | - | 0 |  |  | 0 | - | FALSE | FALSE | FALSE | 36 | 39 | 20 | 263 | 342 | 221 | 216 | 241 | 267 | 299 | 287 | 232 | 307
807 | Группа от QF |  |  |  | - | - | - | - | - | - | - | - | - | - | 0 |  |  | 0 | - | FALSE | FALSE | FALSE | 25 | 29 | 25 | 265 | 397 | 279 | 329 | 266 | 368 | 306 | 288 | 366 | 329
808 | Группа от QF |  |  |  | - | - | - | - | - | - | - | - | - | - | 0 |  |  | 0 | - | FALSE | FALSE | FALSE | 47 | 41 | 40 | 419 | 462 | 482 | 439 | 463 | 473 | 469 | 413 | 480 | 533
809 | Группа от QF |  |  |  | - | - | - | - | - | - | - | - | - | - | 0 |  |  | 0 | - | FALSE | FALSE | FALSE | 31 | 34 | 23 | 274 | 380 | 310 | 376 | 277 | 354 | 261 | 259 | 347 | 289
810 | Группа от QF |  |  |  | - | - | - | - | - | - | - | - | - | - | 0 |  |  | 0 | - | FALSE | FALSE | FALSE | 37 | 39 | 42 | 522 | 531 | 529 | 516 | 532 | 450 | 452 | 559 | 547 | 477
811 | Группа от QF |  |  |  | - | - | - | - | - | - | - | - | - | - | 0 |  |  | 0 | - | FALSE | FALSE | FALSE | 47 | 39 | 41 | 560 | 546 | 510 | 464 | 525 | 468 | 436 | 548 | 519 | 527
812 | Группа от QF |  |  |  | - | - | - | - | - | - | - | - | - | - | 0 |  |  | 0 | - | FALSE | FALSE | FALSE | 36 | 41 | 23 | 298 | 342 | 245 | 338 | 337 | 371 | 345 | 319 | 247 | 357
813 | Группа от QF |  |  |  | - | - | - | - | - | - | - | - | - | - | 0 |  |  | 0 | - | FALSE | FALSE | FALSE | 37 | 21 | 33 | 364 | 469 | 480 | 449 | 338 | 409 | 358 | 415 | 414 | 476
814 | Группа от QF |  |  |  | - | - | - | - | - | - | - | - | - | - | 0 |  |  | 0 | - | FALSE | FALSE | FALSE | 27 | 33 | 32 | 373 | 448 | 341 | 435 | 325 | 440 | 453 | 367 | 419 | 446
815 | Группа от QF |  |  |  | - | - | - | - | - | - | - | - | - | - | 0 |  |  | 0 | - | FALSE | FALSE | FALSE | 25 | 28 | 46 | 582 | 553 | 517 | 489 | 597 | 539 | 504 | 590 | 559 | 602
816 | Группа от QF |  |  |  | - | - | - | - | - | - | - | - | - | - | 0 |  |  | 0 | - | FALSE | FALSE | FALSE | 38 | 24 | 25 | 379 | 385 | 316 | 389 | 301 | 326 | 365 | 334 | 398 | 399
817 | Группа от QF |  |  |  | - | - | - | - | - | - | - | - | - | - | 0 |  |  | 0 | - | FALSE | FALSE | FALSE | 49 | 30 | 40 | 415 | 461 | 497 | 490 | 473 | 515 | 407 | 420 | 447 | 462
818 | Группа от QF |  |  |  | - | - | - | - | - | - | - | - | - | - | 0 |  |  | 0 | - | FALSE | FALSE | FALSE | 40 | 47 | 37 | 441 | 426 | 390 | 396 | 475 | 387 | 388 | 501 | 498 | 517
819 | Группа от QF |  |  |  | - | - | - | - | - | - | - | - | - | - | 0 |  |  | 0 | - | FALSE | FALSE | FALSE | 38 | 49 | 21 | 310 | 315 | 216 | 313 | 340 | 239 | 306 | 237 | 238 | 321
820 | Группа от QF |  |  |  | - | - | - | - | - | - | - | - | - | - | 0 |  |  | 0 | - | FALSE | FALSE | FALSE | 50 | 34 | 29 | 381 | 333 | 399 | 404 | 411 | 428 | 392 | 428 | 421 | 435
821 | Группа от QF |  |  |  | - | - | - | - | - | - | - | - | - | - | 0 |  |  | 0 | - | FALSE | FALSE | FALSE | 39 | 22 | 41 | 446 | 478 | 445 | 505 | 541 | 427 | 492 | 418 | 467 | 515
822 | Группа от QF |  |  |  | - | - | - | - | - | - | - | - | - | - | 0 |  |  | 0 | - | FALSE | FALSE | FALSE | 26 | 42 | 20 | 207 | 222 | 251 | 273 | 235 | 257 | 244 | 216 | 229 | 207
823 | Группа от QF |  |  |  | - | - | - | - | - | - | - | - | - | - | 0 |  |  | 0 | - | FALSE | FALSE | FALSE | 24 | 30 | 22 | 270 | 340 | 252 | 229 | 307 | 243 | 309 | 317 | 312 | 301
824 | Группа от QF |  |  |  | - | - | - | - | - | - | - | - | - | - | 0 |  |  | 0 | - | FALSE | FALSE | FALSE | 34 | 38 | 49 | 540 | 605 | 600 | 506 | 547 | 612 | 595 | 512 | 557 | 507
825 | Группа от QF |  |  |  | - | - | - | - | - | - | - | - | - | - | 0 |  |  | 0 | - | FALSE | FALSE | FALSE | 42 | 27 | 28 | 430 | 353 | 367 | 363 | 338 | 339 | 364 | 330 | 424 | 321
826 | Группа от QF |  |  |  | - | - | - | - | - | - | - | - | - | - | 0 |  |  | 0 | - | FALSE | FALSE | FALSE | 44 | 25 | 43 | 465 | 538 | 535 | 561 | 485 | 516 | 484 | 554 | 574 | 556
827 | Группа от QF |  |  |  | - | - | - | - | - | - | - | - | - | - | 0 |  |  | 0 | - | FALSE | FALSE | FALSE | 37 | 26 | 43 | 568 | 539 | 550 | 498 | 550 | 524 | 553 | 478 | 538 | 526
828 | Группа от QF |  |  |  | - | - | - | - | - | - | - | - | - | - | 0 |  |  | 0 | - | FALSE | FALSE | FALSE | 45 | 38 | 34 | 412 | 403 | 397 | 390 | 485 | 460 | 467 | 398 | 450 | 380
829 | Группа от QF |  |  |  | - | - | - | - | - | - | - | - | - | - | 0 |  |  | 0 | - | FALSE | FALSE | FALSE | 38 | 38 | 47 | 608 | 580 | 541 | 565 | 551 | 585 | 515 | 582 | 602 | 540
830 | Группа от QF |  |  |  | - | - | - | - | - | - | - | - | - | - | 0 |  |  | 0 | - | FALSE | FALSE | FALSE | 30 | 46 | 35 | 403 | 433 | 445 | 496 | 493 | 481 | 463 | 391 | 447 | 436
831 | Группа от QF |  |  |  | - | - | - | - | - | - | - | - | - | - | 0 |  |  | 0 | - | FALSE | FALSE | FALSE | 26 | 33 | 50 | 527 | 594 | 607 | 581 | 580 | 634 | 515 | 639 | 558 | 593
832 | Группа от QF |  |  |  | - | - | - | - | - | - | - | - | - | - | 0 |  |  | 0 | - | FALSE | FALSE | FALSE | 31 | 48 | 24 | 347 | 319 | 388 | 368 | 293 | 343 | 264 | 266 | 385 | 285
833 | Группа от QF |  |  |  | - | - | - | - | - | - | - | - | - | - | 0 |  |  | 0 | - | FALSE | FALSE | FALSE | 27 | 49 | 29 | 300 | 347 | 376 | 309 | 321 | 296 | 316 | 340 | 406 | 406
834 | Группа от QF |  |  |  | - | - | - | - | - | - | - | - | - | - | 0 |  |  | 0 | - | FALSE | FALSE | FALSE | 50 | 22 | 49 | 499 | 614 | 553 | 575 | 537 | 521 | 544 | 629 | 510 | 532
835 | Группа от QF |  |  |  | - | - | - | - | - | - | - | - | - | - | 0 |  |  | 0 | - | FALSE | FALSE | FALSE | 33 | 39 | 43 | 569 | 559 | 453 | 440 | 497 | 552 | 549 | 454 | 505 | 566
836 | Группа от QF |  |  |  | - | - | - | - | - | - | - | - | - | - | 0 |  |  | 0 | - | FALSE | FALSE | FALSE | 20 | 35 | 42 | 566 | 431 | 566 | 470 | 449 | 433 | 528 | 511 | 541 | 437
837 | Группа от QF |  |  |  | - | - | - | - | - | - | - | - | - | - | 0 |  |  | 0 | - | FALSE | FALSE | FALSE | 44 | 21 | 46 | 529 | 516 | 553 | 558 | 507 | 503 | 543 | 594 | 508 | 546
838 | Группа от QF |  |  |  | - | - | - | - | - | - | - | - | - | - | 0 |  |  | 0 | - | FALSE | FALSE | FALSE | 25 | 26 | 21 | 347 | 309 | 228 | 236 | 216 | 256 | 330 | 284 | 277 | 333
839 | Группа от QF |  |  |  | - | - | - | - | - | - | - | - | - | - | 0 |  |  | 0 | - | FALSE | FALSE | FALSE | 36 | 43 | 41 | 419 | 531 | 469 | 446 | 512 | 525 | 527 | 497 | 479 | 527
840 | Группа от QF |  |  |  | - | - | - | - | - | - | - | - | - | - | 0 |  |  | 0 | - | FALSE | FALSE | FALSE | 23 | 21 | 22 | 258 | 350 | 289 | 325 | 243 | 363 | 281 | 313 | 253 | 330
841 | Группа от QF |  |  |  | - | - | - | - | - | - | - | - | - | - | 0 |  |  | 0 | - | FALSE | FALSE | FALSE | 45 | 37 | 35 | 395 | 402 | 451 | 420 | 468 | 389 | 441 | 372 | 447 | 468
842 | Группа от QF |  |  |  | - | - | - | - | - | - | - | - | - | - | 0 |  |  | 0 | - | FALSE | FALSE | FALSE | 38 | 31 | 30 | 368 | 344 | 439 | 438 | 358 | 373 | 420 | 377 | 368 | 416
843 | Группа от QF |  |  |  | - | - | - | - | - | - | - | - | - | - | 0 |  |  | 0 | - | FALSE | FALSE | FALSE | 45 | 38 | 32 | 440 | 468 | 353 | 384 | 395 | 423 | 433 | 328 | 333 | 382
844 | Группа от QF |  |  |  | - | - | - | - | - | - | - | - | - | - | 0 |  |  | 0 | - | FALSE | FALSE | FALSE | 40 | 31 | 39 | 536 | 396 | 420 | 537 | 507 | 419 | 514 | 500 | 427 | 504
845 | Группа от QF |  |  |  | - | - | - | - | - | - | - | - | - | - | 0 |  |  | 0 | - | FALSE | FALSE | FALSE | 30 | 37 | 32 | 380 | 417 | 338 | 422 | 374 | 453 | 400 | 470 | 406 | 328
846 | Группа от QF |  |  |  | - | - | - | - | - | - | - | - | - | - | 0 |  |  | 0 | - | FALSE | FALSE | FALSE | 20 | 43 | 23 | 325 | 279 | 309 | 366 | 302 | 274 | 264 | 351 | 244 | 255
847 | Группа от QF |  |  |  | - | - | - | - | - | - | - | - | - | - | 0 |  |  | 0 | - | FALSE | FALSE | FALSE | 31 | 41 | 42 | 454 | 429 | 538 | 531 | 503 | 547 | 473 | 427 | 553 | 487
848 | Группа от QF |  |  |  | - | - | - | - | - | - | - | - | - | - | 0 |  |  | 0 | - | FALSE | FALSE | FALSE | 38 | 25 | 34 | 482 | 479 | 483 | 444 | 423 | 360 | 393 | 378 | 437 | 440
849 | Группа от QF |  |  |  | - | - | - | - | - | - | - | - | - | - | 0 |  |  | 0 | - | FALSE | FALSE | FALSE | 36 | 25 | 49 | 585 | 635 | 514 | 565 | 589 | 550 | 624 | 560 | 528 | 583
850 | Группа от QF |  |  |  | - | - | - | - | - | - | - | - | - | - | 0 |  |  | 0 | - | FALSE | FALSE | FALSE | 20 | 27 | 31 | 354 | 444 | 405 | 365 | 423 | 402 | 417 | 453 | 454 | 347
851 | Группа от QF |  |  |  | - | - | - | - | - | - | - | - | - | - | 0 |  |  | 0 | - | FALSE | FALSE | FALSE | 39 | 45 | 28 | 384 | 389 | 311 | 342 | 375 | 393 | 415 | 355 | 408 | 347
852 | Группа от QF |  |  |  | - | - | - | - | - | - | - | - | - | - | 0 |  |  | 0 | - | FALSE | FALSE | FALSE | 35 | 24 | 32 | 405 | 360 | 421 | 439 | 447 | 465 | 438 | 437 | 409 | 441
853 | Группа от QF |  |  |  | - | - | - | - | - | - | - | - | - | - | 0 |  |  | 0 | - | FALSE | FALSE | FALSE | 42 | 31 | 26 | 381 | 379 | 320 | 385 | 375 | 317 | 371 | 391 | 314 | 391
854 | Группа от QF |  |  |  | - | - | - | - | - | - | - | - | - | - | 0 |  |  | 0 | - | FALSE | FALSE | FALSE | 41 | 24 | 24 | 268 | 303 | 375 | 339 | 352 | 386 | 324 | 249 | 285 | 350
855 | Группа от QF |  |  |  | - | - | - | - | - | - | - | - | - | - | 0 |  |  | 0 | - | FALSE | FALSE | FALSE | 26 | 47 | 38 | 439 | 461 | 467 | 471 | 457 | 449 | 460 | 389 | 483 | 451
856 | Группа от QF |  |  |  | - | - | - | - | - | - | - | - | - | - | 0 |  |  | 0 | - | FALSE | FALSE | FALSE | 24 | 29 | 30 | 333 | 368 | 408 | 366 | 346 | 393 | 378 | 333 | 400 | 312
857 | Группа от QF |  |  |  | - | - | - | - | - | - | - | - | - | - | 0 |  |  | 0 | - | FALSE | FALSE | FALSE | 40 | 47 | 48 | 494 | 535 | 520 | 546 | 565 | 534 | 557 | 573 | 570 | 512
858 | Группа от QF |  |  |  | - | - | - | - | - | - | - | - | - | - | 0 |  |  | 0 | - | FALSE | FALSE | FALSE | 35 | 35 | 50 | 600 | 576 | 632 | 604 | 607 | 614 | 508 | 636 | 648 | 637
859 | Группа от QF |  |  |  | - | - | - | - | - | - | - | - | - | - | 0 |  |  | 0 | - | FALSE | FALSE | FALSE | 22 | 31 | 36 | 462 | 456 | 380 | 462 | 439 | 430 | 445 | 402 | 368 | 417
860 | Группа от QF |  |  |  | - | - | - | - | - | - | - | - | - | - | 0 |  |  | 0 | - | FALSE | FALSE | FALSE | 32 | 30 | 50 | 555 | 513 | 528 | 644 | 580 | 506 | 519 | 623 | 573 | 591
861 | Группа от QF |  |  |  | - | - | - | - | - | - | - | - | - | - | 0 |  |  | 0 | - | FALSE | FALSE | FALSE | 48 | 45 | 39 | 399 | 435 | 405 | 533 | 501 | 479 | 452 | 467 | 459 | 504
862 | Группа от QF |  |  |  | - | - | - | - | - | - | - | - | - | - | 0 |  |  | 0 | - | FALSE | FALSE | FALSE | 20 | 35 | 21 | 312 | 316 | 265 | 278 | 254 | 273 | 279 | 260 | 337 | 331
863 | Группа от QF |  |  |  | - | - | - | - | - | - | - | - | - | - | 0 |  |  | 0 | - | FALSE | FALSE | FALSE | 41 | 48 | 47 | 587 | 543 | 513 | 497 | 536 | 476 | 526 | 595 | 613 | 553
864 | Группа от QF |  |  |  | - | - | - | - | - | - | - | - | - | - | 0 |  |  | 0 | - | FALSE | FALSE | FALSE | 39 | 41 | 26 | 301 | 352 | 328 | 273 | 384 | 325 | 300 | 288 | 294 | 365
865 | Группа от QF |  |  |  | - | - | - | - | - | - | - | - | - | - | 0 |  |  | 0 | - | FALSE | FALSE | FALSE | 50 | 40 | 22 | 267 | 325 | 367 | 368 | 241 | 326 | 343 | 290 | 341 | 241
866 | Группа от QF |  |  |  | - | - | - | - | - | - | - | - | - | - | 0 |  |  | 0 | - | FALSE | FALSE | FALSE | 39 | 49 | 37 | 435 | 501 | 462 | 503 | 432 | 506 | 460 | 424 | 379 | 429
867 | Группа от QF |  |  |  | - | - | - | - | - | - | - | - | - | - | 0 |  |  | 0 | - | FALSE | FALSE | FALSE | 32 | 48 | 47 | 584 | 487 | 580 | 500 | 490 | 491 | 486 | 532 | 475 | 580
868 | Группа от QF |  |  |  | - | - | - | - | - | - | - | - | - | - | 0 |  |  | 0 | - | FALSE | FALSE | FALSE | 22 | 39 | 46 | 546 | 515 | 598 | 587 | 567 | 502 | 518 | 583 | 468 | 514
869 | Группа от QF |  |  |  | - | - | - | - | - | - | - | - | - | - | 0 |  |  | 0 | - | FALSE | FALSE | FALSE | 50 | 22 | 31 | 356 | 399 | 418 | 395 | 320 | 337 | 427 | 332 | 404 | 405
870 | Группа от QF |  |  |  | - | - | - | - | - | - | - | - | - | - | 0 |  |  | 0 | - | FALSE | FALSE | FALSE | 29 | 33 | 22 | 305 | 231 | 310 | 335 | 346 | 362 | 338 | 369 | 358 | 324
871 | Группа от QF |  |  |  | - | - | - | - | - | - | - | - | - | - | 0 |  |  | 0 | - | FALSE | FALSE | FALSE | 36 | 35 | 32 | 335 | 370 | 333 | 331 | 360 | 456 | 464 | 330 | 404 | 334
872 | Группа от QF |  |  |  | - | - | - | - | - | - | - | - | - | - | 0 |  |  | 0 | - | FALSE | FALSE | FALSE | 29 | 27 | 41 | 496 | 442 | 482 | 466 | 435 | 496 | 488 | 477 | 540 | 540
873 | Группа от QF |  |  |  | - | - | - | - | - | - | - | - | - | - | 0 |  |  | 0 | - | FALSE | FALSE | FALSE | 45 | 48 | 34 | 352 | 480 | 481 | 350 | 468 | 355 | 416 | 429 | 456 | 425
874 | Группа от QF |  |  |  | - | - | - | - | - | - | - | - | - | - | 0 |  |  | 0 | - | FALSE | FALSE | FALSE | 21 | 22 | 45 | 585 | 564 | 491 | 524 | 476 | 599 | 456 | 471 | 519 | 466
875 | Группа от QF |  |  |  | - | - | - | - | - | - | - | - | - | - | 0 |  |  | 0 | - | FALSE | FALSE | FALSE | 32 | 32 | 42 | 452 | 504 | 523 | 492 | 471 | 476 | 434 | 491 | 448 | 540
876 | Группа от QF |  |  |  | - | - | - | - | - | - | - | - | - | - | 0 |  |  | 0 | - | FALSE | FALSE | FALSE | 30 | 23 | 46 | 543 | 489 | 488 | 610 | 508 | 550 | 541 | 481 | 479 | 487
877 | Группа от QF |  |  |  | - | - | - | - | - | - | - | - | - | - | 0 |  |  | 0 | - | FALSE | FALSE | FALSE | 44 | 41 | 50 | 521 | 564 | 614 | 617 | 597 | 522 | 522 | 580 | 568 | 507
878 | Группа от QF |  |  |  | - | - | - | - | - | - | - | - | - | - | 0 |  |  | 0 | - | FALSE | FALSE | FALSE | 40 | 34 | 43 | 456 | 489 | 567 | 542 | 555 | 579 | 517 | 472 | 545 | 571
879 | Группа от QF |  |  |  | - | - | - | - | - | - | - | - | - | - | 0 |  |  | 0 | - | FALSE | FALSE | FALSE | 21 | 22 | 46 | 573 | 489 | 542 | 496 | 544 | 481 | 561 | 537 | 582 | 590
880 | Группа от QF |  |  |  | - | - | - | - | - | - | - | - | - | - | 0 |  |  | 0 | - | FALSE | FALSE | FALSE | 44 | 32 | 42 | 443 | 518 | 428 | 532 | 535 | 518 | 524 | 466 | 480 | 457
881 | Группа от QF |  |  |  | - | - | - | - | - | - | - | - | - | - | 0 |  |  | 0 | - | FALSE | FALSE | FALSE | 44 | 48 | 23 | 242 | 251 | 281 | 247 | 373 | 250 | 310 | 328 | 347 | 364
882 | Группа от QF |  |  |  | - | - | - | - | - | - | - | - | - | - | 0 |  |  | 0 | - | FALSE | FALSE | FALSE | 40 | 24 | 46 | 534 | 492 | 582 | 480 | 512 | 602 | 473 | 588 | 579 | 530
883 | Группа от QF |  |  |  | - | - | - | - | - | - | - | - | - | - | 0 |  |  | 0 | - | FALSE | FALSE | FALSE | 32 | 40 | 22 | 344 | 322 | 276 | 265 | 309 | 363 | 226 | 324 | 278 | 229
884 | Группа от QF |  |  |  | - | - | - | - | - | - | - | - | - | - | 0 |  |  | 0 | - | FALSE | FALSE | FALSE | 33 | 34 | 29 | 332 | 383 | 370 | 303 | 359 | 310 | 378 | 419 | 345 | 366
885 | Группа от QF |  |  |  | - | - | - | - | - | - | - | - | - | - | 0 |  |  | 0 | - | FALSE | FALSE | FALSE | 43 | 36 | 44 | 501 | 512 | 587 | 572 | 507 | 484 | 490 | 575 | 581 | 479
886 | Группа от QF |  |  |  | - | - | - | - | - | - | - | - | - | - | 0 |  |  | 0 | - | FALSE | FALSE | FALSE | 47 | 24 | 27 | 288 | 299 | 404 | 295 | 355 | 350 | 384 | 313 | 302 | 411
887 | Группа от QF |  |  |  | - | - | - | - | - | - | - | - | - | - | 0 |  |  | 0 | - | FALSE | FALSE | FALSE | 37 | 42 | 47 | 614 | 569 | 532 | 567 | 534 | 526 | 552 | 574 | 506 | 580
888 | Группа от QF |  |  |  | - | - | - | - | - | - | - | - | - | - | 0 |  |  | 0 | - | FALSE | FALSE | FALSE | 27 | 30 | 45 | 585 | 485 | 480 | 486 | 540 | 499 | 578 | 578 | 473 | 599
889 | Группа от QF |  |  |  | - | - | - | - | - | - | - | - | - | - | 0 |  |  | 0 | - | FALSE | FALSE | FALSE | 48 | 25 | 42 | 467 | 565 | 451 | 537 | 512 | 475 | 473 | 506 | 482 | 548
890 | Группа от QF |  |  |  | - | - | - | - | - | - | - | - | - | - | 0 |  |  | 0 | - | FALSE | FALSE | FALSE | 34 | 31 | 39 | 407 | 517 | 396 | 415 | 534 | 516 | 455 | 456 | 502 | 477
891 | Группа от QF |  |  |  | - | - | - | - | - | - | - | - | - | - | 0 |  |  | 0 | - | FALSE | FALSE | FALSE | 39 | 28 | 43 | 544 | 535 | 461 | 458 | 539 | 439 | 547 | 577 | 536 | 523
892 | Группа от QF |  |  |  | - | - | - | - | - | - | - | - | - | - | 0 |  |  | 0 | - | FALSE | FALSE | FALSE | 30 | 30 | 35 | 380 | 456 | 430 | 391 | 481 | 470 | 455 | 466 | 396 | 496
893 | Группа от QF |  |  |  | - | - | - | - | - | - | - | - | - | - | 0 |  |  | 0 | - | FALSE | FALSE | FALSE | 29 | 37 | 38 | 429 | 463 | 500 | 478 | 524 | 503 | 471 | 423 | 391 | 419
894 | Группа от QF |  |  |  | - | - | - | - | - | - | - | - | - | - | 0 |  |  | 0 | - | FALSE | FALSE | FALSE | 24 | 49 | 29 | 418 | 410 | 387 | 359 | 342 | 429 | 335 | 384 | 412 | 300
895 | Группа от QF |  |  |  | - | - | - | - | - | - | - | - | - | - | 0 |  |  | 0 | - | FALSE | FALSE | FALSE | 28 | 25 | 29 | 374 | 350 | 332 | 386 | 382 | 350 | 307 | 326 | 418 | 355
896 | Группа от QF |  |  |  | - | - | - | - | - | - | - | - | - | - | 0 |  |  | 0 | - | FALSE | FALSE | FALSE | 43 | 35 | 20 | 329 | 321 | 298 | 207 | 242 | 295 | 293 | 325 | 215 | 221
897 | Группа от QF |  |  |  | - | - | - | - | - | - | - | - | - | - | 0 |  |  | 0 | - | FALSE | FALSE | FALSE | 33 | 24 | 37 | 415 | 448 | 398 | 463 | 484 | 492 | 417 | 384 | 438 | 512
898 | Группа от QF |  |  |  | - | - | - | - | - | - | - | - | - | - | 0 |  |  | 0 | - | FALSE | FALSE | FALSE | 21 | 25 | 39 | 514 | 534 | 489 | 423 | 431 | 508 | 519 | 525 | 497 | 539
899 | Группа от QF |  |  |  | - | - | - | - | - | - | - | - | - | - | 0 |  |  | 0 | - | FALSE | FALSE | FALSE | 43 | 30 | 30 | 309 | 373 | 349 | 399 | 447 | 435 | 372 | 390 | 313 | 371
900 | Группа от QF |  |  |  | - | - | - | - | - | - | - | - | - | - | 0 |  |  | 0 | - | FALSE | FALSE | FALSE | 39 | 27 | 39 | 400 | 435 | 527 | 405 | 523 | 531 | 424 | 533 | 443 | 464
901 | Группа от QF |  |  |  | - | - | - | - | - | - | - | - | - | - | 0 |  |  | 0 | - | FALSE | FALSE | FALSE | 49 | 24 | 37 | 402 | 468 | 412 | 422 | 463 | 503 | 390 | 424 | 427 | 397
902 | Группа от QF |  |  |  | - | - | - | - | - | - | - | - | - | - | 0 |  |  | 0 | - | FALSE | FALSE | FALSE | 48 | 42 | 34 | 389 | 476 | 372 | 413 | 385 | 394 | 446 | 352 | 454 | 386
903 | Группа от QF |  |  |  | - | - | - | - | - | - | - | - | - | - | 0 |  |  | 0 | - | FALSE | FALSE | FALSE | 50 | 45 | 20 | 215 | 207 | 289 | 316 | 235 | 297 | 228 | 312 | 290 | 337
904 | Группа от QF |  |  |  | - | - | - | - | - | - | - | - | - | - | 0 |  |  | 0 | - | FALSE | FALSE | FALSE | 32 | 37 | 21 | 340 | 231 | 276 | 325 | 332 | 337 | 288 | 307 | 266 | 295
905 | Группа от QF |  |  |  | - | - | - | - | - | - | - | - | - | - | 0 |  |  | 0 | - | FALSE | FALSE | FALSE | 34 | 48 | 36 | 475 | 464 | 455 | 389 | 477 | 394 | 392 | 403 | 373 | 480
906 | Группа от QF |  |  |  | - | - | - | - | - | - | - | - | - | - | 0 |  |  | 0 | - | FALSE | FALSE | FALSE | 50 | 44 | 48 | 519 | 528 | 605 | 499 | 521 | 489 | 561 | 575 | 515 | 614
907 | Группа от QF |  |  |  | - | - | - | - | - | - | - | - | - | - | 0 |  |  | 0 | - | FALSE | FALSE | FALSE | 38 | 35 | 47 | 528 | 500 | 490 | 581 | 512 | 484 | 493 | 578 | 610 | 576
908 | Группа от QF |  |  |  | - | - | - | - | - | - | - | - | - | - | 0 |  |  | 0 | - | FALSE | FALSE | FALSE | 31 | 34 | 45 | 585 | 543 | 494 | 511 | 491 | 511 | 460 | 523 | 566 | 538
909 | Группа от QF |  |  |  | - | - | - | - | - | - | - | - | - | - | 0 |  |  | 0 | - | FALSE | FALSE | FALSE | 48 | 29 | 44 | 549 | 538 | 523 | 461 | 491 | 547 | 523 | 499 | 542 | 502
910 | Группа от QF |  |  |  | - | - | - | - | - | - | - | - | - | - | 0 |  |  | 0 | - | FALSE | FALSE | FALSE | 31 | 32 | 46 | 563 | 549 | 555 | 575 | 498 | 503 | 477 | 574 | 599 | 519
911 | Группа от QF |  |  |  | - | - | - | - | - | - | - | - | - | - | 0 |  |  | 0 | - | FALSE | FALSE | FALSE | 34 | 47 | 50 | 599 | 516 | 628 | 560 | 622 | 534 | 597 | 537 | 608 | 620
912 | Группа от QF |  |  |  | - | - | - | - | - | - | - | - | - | - | 0 |  |  | 0 | - | FALSE | FALSE | FALSE | 22 | 44 | 25 | 301 | 366 | 313 | 278 | 316 | 294 | 338 | 375 | 309 | 263
913 | Группа от QF |  |  |  | - | - | - | - | - | - | - | - | - | - | 0 |  |  | 0 | - | FALSE | FALSE | FALSE | 45 | 24 | 20 | 219 | 328 | 350 | 289 | 237 | 256 | 338 | 307 | 269 | 218
914 | Группа от QF |  |  |  | - | - | - | - | - | - | - | - | - | - | 0 |  |  | 0 | - | FALSE | FALSE | FALSE | 38 | 42 | 48 | 580 | 567 | 537 | 507 | 530 | 506 | 507 | 503 | 537 | 625
915 | Группа от QF |  |  |  | - | - | - | - | - | - | - | - | - | - | 0 |  |  | 0 | - | FALSE | FALSE | FALSE | 36 | 32 | 37 | 488 | 382 | 405 | 435 | 391 | 459 | 452 | 462 | 467 | 485
916 | Группа от QF |  |  |  | - | - | - | - | - | - | - | - | - | - | 0 |  |  | 0 | - | FALSE | FALSE | FALSE | 23 | 23 | 31 | 372 | 442 | 407 | 454 | 459 | 428 | 349 | 362 | 429 | 405
917 | Группа от QF |  |  |  | - | - | - | - | - | - | - | - | - | - | 0 |  |  | 0 | - | FALSE | FALSE | FALSE | 25 | 32 | 20 | 207 | 307 | 292 | 254 | 242 | 268 | 243 | 293 | 295 | 209
918 | Группа от QF |  |  |  | - | - | - | - | - | - | - | - | - | - | 0 |  |  | 0 | - | FALSE | FALSE | FALSE | 39 | 24 | 49 | 605 | 613 | 585 | 637 | 630 | 521 | 531 | 530 | 610 | 619
919 | Группа от QF |  |  |  | - | - | - | - | - | - | - | - | - | - | 0 |  |  | 0 | - | FALSE | FALSE | FALSE | 42 | 37 | 32 | 446 | 418 | 449 | 449 | 364 | 435 | 352 | 406 | 355 | 420
920 | Группа от QF |  |  |  | - | - | - | - | - | - | - | - | - | - | 0 |  |  | 0 | - | FALSE | FALSE | FALSE | 47 | 25 | 45 | 582 | 458 | 513 | 519 | 496 | 532 | 465 | 501 | 585 | 537
921 | Группа от QF |  |  |  | - | - | - | - | - | - | - | - | - | - | 0 |  |  | 0 | - | FALSE | FALSE | FALSE | 35 | 35 | 47 | 500 | 498 | 488 | 531 | 612 | 542 | 517 | 584 | 496 | 594
922 | Группа от QF |  |  |  | - | - | - | - | - | - | - | - | - | - | 0 |  |  | 0 | - | FALSE | FALSE | FALSE | 34 | 30 | 42 | 520 | 555 | 528 | 483 | 462 | 470 | 497 | 528 | 569 | 475
923 | Группа от QF |  |  |  | - | - | - | - | - | - | - | - | - | - | 0 |  |  | 0 | - | FALSE | FALSE | FALSE | 43 | 39 | 29 | 411 | 347 | 309 | 308 | 304 | 410 | 320 | 341 | 312 | 434
924 | Группа от QF |  |  |  | - | - | - | - | - | - | - | - | - | - | 0 |  |  | 0 | - | FALSE | FALSE | FALSE | 29 | 24 | 26 | 368 | 354 | 331 | 318 | 324 | 282 | 380 | 363 | 304 | 378
925 | Группа от QF |  |  |  | - | - | - | - | - | - | - | - | - | - | 0 |  |  | 0 | - | FALSE | FALSE | FALSE | 28 | 21 | 34 | 374 | 383 | 465 | 414 | 427 | 416 | 440 | 378 | 418 | 416
926 | Группа от QF |  |  |  | - | - | - | - | - | - | - | - | - | - | 0 |  |  | 0 | - | FALSE | FALSE | FALSE | 36 | 37 | 35 | 485 | 377 | 412 | 370 | 356 | 465 | 492 | 381 | 374 | 457
927 | Группа от QF |  |  |  | - | - | - | - | - | - | - | - | - | - | 0 |  |  | 0 | - | FALSE | FALSE | FALSE | 23 | 35 | 23 | 288 | 242 | 261 | 344 | 299 | 235 | 324 | 272 | 312 | 276
928 | Группа от QF |  |  |  | - | - | - | - | - | - | - | - | - | - | 0 |  |  | 0 | - | FALSE | FALSE | FALSE | 42 | 25 | 48 | 603 | 486 | 593 | 602 | 625 | 566 | 596 | 575 | 503 | 582
929 | Группа от QF |  |  |  | - | - | - | - | - | - | - | - | - | - | 0 |  |  | 0 | - | FALSE | FALSE | FALSE | 42 | 24 | 44 | 534 | 448 | 570 | 561 | 507 | 566 | 525 | 536 | 503 | 571
930 | Группа от QF |  |  |  | - | - | - | - | - | - | - | - | - | - | 0 |  |  | 0 | - | FALSE | FALSE | FALSE | 42 | 49 | 31 | 442 | 405 | 322 | 322 | 381 | 338 | 335 | 390 | 317 | 380
931 | Группа от QF |  |  |  | - | - | - | - | - | - | - | - | - | - | 0 |  |  | 0 | - | FALSE | FALSE | FALSE | 48 | 44 | 25 | 399 | 371 | 365 | 368 | 285 | 293 | 372 | 316 | 311 | 323
932 | Группа от QF |  |  |  | - | - | - | - | - | - | - | - | - | - | 0 |  |  | 0 | - | FALSE | FALSE | FALSE | 36 | 26 | 26 | 366 | 294 | 328 | 368 | 314 | 362 | 328 | 332 | 410 | 308
933 | Группа от QF |  |  |  | - | - | - | - | - | - | - | - | - | - | 0 |  |  | 0 | - | FALSE | FALSE | FALSE | 40 | 42 | 29 | 359 | 426 | 365 | 330 | 429 | 382 | 434 | 302 | 307 | 435
934 | Группа от QF |  |  |  | - | - | - | - | - | - | - | - | - | - | 0 |  |  | 0 | - | FALSE | FALSE | FALSE | 24 | 24 | 21 | 340 | 219 | 259 | 328 | 247 | 273 | 269 | 253 | 359 | 250
935 | Группа от QF |  |  |  | - | - | - | - | - | - | - | - | - | - | 0 |  |  | 0 | - | FALSE | FALSE | FALSE | 24 | 48 | 23 | 291 | 305 | 353 | 242 | 289 | 322 | 352 | 341 | 330 | 254
936 | Группа от QF |  |  |  | - | - | - | - | - | - | - | - | - | - | 0 |  |  | 0 | - | FALSE | FALSE | FALSE | 41 | 41 | 27 | 278 | 323 | 298 | 391 | 323 | 396 | 411 | 417 | 377 | 318
937 | Группа от QF |  |  |  | - | - | - | - | - | - | - | - | - | - | 0 |  |  | 0 | - | FALSE | FALSE | FALSE | 25 | 32 | 21 | 338 | 337 | 338 | 289 | 350 | 308 | 235 | 253 | 339 | 261
938 | Группа от QF |  |  |  | - | - | - | - | - | - | - | - | - | - | 0 |  |  | 0 | - | FALSE | FALSE | FALSE | 31 | 49 | 33 | 451 | 437 | 395 | 455 | 351 | 365 | 460 | 399 | 458 | 477
939 | Группа от QF |  |  |  | - | - | - | - | - | - | - | - | - | - | 0 |  |  | 0 | - | FALSE | FALSE | FALSE | 36 | 34 | 45 | 544 | 476 | 564 | 497 | 566 | 543 | 558 | 592 | 497 | 597
940 | Группа от QF |  |  |  | - | - | - | - | - | - | - | - | - | - | 0 |  |  | 0 | - | FALSE | FALSE | FALSE | 28 | 42 | 38 | 516 | 458 | 435 | 497 | 439 | 443 | 529 | 524 | 403 | 424
941 | Группа от QF |  |  |  | - | - | - | - | - | - | - | - | - | - | 0 |  |  | 0 | - | FALSE | FALSE | FALSE | 21 | 37 | 34 | 435 | 423 | 456 | 369 | 449 | 375 | 411 | 447 | 453 | 445
942 | Группа от QF |  |  |  | - | - | - | - | - | - | - | - | - | - | 0 |  |  | 0 | - | FALSE | FALSE | FALSE | 41 | 26 | 43 | 460 | 448 | 463 | 535 | 565 | 493 | 436 | 545 | 578 | 485
943 | Группа от QF |  |  |  | - | - | - | - | - | - | - | - | - | - | 0 |  |  | 0 | - | FALSE | FALSE | FALSE | 43 | 27 | 35 | 388 | 436 | 450 | 405 | 363 | 455 | 384 | 479 | 447 | 461
944 | Группа от QF |  |  |  | - | - | - | - | - | - | - | - | - | - | 0 |  |  | 0 | - | FALSE | FALSE | FALSE | 26 | 50 | 33 | 435 | 367 | 435 | 422 | 470 | 477 | 382 | 357 | 341 | 411
945 | Группа от QF |  |  |  | - | - | - | - | - | - | - | - | - | - | 0 |  |  | 0 | - | FALSE | FALSE | FALSE | 20 | 49 | 31 | 359 | 352 | 420 | 367 | 367 | 394 | 413 | 434 | 390 | 399
946 | Группа от QF |  |  |  | - | - | - | - | - | - | - | - | - | - | 0 |  |  | 0 | - | FALSE | FALSE | FALSE | 22 | 47 | 27 | 292 | 284 | 275 | 275 | 389 | 375 | 358 | 376 | 294 | 385
947 | Группа от QF |  |  |  | - | - | - | - | - | - | - | - | - | - | 0 |  |  | 0 | - | FALSE | FALSE | FALSE | 43 | 45 | 20 | 330 | 264 | 222 | 342 | 320 | 286 | 277 | 338 | 300 | 256
948 | Группа от QF |  |  |  | - | - | - | - | - | - | - | - | - | - | 0 |  |  | 0 | - | FALSE | FALSE | FALSE | 20 | 22 | 27 | 387 | 400 | 344 | 302 | 354 | 347 | 311 | 304 | 302 | 287
949 | Группа от QF |  |  |  | - | - | - | - | - | - | - | - | - | - | 0 |  |  | 0 | - | FALSE | FALSE | FALSE | 20 | 21 | 33 | 346 | 353 | 410 | 417 | 442 | 373 | 406 | 369 | 362 | 364
950 | Группа от QF |  |  |  | - | - | - | - | - | - | - | - | - | - | 0 |  |  | 0 | - | FALSE | FALSE | FALSE | 25 | 47 | 23 | 292 | 334 | 253 | 286 | 263 | 363 | 249 | 281 | 373 | 246
951 | Группа от QF |  |  |  | - | - | - | - | - | - | - | - | - | - | 0 |  |  | 0 | - | FALSE | FALSE | FALSE | 33 | 37 | 24 | 279 | 271 | 293 | 334 | 326 | 328 | 341 | 366 | 246 | 272
952 | Группа от QF |  |  |  | - | - | - | - | - | - | - | - | - | - | 0 |  |  | 0 | - | FALSE | FALSE | FALSE | 24 | 40 | 26 | 276 | 401 | 279 | 299 | 349 | 316 | 371 | 287 | 371 | 280
953 | Группа от QF |  |  |  | - | - | - | - | - | - | - | - | - | - | 0 |  |  | 0 | - | FALSE | FALSE | FALSE | 48 | 48 | 21 | 254 | 264 | 244 | 226 | 221 | 309 | 316 | 358 | 303 | 255
954 | Группа от QF |  |  |  | - | - | - | - | - | - | - | - | - | - | 0 |  |  | 0 | - | FALSE | FALSE | FALSE | 21 | 26 | 27 | 337 | 355 | 390 | 390 | 382 | 380 | 333 | 347 | 285 | 360
955 | Группа от QF |  |  |  | - | - | - | - | - | - | - | - | - | - | 0 |  |  | 0 | - | FALSE | FALSE | FALSE | 38 | 37 | 40 | 489 | 509 | 496 | 537 | 517 | 526 | 449 | 515 | 518 | 524
956 | Группа от QF |  |  |  | - | - | - | - | - | - | - | - | - | - | 0 |  |  | 0 | - | FALSE | FALSE | FALSE | 24 | 34 | 42 | 559 | 497 | 473 | 483 | 530 | 497 | 494 | 447 | 437 | 528
957 | Группа от QF |  |  |  | - | - | - | - | - | - | - | - | - | - | 0 |  |  | 0 | - | FALSE | FALSE | FALSE | 22 | 37 | 26 | 376 | 382 | 355 | 404 | 324 | 348 | 318 | 394 | 393 | 346
958 | Группа от QF |  |  |  | - | - | - | - | - | - | - | - | - | - | 0 |  |  | 0 | - | FALSE | FALSE | FALSE | 23 | 28 | 39 | 486 | 402 | 504 | 480 | 503 | 522 | 517 | 470 | 490 | 452
959 | Группа от QF |  |  |  | - | - | - | - | - | - | - | - | - | - | 0 |  |  | 0 | - | FALSE | FALSE | FALSE | 37 | 34 | 44 | 498 | 536 | 448 | 547 | 511 | 505 | 558 | 536 | 516 | 568
960 | Группа от QF |  |  |  | - | - | - | - | - | - | - | - | - | - | 0 |  |  | 0 | - | FALSE | FALSE | FALSE | 28 | 48 | 35 | 460 | 461 | 419 | 498 | 386 | 416 | 418 | 404 | 443 | 467
961 | Группа от QF |  |  |  | - | - | - | - | - | - | - | - | - | - | 0 |  |  | 0 | - | FALSE | FALSE | FALSE | 21 | 26 | 49 | 582 | 607 | 555 | 537 | 593 | 585 | 565 | 601 | 625 | 624
962 | Группа от QF |  |  |  | - | - | - | - | - | - | - | - | - | - | 0 |  |  | 0 | - | FALSE | FALSE | FALSE | 40 | 38 | 32 | 400 | 460 | 407 | 414 | 435 | 400 | 329 | 427 | 391 | 425
963 | Группа от QF |  |  |  | - | - | - | - | - | - | - | - | - | - | 0 |  |  | 0 | - | FALSE | FALSE | FALSE | 26 | 20 | 25 | 307 | 307 | 273 | 396 | 375 | 323 | 283 | 282 | 375 | 377
964 | Группа от QF |  |  |  | - | - | - | - | - | - | - | - | - | - | 0 |  |  | 0 | - | FALSE | FALSE | FALSE | 47 | 22 | 44 | 578 | 518 | 475 | 499 | 569 | 551 | 558 | 513 | 577 | 461
965 | Группа от QF |  |  |  | - | - | - | - | - | - | - | - | - | - | 0 |  |  | 0 | - | FALSE | FALSE | FALSE | 23 | 35 | 27 | 291 | 334 | 364 | 331 | 369 | 297 | 391 | 275 | 286 | 328
966 | Группа от QF |  |  |  | - | - | - | - | - | - | - | - | - | - | 0 |  |  | 0 | - | FALSE | FALSE | FALSE | 41 | 35 | 23 | 297 | 373 | 377 | 321 | 336 | 248 | 354 | 320 | 255 | 318
967 | Группа от QF |  |  |  | - | - | - | - | - | - | - | - | - | - | 0 |  |  | 0 | - | FALSE | FALSE | FALSE | 49 | 20 | 38 | 461 | 485 | 439 | 409 | 523 | 407 | 524 | 460 | 529 | 512
968 | Группа от QF |  |  |  | - | - | - | - | - | - | - | - | - | - | 0 |  |  | 0 | - | FALSE | FALSE | FALSE | 31 | 44 | 46 | 579 | 571 | 514 | 469 | 482 | 591 | 584 | 466 | 560 | 538
969 | Группа от QF |  |  |  | - | - | - | - | - | - | - | - | - | - | 0 |  |  | 0 | - | FALSE | FALSE | FALSE | 38 | 37 | 32 | 429 | 380 | 376 | 326 | 349 | 379 | 467 | 349 | 350 | 360
970 | Группа от QF |  |  |  | - | - | - | - | - | - | - | - | - | - | 0 |  |  | 0 | - | FALSE | FALSE | FALSE | 25 | 41 | 30 | 362 | 449 | 347 | 409 | 413 | 307 | 388 | 448 | 338 | 426
971 | Группа от QF |  |  |  | - | - | - | - | - | - | - | - | - | - | 0 |  |  | 0 | - | FALSE | FALSE | FALSE | 32 | 38 | 38 | 464 | 479 | 437 | 490 | 497 | 501 | 470 | 434 | 497 | 502
972 | Группа от QF |  |  |  | - | - | - | - | - | - | - | - | - | - | 0 |  |  | 0 | - | FALSE | FALSE | FALSE | 38 | 39 | 20 | 216 | 349 | 205 | 280 | 265 | 293 | 274 | 293 | 239 | 343
973 | Группа от QF |  |  |  | - | - | - | - | - | - | - | - | - | - | 0 |  |  | 0 | - | FALSE | FALSE | FALSE | 30 | 30 | 45 | 578 | 555 | 487 | 513 | 493 | 518 | 489 | 492 | 561 | 565
974 | Группа от QF |  |  |  | - | - | - | - | - | - | - | - | - | - | 0 |  |  | 0 | - | FALSE | FALSE | FALSE | 49 | 34 | 34 | 456 | 454 | 362 | 454 | 373 | 372 | 365 | 403 | 397 | 397
975 | Группа от QF |  |  |  | - | - | - | - | - | - | - | - | - | - | 0 |  |  | 0 | - | FALSE | FALSE | FALSE | 50 | 42 | 26 | 374 | 297 | 391 | 267 | 315 | 365 | 356 | 352 | 291 | 338
976 | Группа от QF |  |  |  | - | - | - | - | - | - | - | - | - | - | 0 |  |  | 0 | - | FALSE | FALSE | FALSE | 40 | 40 | 42 | 481 | 524 | 526 | 535 | 493 | 519 | 445 | 509 | 534 | 439
977 | Группа от QF |  |  |  | - | - | - | - | - | - | - | - | - | - | 0 |  |  | 0 | - | FALSE | FALSE | FALSE | 34 | 24 | 39 | 508 | 471 | 459 | 526 | 450 | 429 | 408 | 499 | 505 | 485
978 | Группа от QF |  |  |  | - | - | - | - | - | - | - | - | - | - | 0 |  |  | 0 | - | FALSE | FALSE | FALSE | 41 | 30 | 36 | 374 | 466 | 504 | 503 | 365 | 406 | 473 | 393 | 454 | 415
979 | Группа от QF |  |  |  | - | - | - | - | - | - | - | - | - | - | 0 |  |  | 0 | - | FALSE | FALSE | FALSE | 33 | 29 | 26 | 373 | 291 | 389 | 396 | 339 | 335 | 410 | 360 | 277 | 381
980 | Группа от QF |  |  |  | - | - | - | - | - | - | - | - | - | - | 0 |  |  | 0 | - | FALSE | FALSE | FALSE | 35 | 21 | 20 | 252 | 317 | 319 | 245 | 264 | 218 | 311 | 279 | 349 | 300
981 | Группа от QF |  |  |  | - | - | - | - | - | - | - | - | - | - | 0 |  |  | 0 | - | FALSE | FALSE | FALSE | 35 | 44 | 34 | 375 | 452 | 350 | 434 | 455 | 472 | 434 | 428 | 366 | 417
982 | Группа от QF |  |  |  | - | - | - | - | - | - | - | - | - | - | 0 |  |  | 0 | - | FALSE | FALSE | FALSE | 34 | 40 | 36 | 503 | 450 | 505 | 423 | 488 | 370 | 485 | 388 | 367 | 505
983 | Группа от QF |  |  |  | - | - | - | - | - | - | - | - | - | - | 0 |  |  | 0 | - | FALSE | FALSE | FALSE | 46 | 49 | 31 | 387 | 317 | 382 | 410 | 322 | 431 | 348 | 372 | 444 | 364
984 | Группа от QF |  |  |  | - | - | - | - | - | - | - | - | - | - | 0 |  |  | 0 | - | FALSE | FALSE | FALSE | 42 | 49 | 24 | 340 | 345 | 342 | 300 | 293 | 385 | 294 | 307 | 345 | 254
985 | Группа от QF |  |  |  | - | - | - | - | - | - | - | - | - | - | 0 |  |  | 0 | - | FALSE | FALSE | FALSE | 44 | 44 | 38 | 448 | 451 | 517 | 385 | 506 | 486 | 441 | 443 | 397 | 458
986 | Группа от QF |  |  |  | - | - | - | - | - | - | - | - | - | - | 0 |  |  | 0 | - | FALSE | FALSE | FALSE | 42 | 20 | 41 | 456 | 510 | 430 | 484 | 435 | 455 | 433 | 440 | 520 | 486
987 | Группа от QF |  |  |  | - | - | - | - | - | - | - | - | - | - | 0 |  |  | 0 | - | FALSE | FALSE | FALSE | 46 | 34 | 36 | 410 | 421 | 452 | 510 | 502 | 494 | 437 | 394 | 506 | 438
988 | Группа от QF |  |  |  | - | - | - | - | - | - | - | - | - | - | 0 |  |  | 0 | - | FALSE | FALSE | FALSE | 28 | 45 | 48 | 528 | 525 | 583 | 500 | 606 | 494 | 525 | 540 | 591 | 525
989 | Группа от QF |  |  |  | - | - | - | - | - | - | - | - | - | - | 0 |  |  | 0 | - | FALSE | FALSE | FALSE | 26 | 48 | 44 | 501 | 540 | 562 | 458 | 516 | 479 | 488 | 466 | 513 | 507
990 | Группа от QF |  |  |  | - | - | - | - | - | - | - | - | - | - | 0 |  |  | 0 | - | FALSE | FALSE | FALSE | 36 | 40 | 44 | 512 | 490 | 504 | 464 | 555 | 554 | 493 | 463 | 585 | 563
991 | Группа от QF |  |  |  | - | - | - | - | - | - | - | - | - | - | 0 |  |  | 0 | - | FALSE | FALSE | FALSE | 27 | 37 | 29 | 361 | 383 | 373 | 390 | 397 | 404 | 306 | 305 | 437 | 366
992 | Группа от QF |  |  |  | - | - | - | - | - | - | - | - | - | - | 0 |  |  | 0 | - | FALSE | FALSE | FALSE | 48 | 28 | 31 | 411 | 339 | 414 | 340 | 326 | 316 | 436 | 452 | 403 | 325
993 | Группа от QF |  |  |  | - | - | - | - | - | - | - | - | - | - | 0 |  |  | 0 | - | FALSE | FALSE | FALSE | 50 | 28 | 41 | 479 | 490 | 511 | 415 | 424 | 559 | 498 | 474 | 443 | 553
994 | Группа от QF |  |  |  | - | - | - | - | - | - | - | - | - | - | 0 |  |  | 0 | - | FALSE | FALSE | FALSE | 23 | 33 | 42 | 452 | 533 | 519 | 500 | 448 | 490 | 554 | 517 | 448 | 569
995 | Группа от QF |  |  |  | - | - | - | - | - | - | - | - | - | - | 0 |  |  | 0 | - | FALSE | FALSE | FALSE | 39 | 22 | 50 | 559 | 540 | 639 | 596 | 615 | 610 | 621 | 543 | 523 | 586
996 | Группа от QF |  |  |  | - | - | - | - | - | - | - | - | - | - | 0 |  |  | 0 | - | FALSE | FALSE | FALSE | 22 | 28 | 40 | 473 | 460 | 410 | 450 | 432 | 531 | 473 | 467 | 421 | 435
997 | Группа от QF |  |  |  | - | - | - | - | - | - | - | - | - | - | 0 |  |  | 0 | - | FALSE | FALSE | FALSE | 44 | 37 | 43 | 506 | 521 | 440 | 569 | 453 | 579 | 535 | 510 | 438 | 470
998 | Группа от QF |  |  |  | - | - | - | - | - | - | - | - | - | - | 0 |  |  | 0 | - | FALSE | FALSE | FALSE | 44 | 40 | 50 | 515 | 603 | 571 | 649 | 612 | 556 | 611 | 546 | 583 | 577
999 | Группа от QF |  |  |  | - | - | - | - | - | - | - | - | - | - | 0 |  |  | 0 | - | FALSE | FALSE | FALSE | 39 | 34 | 28 | 419 | 367 | 394 | 315 | 323 | 407 | 384 | 332 | 338 | 393
1000 | Группа от QF |  |  |  | - | - | - | - | - | - | - | - | - | - | 0 |  |  | 0 | - | FALSE | FALSE | FALSE | 43 | 43 | 28 | 389 | 339 | 289 | 415 | 417 | 331 | 367 | 364 | 342 | 310
1001 | Группа от QF |  |  |  | - | - | - | - | - | - | - | - | - | - | 0 |  |  | 0 | - | FALSE | FALSE | FALSE | 24 | 46 | 42 | 526 | 430 | 564 | 542 | 567 | 559 | 447 | 452 | 461 | 523
1002 | Группа от QF |  |  |  | - | - | - | - | - | - | - | - | - | - | 0 |  |  | 0 | - | FALSE | FALSE | FALSE | 33 | 44 | 49 | 632 | 580 | 513 | 607 | 499 | 639 | 637 | 566 | 586 | 511
1003 | Группа от QF |  |  |  | - | - | - | - | - | - | - | - | - | - | 0 |  |  | 0 | - | FALSE | FALSE | FALSE | 38 | 32 | 48 | 599 | 505 | 490 | 564 | 514 | 533 | 534 | 588 | 510 | 499
1004 | Группа от QF |  |  |  | - | - | - | - | - | - | - | - | - | - | 0 |  |  | 0 | - | FALSE | FALSE | FALSE | 46 | 38 | 22 | 288 | 251 | 320 | 269 | 334 | 247 | 349 | 308 | 330 | 235
1005 | Группа от QF |  |  |  | - | - | - | - | - | - | - | - | - | - | 0 |  |  | 0 | - | FALSE | FALSE | FALSE | 49 | 29 | 29 | 305 | 355 | 403 | 364 | 399 | 301 | 366 | 340 | 427 | 332
1006 | Группа от QF |  |  |  | - | - | - | - | - | - | - | - | - | - | 0 |  |  | 0 | - | FALSE | FALSE | FALSE | 21 | 47 | 36 | 404 | 474 | 446 | 404 | 428 | 435 | 433 | 442 | 480 | 466
1007 | Группа от QF |  |  |  | - | - | - | - | - | - | - | - | - | - | 0 |  |  | 0 | - | FALSE | FALSE | FALSE | 41 | 43 | 26 | 364 | 291 | 310 | 366 | 395 | 359 | 380 | 408 | 375 | 273
1008 | Группа от QF |  |  |  | - | - | - | - | - | - | - | - | - | - | 0 |  |  | 0 | - | FALSE | FALSE | FALSE | 46 | 46 | 23 | 302 | 367 | 380 | 294 | 291 | 334 | 294 | 335 | 333 | 356
1009 | Группа от QF |  |  |  | - | - | - | - | - | - | - | - | - | - | 0 |  |  | 0 | - | FALSE | FALSE | FALSE | 28 | 44 | 20 | 307 | 247 | 304 | 297 | 226 | 304 | 233 | 284 | 301 | 346
1010 | Группа от QF |  |  |  | - | - | - | - | - | - | - | - | - | - | 0 |  |  | 0 | - | FALSE | FALSE | FALSE | 20 | 42 | 28 | 343 | 348 | 376 | 332 | 381 | 291 | 373 | 291 | 402 | 286
1011 | Группа от QF |  |  |  | - | - | - | - | - | - | - | - | - | - | 0 |  |  | 0 | - | FALSE | FALSE | FALSE | 49 | 41 | 29 | 338 | 354 | 337 | 380 | 368 | 324 | 347 | 302 | 359 | 321
1012 | Группа от QF |  |  |  | - | - | - | - | - | - | - | - | - | - | 0 |  |  | 0 | - | FALSE | FALSE | FALSE | 48 | 26 | 45 | 598 | 468 | 546 | 546 | 467 | 491 | 559 | 488 | 473 | 484
1013 | Группа от QF |  |  |  | - | - | - | - | - | - | - | - | - | - | 0 |  |  | 0 | - | FALSE | FALSE | FALSE | 40 | 37 | 22 | 297 | 323 | 307 | 266 | 258 | 269 | 365 | 358 | 351 | 243
1014 | Группа от QF |  |  |  | - | - | - | - | - | - | - | - | - | - | 0 |  |  | 0 | - | FALSE | FALSE | FALSE | 48 | 20 | 40 | 413 | 462 | 524 | 432 | 407 | 499 | 427 | 468 | 434 | 462
1015 | Группа от QF |  |  |  | - | - | - | - | - | - | - | - | - | - | 0 |  |  | 0 | - | FALSE | FALSE | FALSE | 45 | 49 | 22 | 342 | 297 | 365 | 298 | 240 | 246 | 300 | 230 | 253 | 268
1016 | Группа от QF |  |  |  | - | - | - | - | - | - | - | - | - | - | 0 |  |  | 0 | - | FALSE | FALSE | FALSE | 37 | 49 | 46 | 498 | 517 | 576 | 496 | 540 | 554 | 508 | 574 | 574 | 527
1017 | Группа от QF |  |  |  | - | - | - | - | - | - | - | - | - | - | 0 |  |  | 0 | - | FALSE | FALSE | FALSE | 48 | 48 | 39 | 474 | 436 | 420 | 469 | 529 | 424 | 421 | 484 | 519 | 414
1018 | Группа от QF |  |  |  | - | - | - | - | - | - | - | - | - | - | 0 |  |  | 0 | - | FALSE | FALSE | FALSE | 28 | 46 | 45 | 486 | 556 | 600 | 494 | 525 | 558 | 591 | 569 | 578 | 525
1019 | Группа от QF |  |  |  | - | - | - | - | - | - | - | - | - | - | 0 |  |  | 0 | - | FALSE | FALSE | FALSE | 36 | 24 | 46 | 548 | 536 | 538 | 497 | 567 | 514 | 563 | 585 | 602 | 594
1020 | Группа от QF |  |  |  | - | - | - | - | - | - | - | - | - | - | 0 |  |  | 0 | - | FALSE | FALSE | FALSE | 44 | 35 | 27 | 323 | 392 | 362 | 308 | 369 | 333 | 381 | 394 | 357 | 418
1021 | Группа от QF |  |  |  | - | - | - | - | - | - | - | - | - | - | 0 |  |  | 0 | - | FALSE | FALSE | FALSE | 24 | 33 | 44 | 528 | 455 | 477 | 509 | 544 | 471 | 489 | 566 | 515 | 483
1022 | Группа от QF |  |  |  | - | - | - | - | - | - | - | - | - | - | 0 |  |  | 0 | - | FALSE | FALSE | FALSE | 26 | 28 | 42 | 431 | 529 | 511 | 495 | 473 | 467 | 517 | 441 | 443 | 453
1023 | Группа от QF |  |  |  | - | - | - | - | - | - | - | - | - | - | 0 |  |  | 0 | - | FALSE | FALSE | FALSE | 26 | 24 | 28 | 320 | 366 | 417 | 387 | 394 | 303 | 381 | 290 | 289 | 390
1024 | Группа от QF |  |  |  | - | - | - | - | - | - | - | - | - | - | 0 |  |  | 0 | - | FALSE | FALSE | FALSE | 37 | 50 | 46 | 567 | 532 | 608 | 534 | 551 | 561 | 476 | 587 | 525 | 586
1025 | Группа от QF |  |  |  | - | - | - | - | - | - | - | - | - | - | 0 |  |  | 0 | - | FALSE | FALSE | FALSE | 20 | 20 | 41 | 437 | 437 | 517 | 494 | 419 | 464 | 536 | 497 | 555 | 537
1026 | Группа от QF |  |  |  | - | - | - | - | - | - | - | - | - | - | 0 |  |  | 0 | - | FALSE | FALSE | FALSE | 21 | 49 | 41 | 464 | 537 | 442 | 423 | 453 | 503 | 453 | 477 | 444 | 425
1027 | Группа от QF |  |  |  | - | - | - | - | - | - | - | - | - | - | 0 |  |  | 0 | - | FALSE | FALSE | FALSE | 43 | 21 | 33 | 401 | 423 | 422 | 456 | 350 | 358 | 378 | 340 | 474 | 461
1028 | Группа от QF |  |  |  | - | - | - | - | - | - | - | - | - | - | 0 |  |  | 0 | - | FALSE | FALSE | FALSE | 21 | 33 | 39 | 498 | 494 | 470 | 493 | 454 | 516 | 475 | 443 | 504 | 495
1029 | Группа от QF |  |  |  | - | - | - | - | - | - | - | - | - | - | 0 |  |  | 0 | - | FALSE | FALSE | FALSE | 24 | 37 | 34 | 485 | 378 | 390 | 473 | 451 | 484 | 436 | 438 | 379 | 393
1030 | Группа от QF |  |  |  | - | - | - | - | - | - | - | - | - | - | 0 |  |  | 0 | - | FALSE | FALSE | FALSE | 45 | 48 | 31 | 424 | 340 | 416 | 381 | 437 | 429 | 369 | 388 | 360 | 379
1031 | Группа от QF |  |  |  | - | - | - | - | - | - | - | - | - | - | 0 |  |  | 0 | - | FALSE | FALSE | FALSE | 44 | 27 | 21 | 313 | 276 | 318 | 281 | 331 | 301 | 328 | 223 | 316 | 332
1032 | Группа от QF |  |  |  | - | - | - | - | - | - | - | - | - | - | 0 |  |  | 0 | - | FALSE | FALSE | FALSE | 41 | 34 | 23 | 273 | 359 | 332 | 369 | 263 | 260 | 295 | 260 | 281 | 236
1033 | Группа от QF |  |  |  | - | - | - | - | - | - | - | - | - | - | 0 |  |  | 0 | - | FALSE | FALSE | FALSE | 34 | 36 | 50 | 589 | 514 | 611 | 561 | 569 | 582 | 532 | 581 | 608 | 537
1034 | Группа от QF |  |  |  | - | - | - | - | - | - | - | - | - | - | 0 |  |  | 0 | - | FALSE | FALSE | FALSE | 49 | 50 | 38 | 402 | 528 | 516 | 500 | 389 | 463 | 483 | 509 | 410 | 394
1035 | Группа от QF |  |  |  | - | - | - | - | - | - | - | - | - | - | 0 |  |  | 0 | - | FALSE | FALSE | FALSE | 32 | 23 | 41 | 499 | 424 | 429 | 451 | 463 | 545 | 518 | 535 | 541 | 478
1036 | Группа от QF |  |  |  | - | - | - | - | - | - | - | - | - | - | 0 |  |  | 0 | - | FALSE | FALSE | FALSE | 41 | 44 | 22 | 340 | 226 | 268 | 317 | 265 | 354 | 240 | 339 | 321 | 343
1037 | Группа от QF |  |  |  | - | - | - | - | - | - | - | - | - | - | 0 |  |  | 0 | - | FALSE | FALSE | FALSE | 34 | 27 | 48 | 606 | 545 | 575 | 541 | 598 | 614 | 625 | 545 | 537 | 487
1038 | Группа от QF |  |  |  | - | - | - | - | - | - | - | - | - | - | 0 |  |  | 0 | - | FALSE | FALSE | FALSE | 21 | 39 | 38 | 401 | 514 | 496 | 421 | 460 | 512 | 500 | 497 | 434 | 456
1039 | Группа от QF |  |  |  | - | - | - | - | - | - | - | - | - | - | 0 |  |  | 0 | - | FALSE | FALSE | FALSE | 23 | 31 | 50 | 600 | 526 | 639 | 523 | 557 | 549 | 625 | 576 | 585 | 513
1040 | Группа от QF |  |  |  | - | - | - | - | - | - | - | - | - | - | 0 |  |  | 0 | - | FALSE | FALSE | FALSE | 24 | 39 | 25 | 286 | 275 | 332 | 370 | 329 | 255 | 365 | 385 | 292 | 314
1041 | Группа от QF |  |  |  | - | - | - | - | - | - | - | - | - | - | 0 |  |  | 0 | - | FALSE | FALSE | FALSE | 49 | 25 | 31 | 378 | 394 | 319 | 365 | 417 | 324 | 381 | 431 | 318 | 344
1042 | Группа от QF |  |  |  | - | - | - | - | - | - | - | - | - | - | 0 |  |  | 0 | - | FALSE | FALSE | FALSE | 44 | 47 | 45 | 501 | 569 | 513 | 578 | 457 | 501 | 528 | 569 | 597 | 569
1043 | Группа от QF |  |  |  | - | - | - | - | - | - | - | - | - | - | 0 |  |  | 0 | - | FALSE | FALSE | FALSE | 45 | 39 | 43 | 557 | 483 | 490 | 489 | 560 | 504 | 550 | 487 | 522 | 498
1044 | Группа от QF |  |  |  | - | - | - | - | - | - | - | - | - | - | 0 |  |  | 0 | - | FALSE | FALSE | FALSE | 20 | 33 | 28 | 389 | 346 | 356 | 345 | 347 | 387 | 430 | 302 | 423 | 397
1045 | Группа от QF |  |  |  | - | - | - | - | - | - | - | - | - | - | 0 |  |  | 0 | - | FALSE | FALSE | FALSE | 23 | 21 | 43 | 563 | 559 | 478 | 498 | 514 | 492 | 531 | 561 | 563 | 485
1046 | Группа от QF |  |  |  | - | - | - | - | - | - | - | - | - | - | 0 |  |  | 0 | - | FALSE | FALSE | FALSE | 43 | 31 | 25 | 344 | 315 | 361 | 372 | 319 | 359 | 275 | 305 | 341 | 338
1047 | Группа от QF |  |  |  | - | - | - | - | - | - | - | - | - | - | 0 |  |  | 0 | - | FALSE | FALSE | FALSE | 38 | 40 | 49 | 496 | 588 | 567 | 621 | 600 | 547 | 610 | 614 | 537 | 627
1048 | Группа от QF |  |  |  | - | - | - | - | - | - | - | - | - | - | 0 |  |  | 0 | - | FALSE | FALSE | FALSE | 40 | 39 | 32 | 369 | 410 | 423 | 401 | 412 | 433 | 395 | 438 | 374 | 385
1049 | Группа от QF |  |  |  | - | - | - | - | - | - | - | - | - | - | 0 |  |  | 0 | - | FALSE | FALSE | FALSE | 45 | 23 | 30 | 378 | 369 | 341 | 412 | 378 | 381 | 311 | 342 | 325 | 330
1050 | Группа от QF |  |  |  | - | - | - | - | - | - | - | - | - | - | 0 |  |  | 0 | - | FALSE | FALSE | FALSE | 40 | 27 | 29 | 309 | 419 | 398 | 417 | 355 | 414 | 341 | 370 | 329 | 309
1051 | Группа от QF |  |  |  | - | - | - | - | - | - | - | - | - | - | 0 |  |  | 0 | - | FALSE | FALSE | FALSE | 49 | 47 | 38 | 514 | 503 | 467 | 496 | 458 | 492 | 414 | 468 | 471 | 520
1052 | Группа от QF |  |  |  | - | - | - | - | - | - | - | - | - | - | 0 |  |  | 0 | - | FALSE | FALSE | FALSE | 27 | 44 | 48 | 619 | 608 | 584 | 525 | 603 | 575 | 492 | 538 | 595 | 517
1053 | Группа от QF |  |  |  | - | - | - | - | - | - | - | - | - | - | 0 |  |  | 0 | - | FALSE | FALSE | FALSE | 30 | 31 | 34 | 445 | 429 | 372 | 373 | 360 | 346 | 385 | 388 | 395 | 445
1054 | Группа от QF |  |  |  | - | - | - | - | - | - | - | - | - | - | 0 |  |  | 0 | - | FALSE | FALSE | FALSE | 32 | 41 | 23 | 328 | 242 | 327 | 332 | 357 | 342 | 288 | 263 | 304 | 237
1055 | Группа от QF |  |  |  | - | - | - | - | - | - | - | - | - | - | 0 |  |  | 0 | - | FALSE | FALSE | FALSE | 38 | 32 | 36 | 499 | 504 | 456 | 379 | 500 | 380 | 500 | 392 | 457 | 404
1056 | Группа от QF |  |  |  | - | - | - | - | - | - | - | - | - | - | 0 |  |  | 0 | - | FALSE | FALSE | FALSE | 46 | 28 | 46 | 609 | 497 | 486 | 529 | 483 | 590 | 524 | 576 | 542 | 518
1057 | Группа от QF |  |  |  | - | - | - | - | - | - | - | - | - | - | 0 |  |  | 0 | - | FALSE | FALSE | FALSE | 46 | 35 | 46 | 486 | 502 | 521 | 468 | 572 | 609 | 549 | 579 | 539 | 470
1058 | Группа от QF |  |  |  | - | - | - | - | - | - | - | - | - | - | 0 |  |  | 0 | - | FALSE | FALSE | FALSE | 34 | 27 | 29 | 377 | 359 | 374 | 368 | 402 | 391 | 313 | 359 | 392 | 396
1059 | Группа от QF |  |  |  | - | - | - | - | - | - | - | - | - | - | 0 |  |  | 0 | - | FALSE | FALSE | FALSE | 33 | 38 | 40 | 542 | 439 | 462 | 512 | 436 | 444 | 535 | 470 | 470 | 437
1060 | Группа от QF |  |  |  | - | - | - | - | - | - | - | - | - | - | 0 |  |  | 0 | - | FALSE | FALSE | FALSE | 44 | 30 | 30 | 442 | 423 | 394 | 348 | 341 | 394 | 436 | 443 | 318 | 336
1061 | Группа от QF |  |  |  | - | - | - | - | - | - | - | - | - | - | 0 |  |  | 0 | - | FALSE | FALSE | FALSE | 44 | 28 | 26 | 281 | 329 | 344 | 317 | 369 | 345 | 344 | 385 | 316 | 357
1062 | Группа от QF |  |  |  | - | - | - | - | - | - | - | - | - | - | 0 |  |  | 0 | - | FALSE | FALSE | FALSE | 24 | 27 | 34 | 402 | 458 | 423 | 397 | 425 | 373 | 347 | 385 | 469 | 460
1063 | Группа от QF |  |  |  | - | - | - | - | - | - | - | - | - | - | 0 |  |  | 0 | - | FALSE | FALSE | FALSE | 42 | 49 | 34 | 460 | 462 | 476 | 368 | 465 | 487 | 488 | 443 | 352 | 346
1064 | Группа от QF |  |  |  | - | - | - | - | - | - | - | - | - | - | 0 |  |  | 0 | - | FALSE | FALSE | FALSE | 42 | 20 | 40 | 548 | 488 | 502 | 503 | 538 | 413 | 432 | 417 | 450 | 533
1065 | Группа от QF |  |  |  | - | - | - | - | - | - | - | - | - | - | 0 |  |  | 0 | - | FALSE | FALSE | FALSE | 27 | 36 | 34 | 367 | 428 | 401 | 404 | 416 | 464 | 357 | 479 | 389 | 454
1066 | Группа от QF |  |  |  | - | - | - | - | - | - | - | - | - | - | 0 |  |  | 0 | - | FALSE | FALSE | FALSE | 48 | 39 | 29 | 440 | 439 | 338 | 295 | 356 | 299 | 404 | 410 | 429 | 314
1067 | Группа от QF |  |  |  | - | - | - | - | - | - | - | - | - | - | 0 |  |  | 0 | - | FALSE | FALSE | FALSE | 21 | 48 | 33 | 338 | 466 | 447 | 353 | 355 | 347 | 409 | 340 | 360 | 476
1068 | Группа от QF |  |  |  | - | - | - | - | - | - | - | - | - | - | 0 |  |  | 0 | - | FALSE | FALSE | FALSE | 38 | 31 | 29 | 313 | 334 | 374 | 391 | 336 | 304 | 317 | 396 | 430 | 372
1069 | Группа от QF |  |  |  | - | - | - | - | - | - | - | - | - | - | 0 |  |  | 0 | - | FALSE | FALSE | FALSE | 50 | 47 | 42 | 544 | 526 | 554 | 505 | 559 | 441 | 568 | 495 | 485 | 498
1070 | Группа от QF |  |  |  | - | - | - | - | - | - | - | - | - | - | 0 |  |  | 0 | - | FALSE | FALSE | FALSE | 23 | 28 | 49 | 531 | 580 | 515 | 610 | 571 | 590 | 595 | 584 | 572 | 568
1071 | Группа от QF |  |  |  | - | - | - | - | - | - | - | - | - | - | 0 |  |  | 0 | - | FALSE | FALSE | FALSE | 24 | 48 | 21 | 257 | 289 | 306 | 335 | 326 | 282 | 360 | 223 | 339 | 340
1072 | Группа от QF |  |  |  | - | - | - | - | - | - | - | - | - | - | 0 |  |  | 0 | - | FALSE | FALSE | FALSE | 28 | 24 | 35 | 494 | 408 | 452 | 375 | 480 | 426 | 364 | 401 | 412 | 428
1073 | Группа от QF |  |  |  | - | - | - | - | - | - | - | - | - | - | 0 |  |  | 0 | - | FALSE | FALSE | FALSE | 21 | 31 | 42 | 438 | 488 | 466 | 556 | 553 | 471 | 456 | 445 | 428 | 449
1074 | Группа от QF |  |  |  | - | - | - | - | - | - | - | - | - | - | 0 |  |  | 0 | - | FALSE | FALSE | FALSE | 41 | 25 | 25 | 318 | 260 | 342 | 295 | 271 | 374 | 399 | 349 | 299 | 363
1075 | Группа от QF |  |  |  | - | - | - | - | - | - | - | - | - | - | 0 |  |  | 0 | - | FALSE | FALSE | FALSE | 45 | 42 | 26 | 384 | 362 | 351 | 370 | 408 | 408 | 310 | 287 | 386 | 387
1076 | Группа от QF |  |  |  | - | - | - | - | - | - | - | - | - | - | 0 |  |  | 0 | - | FALSE | FALSE | FALSE | 31 | 43 | 30 | 391 | 394 | 323 | 310 | 427 | 423 | 428 | 425 | 366 | 330
1077 | Группа от QF |  |  |  | - | - | - | - | - | - | - | - | - | - | 0 |  |  | 0 | - | FALSE | FALSE | FALSE | 33 | 32 | 22 | 253 | 258 | 322 | 338 | 225 | 362 | 241 | 230 | 351 | 344
1078 | Группа от QF |  |  |  | - | - | - | - | - | - | - | - | - | - | 0 |  |  | 0 | - | FALSE | FALSE | FALSE | 49 | 32 | 36 | 509 | 425 | 499 | 431 | 429 | 501 | 462 | 459 | 449 | 416
1079 | Группа от QF |  |  |  | - | - | - | - | - | - | - | - | - | - | 0 |  |  | 0 | - | FALSE | FALSE | FALSE | 44 | 37 | 33 | 385 | 426 | 388 | 387 | 371 | 398 | 385 | 403 | 431 | 335
1080 | Группа от QF |  |  |  | - | - | - | - | - | - | - | - | - | - | 0 |  |  | 0 | - | FALSE | FALSE | FALSE | 47 | 22 | 34 | 450 | 484 | 438 | 468 | 443 | 479 | 348 | 380 | 482 | 486
1081 | Группа от QF |  |  |  | - | - | - | - | - | - | - | - | - | - | 0 |  |  | 0 | - | FALSE | FALSE | FALSE | 27 | 47 | 46 | 566 | 561 | 503 | 574 | 559 | 505 | 530 | 483 | 472 | 598
1082 | Группа от QF |  |  |  | - | - | - | - | - | - | - | - | - | - | 0 |  |  | 0 | - | FALSE | FALSE | FALSE | 33 | 20 | 25 | 257 | 373 | 297 | 268 | 286 | 295 | 307 | 354 | 381 | 312
1083 | Группа от QF |  |  |  | - | - | - | - | - | - | - | - | - | - | 0 |  |  | 0 | - | FALSE | FALSE | FALSE | 44 | 32 | 48 | 503 | 512 | 493 | 593 | 548 | 494 | 577 | 526 | 568 | 519
1084 | Группа от QF |  |  |  | - | - | - | - | - | - | - | - | - | - | 0 |  |  | 0 | - | FALSE | FALSE | FALSE | 30 | 22 | 36 | 430 | 469 | 489 | 441 | 382 | 468 | 499 | 491 | 455 | 447
1085 | Группа от QF |  |  |  | - | - | - | - | - | - | - | - | - | - | 0 |  |  | 0 | - | FALSE | FALSE | FALSE | 27 | 45 | 23 | 367 | 284 | 320 | 313 | 358 | 282 | 312 | 307 | 364 | 367
1086 | Группа от QF |  |  |  | - | - | - | - | - | - | - | - | - | - | 0 |  |  | 0 | - | FALSE | FALSE | FALSE | 22 | 27 | 27 | 334 | 296 | 403 | 291 | 364 | 411 | 309 | 413 | 344 | 392
1087 | Группа от QF |  |  |  | - | - | - | - | - | - | - | - | - | - | 0 |  |  | 0 | - | FALSE | FALSE | FALSE | 46 | 41 | 29 | 428 | 404 | 309 | 433 | 349 | 331 | 436 | 431 | 328 | 345
1088 | Группа от QF |  |  |  | - | - | - | - | - | - | - | - | - | - | 0 |  |  | 0 | - | FALSE | FALSE | FALSE | 28 | 46 | 38 | 427 | 450 | 418 | 398 | 465 | 442 | 432 | 515 | 482 | 450
1089 | Группа от QF |  |  |  | - | - | - | - | - | - | - | - | - | - | 0 |  |  | 0 | - | FALSE | FALSE | FALSE | 43 | 44 | 26 | 405 | 302 | 355 | 336 | 291 | 382 | 317 | 365 | 397 | 385
1090 | Группа от QF |  |  |  | - | - | - | - | - | - | - | - | - | - | 0 |  |  | 0 | - | FALSE | FALSE | FALSE | 49 | 39 | 31 | 340 | 340 | 345 | 430 | 342 | 449 | 438 | 456 | 328 | 455
1091 | Группа от QF |  |  |  | - | - | - | - | - | - | - | - | - | - | 0 |  |  | 0 | - | FALSE | FALSE | FALSE | 36 | 47 | 20 | 327 | 326 | 294 | 286 | 216 | 343 | 240 | 289 | 247 | 243
1092 | Группа от QF |  |  |  | - | - | - | - | - | - | - | - | - | - | 0 |  |  | 0 | - | FALSE | FALSE | FALSE | 44 | 25 | 37 | 490 | 435 | 406 | 510 | 492 | 501 | 398 | 491 | 397 | 401
1093 | Группа от QF |  |  |  | - | - | - | - | - | - | - | - | - | - | 0 |  |  | 0 | - | FALSE | FALSE | FALSE | 36 | 20 | 38 | 431 | 412 | 432 | 478 | 481 | 509 | 446 | 526 | 421 | 396
1094 | Группа от QF |  |  |  | - | - | - | - | - | - | - | - | - | - | 0 |  |  | 0 | - | FALSE | FALSE | FALSE | 45 | 32 | 48 | 571 | 561 | 511 | 626 | 506 | 543 | 558 | 505 | 587 | 604
1095 | Группа от QF |  |  |  | - | - | - | - | - | - | - | - | - | - | 0 |  |  | 0 | - | FALSE | FALSE | FALSE | 42 | 32 | 45 | 548 | 517 | 583 | 464 | 498 | 548 | 543 | 573 | 534 | 511
1096 | Группа от QF |  |  |  | - | - | - | - | - | - | - | - | - | - | 0 |  |  | 0 | - | FALSE | FALSE | FALSE | 48 | 36 | 39 | 438 | 522 | 506 | 436 | 433 | 450 | 505 | 480 | 529 | 396
1097 | Группа от QF |  |  |  | - | - | - | - | - | - | - | - | - | - | 0 |  |  | 0 | - | FALSE | FALSE | FALSE | 44 | 20 | 23 | 286 | 288 | 367 | 284 | 251 | 341 | 307 | 282 | 302 | 248
1098 | Группа от QF |  |  |  | - | - | - | - | - | - | - | - | - | - | 0 |  |  | 0 | - | FALSE | FALSE | FALSE | 35 | 38 | 24 | 305 | 294 | 296 | 261 | 318 | 356 | 382 | 346 | 386 | 309
1099 | Группа от QF |  |  |  | - | - | - | - | - | - | - | - | - | - | 0 |  |  | 0 | - | FALSE | FALSE | FALSE | 37 | 49 | 24 | 263 | 276 | 251 | 255 | 384 | 280 | 300 | 379 | 339 | 315
1100 | Группа от QF |  |  |  | - | - | - | - | - | - | - | - | - | - | 0 |  |  | 0 | - | FALSE | FALSE | FALSE | 34 | 43 | 45 | 524 | 474 | 503 | 570 | 487 | 462 | 571 | 562 | 481 | 593
1101 | Группа от QF |  |  |  | - | - | - | - | - | - | - | - | - | - | 0 |  |  | 0 | - | FALSE | FALSE | FALSE | 31 | 41 | 41 | 420 | 526 | 554 | 492 | 556 | 508 | 418 | 542 | 488 | 545
1102 | Группа от QF |  |  |  | - | - | - | - | - | - | - | - | - | - | 0 |  |  | 0 | - | FALSE | FALSE | FALSE | 48 | 33 | 23 | 318 | 328 | 315 | 360 | 367 | 279 | 242 | 275 | 353 | 254
1103 | Группа от QF |  |  |  | - | - | - | - | - | - | - | - | - | - | 0 |  |  | 0 | - | FALSE | FALSE | FALSE | 33 | 42 | 38 | 412 | 461 | 426 | 468 | 485 | 391 | 443 | 469 | 439 | 492
1104 | Группа от QF |  |  |  | - | - | - | - | - | - | - | - | - | - | 0 |  |  | 0 | - | FALSE | FALSE | FALSE | 24 | 47 | 47 | 575 | 561 | 506 | 512 | 505 | 497 | 571 | 511 | 591 | 532
1105 | Группа от QF |  |  |  | - | - | - | - | - | - | - | - | - | - | 0 |  |  | 0 | - | FALSE | FALSE | FALSE | 49 | 50 | 30 | 374 | 426 | 444 | 357 | 420 | 398 | 406 | 416 | 348 | 367
1106 | Группа от QF |  |  |  | - | - | - | - | - | - | - | - | - | - | 0 |  |  | 0 | - | FALSE | FALSE | FALSE | 22 | 43 | 48 | 529 | 614 | 591 | 546 | 526 | 489 | 585 | 523 | 594 | 562
1107 | Группа от QF |  |  |  | - | - | - | - | - | - | - | - | - | - | 0 |  |  | 0 | - | FALSE | FALSE | FALSE | 41 | 49 | 43 | 487 | 537 | 436 | 494 | 520 | 538 | 555 | 446 | 468 | 461
1108 | Группа от QF |  |  |  | - | - | - | - | - | - | - | - | - | - | 0 |  |  | 0 | - | FALSE | FALSE | FALSE | 37 | 30 | 37 | 450 | 469 | 420 | 403 | 383 | 392 | 434 | 472 | 520 | 487
1109 | Группа от QF |  |  |  | - | - | - | - | - | - | - | - | - | - | 0 |  |  | 0 | - | FALSE | FALSE | FALSE | 44 | 26 | 35 | 367 | 440 | 447 | 452 | 440 | 432 | 479 | 424 | 386 | 454
1110 | Группа от QF |  |  |  | - | - | - | - | - | - | - | - | - | - | 0 |  |  | 0 | - | FALSE | FALSE | FALSE | 47 | 24 | 21 | 285 | 308 | 328 | 319 | 248 | 298 | 247 | 353 | 337 | 339
1111 | Группа от QF |  |  |  | - | - | - | - | - | - | - | - | - | - | 0 |  |  | 0 | - | FALSE | FALSE | FALSE | 22 | 23 | 31 | 435 | 353 | 413 | 366 | 451 | 330 | 358 | 421 | 341 | 460
1112 | Группа от QF |  |  |  | - | - | - | - | - | - | - | - | - | - | 0 |  |  | 0 | - | FALSE | FALSE | FALSE | 23 | 26 | 38 | 525 | 392 | 462 | 509 | 509 | 452 | 479 | 385 | 472 | 503
1113 | Группа от QF |  |  |  | - | - | - | - | - | - | - | - | - | - | 0 |  |  | 0 | - | FALSE | FALSE | FALSE | 43 | 31 | 21 | 320 | 221 | 337 | 317 | 286 | 302 | 254 | 238 | 221 | 341
1114 | Группа от QF |  |  |  | - | - | - | - | - | - | - | - | - | - | 0 |  |  | 0 | - | FALSE | FALSE | FALSE | 27 | 41 | 21 | 267 | 284 | 315 | 327 | 348 | 243 | 244 | 350 | 232 | 307
1115 | Группа от QF |  |  |  | - | - | - | - | - | - | - | - | - | - | 0 |  |  | 0 | - | FALSE | FALSE | FALSE | 42 | 47 | 37 | 445 | 452 | 390 | 504 | 397 | 383 | 442 | 472 | 467 | 452
1116 | Группа от QF |  |  |  | - | - | - | - | - | - | - | - | - | - | 0 |  |  | 0 | - | FALSE | FALSE | FALSE | 48 | 38 | 39 | 487 | 464 | 417 | 519 | 522 | 523 | 466 | 412 | 488 | 525
1117 | Группа от QF |  |  |  | - | - | - | - | - | - | - | - | - | - | 0 |  |  | 0 | - | FALSE | FALSE | FALSE | 20 | 43 | 44 | 462 | 480 | 551 | 452 | 509 | 581 | 556 | 552 | 536 | 520
1118 | Группа от QF |  |  |  | - | - | - | - | - | - | - | - | - | - | 0 |  |  | 0 | - | FALSE | FALSE | FALSE | 45 | 45 | 34 | 416 | 448 | 408 | 365 | 483 | 352 | 408 | 427 | 375 | 426
1119 | Группа от QF |  |  |  | - | - | - | - | - | - | - | - | - | - | 0 |  |  | 0 | - | FALSE | FALSE | FALSE | 47 | 48 | 27 | 403 | 325 | 396 | 372 | 352 | 353 | 319 | 315 | 339 | 350
1120 | Группа от QF |  |  |  | - | - | - | - | - | - | - | - | - | - | 0 |  |  | 0 | - | FALSE | FALSE | FALSE | 30 | 43 | 36 | 412 | 420 | 487 | 429 | 490 | 392 | 444 | 469 | 456 | 437
1121 | Группа от QF |  |  |  | - | - | - | - | - | - | - | - | - | - | 0 |  |  | 0 | - | FALSE | FALSE | FALSE | 48 | 22 | 27 | 320 | 342 | 292 | 356 | 418 | 342 | 342 | 317 | 402 | 344
1122 | Группа от QF |  |  |  | - | - | - | - | - | - | - | - | - | - | 0 |  |  | 0 | - | FALSE | FALSE | FALSE | 49 | 24 | 32 | 467 | 431 | 399 | 352 | 419 | 386 | 463 | 352 | 345 | 403
1123 | Группа от QF |  |  |  | - | - | - | - | - | - | - | - | - | - | 0 |  |  | 0 | - | FALSE | FALSE | FALSE | 21 | 34 | 41 | 476 | 539 | 505 | 505 | 422 | 481 | 557 | 448 | 417 | 448
1124 | Группа от QF |  |  |  | - | - | - | - | - | - | - | - | - | - | 0 |  |  | 0 | - | FALSE | FALSE | FALSE | 28 | 48 | 22 | 362 | 280 | 313 | 234 | 288 | 307 | 329 | 265 | 276 | 232
1125 | Группа от QF |  |  |  | - | - | - | - | - | - | - | - | - | - | 0 |  |  | 0 | - | FALSE | FALSE | FALSE | 42 | 45 | 22 | 328 | 306 | 294 | 263 | 249 | 294 | 255 | 290 | 259 | 362
1126 | Группа от QF |  |  |  | - | - | - | - | - | - | - | - | - | - | 0 |  |  | 0 | - | FALSE | FALSE | FALSE | 37 | 35 | 41 | 511 | 439 | 500 | 556 | 497 | 426 | 487 | 445 | 429 | 546
1127 | Группа от QF |  |  |  | - | - | - | - | - | - | - | - | - | - | 0 |  |  | 0 | - | FALSE | FALSE | FALSE | 39 | 23 | 21 | 270 | 285 | 335 | 242 | 292 | 233 | 357 | 231 | 354 | 291
1128 | Группа от QF |  |  |  | - | - | - | - | - | - | - | - | - | - | 0 |  |  | 0 | - | FALSE | FALSE | FALSE | 23 | 42 | 32 | 425 | 421 | 440 | 389 | 351 | 339 | 393 | 427 | 439 | 369
1129 | Группа от QF |  |  |  | - | - | - | - | - | - | - | - | - | - | 0 |  |  | 0 | - | FALSE | FALSE | FALSE | 50 | 29 | 22 | 229 | 291 | 228 | 323 | 274 | 332 | 355 | 359 | 270 | 363
1130 | Группа от QF |  |  |  | - | - | - | - | - | - | - | - | - | - | 0 |  |  | 0 | - | FALSE | FALSE | FALSE | 28 | 25 | 49 | 518 | 634 | 550 | 560 | 534 | 610 | 548 | 531 | 589 | 582
1131 | Группа от QF |  |  |  | - | - | - | - | - | - | - | - | - | - | 0 |  |  | 0 | - | FALSE | FALSE | FALSE | 21 | 44 | 36 | 383 | 464 | 394 | 480 | 469 | 444 | 469 | 387 | 464 | 431
1132 | Группа от QF |  |  |  | - | - | - | - | - | - | - | - | - | - | 0 |  |  | 0 | - | FALSE | FALSE | FALSE | 37 | 26 | 37 | 385 | 519 | 451 | 382 | 443 | 394 | 404 | 398 | 386 | 499
1133 | Группа от QF |  |  |  | - | - | - | - | - | - | - | - | - | - | 0 |  |  | 0 | - | FALSE | FALSE | FALSE | 34 | 50 | 47 | 563 | 606 | 534 | 532 | 610 | 480 | 493 | 527 | 571 | 539
1134 | Группа от QF |  |  |  | - | - | - | - | - | - | - | - | - | - | 0 |  |  | 0 | - | FALSE | FALSE | FALSE | 25 | 49 | 49 | 544 | 598 | 498 | 620 | 510 | 534 | 629 | 592 | 610 | 530
1135 | Группа от QF |  |  |  | - | - | - | - | - | - | - | - | - | - | 0 |  |  | 0 | - | FALSE | FALSE | FALSE | 23 | 26 | 31 | 316 | 340 | 320 | 435 | 393 | 376 | 427 | 334 | 345 | 375
1136 | Группа от QF |  |  |  | - | - | - | - | - | - | - | - | - | - | 0 |  |  | 0 | - | FALSE | FALSE | FALSE | 32 | 44 | 46 | 603 | 558 | 485 | 542 | 574 | 506 | 481 | 533 | 576 | 538
1137 | Группа от QF |  |  |  | - | - | - | - | - | - | - | - | - | - | 0 |  |  | 0 | - | FALSE | FALSE | FALSE | 36 | 32 | 42 | 425 | 566 | 525 | 450 | 516 | 562 | 537 | 429 | 568 | 546
1138 | Группа от QF |  |  |  | - | - | - | - | - | - | - | - | - | - | 0 |  |  | 0 | - | FALSE | FALSE | FALSE | 50 | 33 | 23 | 323 | 372 | 346 | 364 | 371 | 347 | 346 | 374 | 235 | 286
1139 | Группа от QF |  |  |  | - | - | - | - | - | - | - | - | - | - | 0 |  |  | 0 | - | FALSE | FALSE | FALSE | 32 | 38 | 25 | 345 | 320 | 346 | 300 | 346 | 284 | 305 | 370 | 335 | 277
1140 | Группа от QF |  |  |  | - | - | - | - | - | - | - | - | - | - | 0 |  |  | 0 | - | FALSE | FALSE | FALSE | 48 | 23 | 37 | 382 | 433 | 471 | 441 | 390 | 516 | 420 | 401 | 435 | 409
1141 | Группа от QF |  |  |  | - | - | - | - | - | - | - | - | - | - | 0 |  |  | 0 | - | FALSE | FALSE | FALSE | 27 | 30 | 26 | 354 | 381 | 389 | 273 | 336 | 391 | 328 | 359 | 346 | 313
1142 | Группа от QF |  |  |  | - | - | - | - | - | - | - | - | - | - | 0 |  |  | 0 | - | FALSE | FALSE | FALSE | 30 | 43 | 42 | 486 | 543 | 533 | 506 | 492 | 513 | 449 | 459 | 520 | 461
1143 | Группа от QF |  |  |  | - | - | - | - | - | - | - | - | - | - | 0 |  |  | 0 | - | FALSE | FALSE | FALSE | 35 | 33 | 29 | 322 | 415 | 310 | 326 | 338 | 380 | 396 | 383 | 326 | 314
1144 | Группа от QF |  |  |  | - | - | - | - | - | - | - | - | - | - | 0 |  |  | 0 | - | FALSE | FALSE | FALSE | 25 | 45 | 35 | 407 | 374 | 459 | 409 | 430 | 421 | 411 | 461 | 429 | 368
1145 | Группа от QF |  |  |  | - | - | - | - | - | - | - | - | - | - | 0 |  |  | 0 | - | FALSE | FALSE | FALSE | 32 | 24 | 50 | 509 | 512 | 517 | 550 | 582 | 606 | 521 | 592 | 586 | 590
1146 | Группа от QF |  |  |  | - | - | - | - | - | - | - | - | - | - | 0 |  |  | 0 | - | FALSE | FALSE | FALSE | 30 | 24 | 45 | 524 | 532 | 570 | 488 | 597 | 545 | 502 | 474 | 475 | 597
1147 | Группа от QF |  |  |  | - | - | - | - | - | - | - | - | - | - | 0 |  |  | 0 | - | FALSE | FALSE | FALSE | 42 | 22 | 29 | 429 | 440 | 296 | 363 | 297 | 304 | 297 | 387 | 381 | 399
1148 | Группа от QF |  |  |  | - | - | - | - | - | - | - | - | - | - | 0 |  |  | 0 | - | FALSE | FALSE | FALSE | 31 | 44 | 33 | 479 | 374 | 409 | 477 | 403 | 421 | 456 | 411 | 434 | 450
1149 | Группа от QF |  |  |  | - | - | - | - | - | - | - | - | - | - | 0 |  |  | 0 | - | FALSE | FALSE | FALSE | 39 | 22 | 46 | 505 | 608 | 467 | 525 | 539 | 507 | 535 | 608 | 579 | 593
1150 | Группа от QF |  |  |  | - | - | - | - | - | - | - | - | - | - | 0 |  |  | 0 | - | FALSE | FALSE | FALSE | 46 | 37 | 41 | 446 | 537 | 543 | 536 | 438 | 456 | 418 | 474 | 543 | 544
1151 | Группа от QF |  |  |  | - | - | - | - | - | - | - | - | - | - | 0 |  |  | 0 | - | FALSE | FALSE | FALSE | 25 | 24 | 47 | 512 | 613 | 522 | 564 | 505 | 484 | 500 | 515 | 608 | 572
1152 | Группа от QF |  |  |  | - | - | - | - | - | - | - | - | - | - | 0 |  |  | 0 | - | FALSE | FALSE | FALSE | 44 | 40 | 50 | 645 | 642 | 540 | 550 | 591 | 523 | 581 | 533 | 532 | 553
1153 | Группа от QF |  |  |  | - | - | - | - | - | - | - | - | - | - | 0 |  |  | 0 | - | FALSE | FALSE | FALSE | 32 | 32 | 25 | 305 | 276 | 354 | 277 | 269 | 340 | 289 | 378 | 256 | 321
1154 | Группа от QF |  |  |  | - | - | - | - | - | - | - | - | - | - | 0 |  |  | 0 | - | FALSE | FALSE | FALSE | 35 | 26 | 32 | 363 | 401 | 365 | 425 | 376 | 351 | 464 | 457 | 421 | 391
1155 | Группа от QF |  |  |  | - | - | - | - | - | - | - | - | - | - | 0 |  |  | 0 | - | FALSE | FALSE | FALSE | 27 | 43 | 27 | 323 | 292 | 411 | 408 | 411 | 298 | 320 | 359 | 355 | 280
1156 | Группа от QF |  |  |  | - | - | - | - | - | - | - | - | - | - | 0 |  |  | 0 | - | FALSE | FALSE | FALSE | 39 | 34 | 27 | 299 | 333 | 391 | 291 | 297 | 319 | 318 | 407 | 296 | 360
1157 | Группа от QF |  |  |  | - | - | - | - | - | - | - | - | - | - | 0 |  |  | 0 | - | FALSE | FALSE | FALSE | 22 | 27 | 32 | 405 | 393 | 334 | 407 | 364 | 374 | 434 | 361 | 401 | 402
1158 | Группа от QF |  |  |  | - | - | - | - | - | - | - | - | - | - | 0 |  |  | 0 | - | FALSE | FALSE | FALSE | 29 | 43 | 30 | 325 | 321 | 320 | 420 | 394 | 371 | 394 | 389 | 347 | 398
1159 | Группа от QF |  |  |  | - | - | - | - | - | - | - | - | - | - | 0 |  |  | 0 | - | FALSE | FALSE | FALSE | 27 | 48 | 34 | 485 | 409 | 418 | 392 | 467 | 367 | 424 | 440 | 463 | 461
1160 | Группа от QF |  |  |  | - | - | - | - | - | - | - | - | - | - | 0 |  |  | 0 | - | FALSE | FALSE | FALSE | 30 | 47 | 44 | 490 | 447 | 519 | 466 | 577 | 459 | 526 | 466 | 505 | 525
1161 | Группа от QF |  |  |  | - | - | - | - | - | - | - | - | - | - | 0 |  |  | 0 | - | FALSE | FALSE | FALSE | 46 | 46 | 45 | 482 | 462 | 573 | 544 | 482 | 498 | 499 | 461 | 525 | 504
1162 | Группа от QF |  |  |  | - | - | - | - | - | - | - | - | - | - | 0 |  |  | 0 | - | FALSE | FALSE | FALSE | 31 | 45 | 42 | 499 | 508 | 475 | 439 | 508 | 562 | 452 | 452 | 544 | 429
1163 | Группа от QF |  |  |  | - | - | - | - | - | - | - | - | - | - | 0 |  |  | 0 | - | FALSE | FALSE | FALSE | 31 | 41 | 27 | 275 | 379 | 420 | 336 | 285 | 354 | 288 | 314 | 278 | 374
1164 | Группа от QF |  |  |  | - | - | - | - | - | - | - | - | - | - | 0 |  |  | 0 | - | FALSE | FALSE | FALSE | 22 | 23 | 30 | 321 | 342 | 340 | 429 | 403 | 407 | 405 | 374 | 429 | 402
1165 | Группа от QF |  |  |  | - | - | - | - | - | - | - | - | - | - | 0 |  |  | 0 | - | FALSE | FALSE | FALSE | 31 | 28 | 26 | 270 | 278 | 313 | 346 | 317 | 332 | 400 | 287 | 313 | 352
1166 | Группа от QF |  |  |  | - | - | - | - | - | - | - | - | - | - | 0 |  |  | 0 | - | FALSE | FALSE | FALSE | 21 | 32 | 31 | 422 | 348 | 446 | 321 | 318 | 353 | 403 | 354 | 325 | 332
1167 | Группа от QF |  |  |  | - | - | - | - | - | - | - | - | - | - | 0 |  |  | 0 | - | FALSE | FALSE | FALSE | 28 | 37 | 27 | 348 | 388 | 390 | 319 | 339 | 293 | 325 | 415 | 307 | 284
1168 | Группа от QF |  |  |  | - | - | - | - | - | - | - | - | - | - | 0 |  |  | 0 | - | FALSE | FALSE | FALSE | 34 | 25 | 34 | 448 | 438 | 417 | 404 | 481 | 385 | 388 | 345 | 394 | 487
1169 | Группа от QF |  |  |  | - | - | - | - | - | - | - | - | - | - | 0 |  |  | 0 | - | FALSE | FALSE | FALSE | 27 | 42 | 48 | 566 | 502 | 560 | 599 | 575 | 549 | 575 | 526 | 566 | 492
1170 | Группа от QF |  |  |  | - | - | - | - | - | - | - | - | - | - | 0 |  |  | 0 | - | FALSE | FALSE | FALSE | 47 | 36 | 22 | 350 | 236 | 309 | 363 | 262 | 237 | 353 | 249 | 250 | 266
1171 | Группа от QF |  |  |  | - | - | - | - | - | - | - | - | - | - | 0 |  |  | 0 | - | FALSE | FALSE | FALSE | 34 | 40 | 49 | 588 | 626 | 640 | 607 | 616 | 612 | 630 | 540 | 577 | 593
1172 | Группа от QF |  |  |  | - | - | - | - | - | - | - | - | - | - | 0 |  |  | 0 | - | FALSE | FALSE | FALSE | 38 | 39 | 42 | 541 | 547 | 486 | 550 | 469 | 456 | 569 | 443 | 469 | 429
1173 | Группа от QF |  |  |  | - | - | - | - | - | - | - | - | - | - | 0 |  |  | 0 | - | FALSE | FALSE | FALSE | 44 | 23 | 21 | 339 | 288 | 279 | 338 | 315 | 264 | 283 | 219 | 235 | 286
1174 | Группа от QF |  |  |  | - | - | - | - | - | - | - | - | - | - | 0 |  |  | 0 | - | FALSE | FALSE | FALSE | 24 | 34 | 29 | 394 | 380 | 364 | 313 | 426 | 368 | 395 | 435 | 406 | 364
1175 | Группа от QF |  |  |  | - | - | - | - | - | - | - | - | - | - | 0 |  |  | 0 | - | FALSE | FALSE | FALSE | 43 | 26 | 37 | 514 | 504 | 416 | 418 | 449 | 452 | 422 | 484 | 413 | 500
1176 | Группа от QF |  |  |  | - | - | - | - | - | - | - | - | - | - | 0 |  |  | 0 | - | FALSE | FALSE | FALSE | 21 | 47 | 43 | 523 | 529 | 444 | 544 | 496 | 555 | 474 | 461 | 562 | 459
1177 | Группа от QF |  |  |  | - | - | - | - | - | - | - | - | - | - | 0 |  |  | 0 | - | FALSE | FALSE | FALSE | 20 | 25 | 34 | 432 | 355 | 490 | 353 | 424 | 348 | 351 | 453 | 363 | 433
1178 | Группа от QF |  |  |  | - | - | - | - | - | - | - | - | - | - | 0 |  |  | 0 | - | FALSE | FALSE | FALSE | 38 | 44 | 25 | 371 | 376 | 326 | 337 | 280 | 295 | 356 | 336 | 255 | 270
1179 | Группа от QF |  |  |  | - | - | - | - | - | - | - | - | - | - | 0 |  |  | 0 | - | FALSE | FALSE | FALSE | 20 | 29 | 36 | 482 | 369 | 448 | 444 | 460 | 428 | 444 | 406 | 493 | 487
1180 | Группа от QF |  |  |  | - | - | - | - | - | - | - | - | - | - | 0 |  |  | 0 | - | FALSE | FALSE | FALSE | 35 | 27 | 21 | 360 | 280 | 271 | 221 | 297 | 266 | 341 | 289 | 223 | 233
1181 | Группа от QF |  |  |  | - | - | - | - | - | - | - | - | - | - | 0 |  |  | 0 | - | FALSE | FALSE | FALSE | 26 | 42 | 34 | 412 | 412 | 468 | 428 | 388 | 414 | 417 | 369 | 371 | 441
1182 | Группа от QF |  |  |  | - | - | - | - | - | - | - | - | - | - | 0 |  |  | 0 | - | FALSE | FALSE | FALSE | 23 | 29 | 32 | 340 | 445 | 398 | 397 | 430 | 455 | 454 | 467 | 388 | 445
1183 | Группа от QF |  |  |  | - | - | - | - | - | - | - | - | - | - | 0 |  |  | 0 | - | FALSE | FALSE | FALSE | 50 | 49 | 46 | 566 | 588 | 598 | 514 | 592 | 493 | 507 | 495 | 531 | 580
1184 | Группа от QF |  |  |  | - | - | - | - | - | - | - | - | - | - | 0 |  |  | 0 | - | FALSE | FALSE | FALSE | 49 | 20 | 28 | 382 | 365 | 430 | 400 | 378 | 294 | 406 | 352 | 418 | 374
1185 | Группа от QF |  |  |  | - | - | - | - | - | - | - | - | - | - | 0 |  |  | 0 | - | FALSE | FALSE | FALSE | 39 | 45 | 28 | 365 | 355 | 349 | 304 | 298 | 410 | 407 | 326 | 340 | 304
1186 | Группа от QF |  |  |  | - | - | - | - | - | - | - | - | - | - | 0 |  |  | 0 | - | FALSE | FALSE | FALSE | 33 | 32 | 28 | 318 | 345 | 369 | 394 | 379 | 370 | 422 | 353 | 372 | 362
1187 | Группа от QF |  |  |  | - | - | - | - | - | - | - | - | - | - | 0 |  |  | 0 | - | FALSE | FALSE | FALSE | 29 | 26 | 25 | 321 | 301 | 308 | 329 | 283 | 323 | 264 | 359 | 309 | 285
1188 | Группа от QF |  |  |  | - | - | - | - | - | - | - | - | - | - | 0 |  |  | 0 | - | FALSE | FALSE | FALSE | 22 | 20 | 20 | 230 | 205 | 253 | 349 | 216 | 268 | 273 | 302 | 255 | 211
1189 | Группа от QF |  |  |  | - | - | - | - | - | - | - | - | - | - | 0 |  |  | 0 | - | FALSE | FALSE | FALSE | 42 | 40 | 24 | 333 | 253 | 254 | 245 | 305 | 288 | 378 | 279 | 282 | 291
1190 | Группа от QF |  |  |  | - | - | - | - | - | - | - | - | - | - | 0 |  |  | 0 | - | FALSE | FALSE | FALSE | 47 | 41 | 26 | 330 | 266 | 316 | 290 | 344 | 300 | 289 | 398 | 305 | 392
1191 | Группа от QF |  |  |  | - | - | - | - | - | - | - | - | - | - | 0 |  |  | 0 | - | FALSE | FALSE | FALSE | 23 | 48 | 35 | 475 | 438 | 405 | 419 | 362 | 458 | 396 | 414 | 466 | 484
1192 | Группа от QF |  |  |  | - | - | - | - | - | - | - | - | - | - | 0 |  |  | 0 | - | FALSE | FALSE | FALSE | 50 | 35 | 28 | 411 | 287 | 303 | 340 | 343 | 418 | 331 | 341 | 355 | 357
1193 | Группа от QF |  |  |  | - | - | - | - | - | - | - | - | - | - | 0 |  |  | 0 | - | FALSE | FALSE | FALSE | 49 | 20 | 30 | 429 | 340 | 374 | 331 | 337 | 314 | 377 | 340 | 334 | 377
1194 | Группа от QF |  |  |  | - | - | - | - | - | - | - | - | - | - | 0 |  |  | 0 | - | FALSE | FALSE | FALSE | 49 | 38 | 24 | 252 | 278 | 360 | 334 | 290 | 330 | 304 | 379 | 293 | 366
1195 | Группа от QF |  |  |  | - | - | - | - | - | - | - | - | - | - | 0 |  |  | 0 | - | FALSE | FALSE | FALSE | 33 | 37 | 48 | 607 | 615 | 629 | 562 | 603 | 604 | 532 | 613 | 587 | 513
1196 | Группа от QF |  |  |  | - | - | - | - | - | - | - | - | - | - | 0 |  |  | 0 | - | FALSE | FALSE | FALSE | 27 | 50 | 36 | 380 | 382 | 489 | 389 | 503 | 405 | 506 | 445 | 503 | 436
1197 | Группа от QF |  |  |  | - | - | - | - | - | - | - | - | - | - | 0 |  |  | 0 | - | FALSE | FALSE | FALSE | 23 | 21 | 46 | 584 | 467 | 595 | 574 | 592 | 586 | 485 | 565 | 526 | 473
1198 | Группа от QF |  |  |  | - | - | - | - | - | - | - | - | - | - | 0 |  |  | 0 | - | FALSE | FALSE | FALSE | 36 | 47 | 41 | 491 | 421 | 517 | 502 | 415 | 424 | 463 | 419 | 448 | 524
1199 | Группа от QF |  |  |  | - | - | - | - | - | - | - | - | - | - | 0 |  |  | 0 | - | FALSE | FALSE | FALSE | 35 | 44 | 27 | 344 | 368 | 326 | 410 | 329 | 373 | 381 | 403 | 382 | 404
1200 | Группа от QF |  |  |  | - | - | - | - | - | - | - | - | - | - | 0 |  |  | 0 | - | FALSE | FALSE | FALSE | 27 | 25 | 41 | 425 | 421 | 527 | 436 | 559 | 555 | 488 | 422 | 440 | 499
1201 | Группа от QF |  |  |  | - | - | - | - | - | - | - | - | - | - | 0 |  |  | 0 | - | FALSE | FALSE | FALSE | 28 | 28 | 39 | 486 | 453 | 490 | 534 | 475 | 451 | 532 | 415 | 401 | 399
1202 | Группа от QF |  |  |  | - | - | - | - | - | - | - | - | - | - | 0 |  |  | 0 | - | FALSE | FALSE | FALSE | 32 | 20 | 21 | 272 | 344 | 306 | 232 | 228 | 261 | 330 | 299 | 251 | 326
1203 | Группа от QF |  |  |  | - | - | - | - | - | - | - | - | - | - | 0 |  |  | 0 | - | FALSE | FALSE | FALSE | 34 | 27 | 31 | 391 | 442 | 382 | 360 | 348 | 362 | 430 | 353 | 434 | 382
1204 | Группа от QF |  |  |  | - | - | - | - | - | - | - | - | - | - | 0 |  |  | 0 | - | FALSE | FALSE | FALSE | 40 | 24 | 36 | 423 | 481 | 406 | 482 | 469 | 414 | 482 | 435 | 438 | 504
1205 | Группа от QF |  |  |  | - | - | - | - | - | - | - | - | - | - | 0 |  |  | 0 | - | FALSE | FALSE | FALSE | 23 | 47 | 38 | 486 | 524 | 495 | 527 | 409 | 515 | 493 | 386 | 418 | 404
1206 | Группа от QF |  |  |  | - | - | - | - | - | - | - | - | - | - | 0 |  |  | 0 | - | FALSE | FALSE | FALSE | 28 | 37 | 32 | 326 | 436 | 348 | 426 | 455 | 390 | 336 | 437 | 400 | 467
1207 | Группа от QF |  |  |  | - | - | - | - | - | - | - | - | - | - | 0 |  |  | 0 | - | FALSE | FALSE | FALSE | 44 | 49 | 21 | 266 | 285 | 251 | 340 | 344 | 291 | 238 | 329 | 227 | 222
1208 | Группа от QF |  |  |  | - | - | - | - | - | - | - | - | - | - | 0 |  |  | 0 | - | FALSE | FALSE | FALSE | 24 | 43 | 31 | 329 | 322 | 363 | 438 | 372 | 390 | 447 | 325 | 378 | 454
1209 | Группа от QF |  |  |  | - | - | - | - | - | - | - | - | - | - | 0 |  |  | 0 | - | FALSE | FALSE | FALSE | 31 | 21 | 34 | 472 | 433 | 460 | 488 | 380 | 480 | 409 | 431 | 439 | 435
1210 | Группа от QF |  |  |  | - | - | - | - | - | - | - | - | - | - | 0 |  |  | 0 | - | FALSE | FALSE | FALSE | 34 | 41 | 29 | 335 | 321 | 402 | 407 | 373 | 357 | 431 | 360 | 348 | 422
1211 | Группа от QF |  |  |  | - | - | - | - | - | - | - | - | - | - | 0 |  |  | 0 | - | FALSE | FALSE | FALSE | 48 | 33 | 36 | 443 | 371 | 434 | 472 | 464 | 409 | 442 | 419 | 408 | 426
1212 | Группа от QF |  |  |  | - | - | - | - | - | - | - | - | - | - | 0 |  |  | 0 | - | FALSE | FALSE | FALSE | 30 | 27 | 49 | 572 | 496 | 576 | 583 | 624 | 528 | 610 | 611 | 505 | 518
1213 | Группа от QF |  |  |  | - | - | - | - | - | - | - | - | - | - | 0 |  |  | 0 | - | FALSE | FALSE | FALSE | 22 | 26 | 44 | 555 | 544 | 528 | 521 | 497 | 513 | 549 | 576 | 472 | 538
1214 | Группа от QF |  |  |  | - | - | - | - | - | - | - | - | - | - | 0 |  |  | 0 | - | FALSE | FALSE | FALSE | 49 | 31 | 41 | 556 | 503 | 457 | 433 | 429 | 476 | 543 | 516 | 504 | 447
1215 | Группа от QF |  |  |  | - | - | - | - | - | - | - | - | - | - | 0 |  |  | 0 | - | FALSE | FALSE | FALSE | 27 | 47 | 37 | 399 | 456 | 495 | 395 | 449 | 509 | 466 | 519 | 417 | 398
1216 | Группа от QF |  |  |  | - | - | - | - | - | - | - | - | - | - | 0 |  |  | 0 | - | FALSE | FALSE | FALSE | 49 | 41 | 44 | 589 | 569 | 452 | 503 | 552 | 521 | 492 | 483 | 470 | 543
1217 | Группа от QF |  |  |  | - | - | - | - | - | - | - | - | - | - | 0 |  |  | 0 | - | FALSE | FALSE | FALSE | 42 | 24 | 20 | 245 | 242 | 304 | 208 | 314 | 235 | 259 | 298 | 330 | 237
1218 | Группа от QF |  |  |  | - | - | - | - | - | - | - | - | - | - | 0 |  |  | 0 | - | FALSE | FALSE | FALSE | 27 | 38 | 50 | 517 | 536 | 569 | 594 | 604 | 585 | 584 | 617 | 598 | 530
1219 | Группа от QF |  |  |  | - | - | - | - | - | - | - | - | - | - | 0 |  |  | 0 | - | FALSE | FALSE | FALSE | 30 | 49 | 40 | 438 | 495 | 483 | 480 | 462 | 409 | 448 | 517 | 447 | 519
1220 | Группа от QF |  |  |  | - | - | - | - | - | - | - | - | - | - | 0 |  |  | 0 | - | FALSE | FALSE | FALSE | 25 | 27 | 46 | 586 | 524 | 510 | 600 | 503 | 485 | 607 | 602 | 602 | 514
1221 | Группа от QF |  |  |  | - | - | - | - | - | - | - | - | - | - | 0 |  |  | 0 | - | FALSE | FALSE | FALSE | 40 | 48 | 20 | 286 | 280 | 320 | 234 | 289 | 319 | 217 | 226 | 297 | 241
1222 | Группа от QF |  |  |  | - | - | - | - | - | - | - | - | - | - | 0 |  |  | 0 | - | FALSE | FALSE | FALSE | 42 | 22 | 50 | 517 | 585 | 550 | 524 | 570 | 584 | 630 | 545 | 561 | 576
1223 | Группа от QF |  |  |  | - | - | - | - | - | - | - | - | - | - | 0 |  |  | 0 | - | FALSE | FALSE | FALSE | 30 | 43 | 34 | 365 | 422 | 382 | 416 | 358 | 355 | 490 | 438 | 402 | 448
1224 | Группа от QF |  |  |  | - | - | - | - | - | - | - | - | - | - | 0 |  |  | 0 | - | FALSE | FALSE | FALSE | 26 | 48 | 34 | 486 | 400 | 428 | 370 | 435 | 456 | 410 | 428 | 355 | 391
1225 | Группа от QF |  |  |  | - | - | - | - | - | - | - | - | - | - | 0 |  |  | 0 | - | FALSE | FALSE | FALSE | 35 | 24 | 42 | 495 | 432 | 493 | 473 | 538 | 550 | 539 | 544 | 429 | 531
1226 | Группа от QF |  |  |  | - | - | - | - | - | - | - | - | - | - | 0 |  |  | 0 | - | FALSE | FALSE | FALSE | 34 | 23 | 21 | 322 | 252 | 219 | 312 | 222 | 229 | 351 | 256 | 308 | 290
1227 | Группа от QF |  |  |  | - | - | - | - | - | - | - | - | - | - | 0 |  |  | 0 | - | FALSE | FALSE | FALSE | 43 | 31 | 38 | 478 | 521 | 407 | 429 | 493 | 514 | 466 | 498 | 518 | 520
1228 | Группа от QF |  |  |  | - | - | - | - | - | - | - | - | - | - | 0 |  |  | 0 | - | FALSE | FALSE | FALSE | 49 | 36 | 37 | 453 | 504 | 503 | 403 | 499 | 512 | 395 | 494 | 504 | 411
1229 | Группа от QF |  |  |  | - | - | - | - | - | - | - | - | - | - | 0 |  |  | 0 | - | FALSE | FALSE | FALSE | 26 | 46 | 49 | 588 | 615 | 526 | 544 | 618 | 634 | 551 | 508 | 601 | 638
1230 | Группа от QF |  |  |  | - | - | - | - | - | - | - | - | - | - | 0 |  |  | 0 | - | FALSE | FALSE | FALSE | 21 | 28 | 49 | 626 | 596 | 608 | 605 | 566 | 502 | 560 | 547 | 622 | 572
1231 | Группа от QF |  |  |  | - | - | - | - | - | - | - | - | - | - | 0 |  |  | 0 | - | FALSE | FALSE | FALSE | 48 | 30 | 48 | 579 | 492 | 620 | 554 | 628 | 569 | 582 | 549 | 630 | 523
1232 | Группа от QF |  |  |  | - | - | - | - | - | - | - | - | - | - | 0 |  |  | 0 | - | FALSE | FALSE | FALSE | 33 | 40 | 46 | 577 | 528 | 499 | 514 | 573 | 478 | 506 | 580 | 585 | 471
1233 | Группа от QF |  |  |  | - | - | - | - | - | - | - | - | - | - | 0 |  |  | 0 | - | FALSE | FALSE | FALSE | 28 | 33 | 49 | 575 | 510 | 528 | 562 | 500 | 539 | 561 | 542 | 591 | 548
1234 | Группа от QF |  |  |  | - | - | - | - | - | - | - | - | - | - | 0 |  |  | 0 | - | FALSE | FALSE | FALSE | 42 | 21 | 26 | 290 | 369 | 362 | 318 | 382 | 276 | 393 | 265 | 348 | 404
1235 | Группа от QF |  |  |  | - | - | - | - | - | - | - | - | - | - | 0 |  |  | 0 | - | FALSE | FALSE | FALSE | 28 | 23 | 32 | 380 | 396 | 461 | 425 | 333 | 383 | 439 | 392 | 393 | 356
1236 | Группа от QF |  |  |  | - | - | - | - | - | - | - | - | - | - | 0 |  |  | 0 | - | FALSE | FALSE | FALSE | 32 | 36 | 44 | 584 | 538 | 571 | 548 | 582 | 450 | 485 | 495 | 559 | 499
1237 | Группа от QF |  |  |  | - | - | - | - | - | - | - | - | - | - | 0 |  |  | 0 | - | FALSE | FALSE | FALSE | 23 | 34 | 33 | 345 | 388 | 451 | 468 | 414 | 476 | 391 | 388 | 426 | 373
1238 | Группа от QF |  |  |  | - | - | - | - | - | - | - | - | - | - | 0 |  |  | 0 | - | FALSE | FALSE | FALSE | 46 | 29 | 29 | 429 | 353 | 309 | 297 | 325 | 360 | 305 | 338 | 329 | 344
1239 | Группа от QF |  |  |  | - | - | - | - | - | - | - | - | - | - | 0 |  |  | 0 | - | FALSE | FALSE | FALSE | 27 | 32 | 41 | 536 | 559 | 485 | 417 | 465 | 485 | 470 | 527 | 420 | 508
1240 | Группа от QF |  |  |  | - | - | - | - | - | - | - | - | - | - | 0 |  |  | 0 | - | FALSE | FALSE | FALSE | 31 | 24 | 33 | 450 | 359 | 423 | 366 | 439 | 343 | 342 | 400 | 410 | 353
1241 | Группа от QF |  |  |  | - | - | - | - | - | - | - | - | - | - | 0 |  |  | 0 | - | FALSE | FALSE | FALSE | 23 | 43 | 33 | 467 | 349 | 411 | 386 | 390 | 367 | 376 | 393 | 404 | 381
1242 | Группа от QF |  |  |  | - | - | - | - | - | - | - | - | - | - | 0 |  |  | 0 | - | FALSE | FALSE | FALSE | 37 | 35 | 48 | 625 | 503 | 618 | 548 | 491 | 548 | 555 | 522 | 491 | 630
1243 | Группа от QF |  |  |  | - | - | - | - | - | - | - | - | - | - | 0 |  |  | 0 | - | FALSE | FALSE | FALSE | 44 | 30 | 30 | 344 | 347 | 375 | 327 | 401 | 424 | 361 | 445 | 395 | 405
1244 | Группа от QF |  |  |  | - | - | - | - | - | - | - | - | - | - | 0 |  |  | 0 | - | FALSE | FALSE | FALSE | 32 | 28 | 48 | 585 | 518 | 611 | 598 | 545 | 508 | 562 | 548 | 517 | 627
1245 | Группа от QF |  |  |  | - | - | - | - | - | - | - | - | - | - | 0 |  |  | 0 | - | FALSE | FALSE | FALSE | 22 | 37 | 31 | 415 | 449 | 438 | 345 | 430 | 392 | 377 | 429 | 440 | 332
1246 | Группа от QF |  |  |  | - | - | - | - | - | - | - | - | - | - | 0 |  |  | 0 | - | FALSE | FALSE | FALSE | 32 | 31 | 46 | 532 | 486 | 511 | 501 | 568 | 567 | 600 | 502 | 580 | 597
1247 | Группа от QF |  |  |  | - | - | - | - | - | - | - | - | - | - | 0 |  |  | 0 | - | FALSE | FALSE | FALSE | 36 | 31 | 22 | 342 | 287 | 353 | 242 | 229 | 326 | 285 | 276 | 305 | 293
1248 | Группа от QF |  |  |  | - | - | - | - | - | - | - | - | - | - | 0 |  |  | 0 | - | FALSE | FALSE | FALSE | 21 | 27 | 30 | 320 | 365 | 354 | 447 | 404 | 427 | 415 | 380 | 326 | 331
1249 | Группа от QF |  |  |  | - | - | - | - | - | - | - | - | - | - | 0 |  |  | 0 | - | FALSE | FALSE | FALSE | 41 | 27 | 36 | 471 | 439 | 369 | 438 | 457 | 432 | 509 | 429 | 373 | 403
1250 | Группа от QF |  |  |  | - | - | - | - | - | - | - | - | - | - | 0 |  |  | 0 | - | FALSE | FALSE | FALSE | 47 | 49 | 26 | 290 | 359 | 304 | 343 | 285 | 268 | 342 | 281 | 299 | 268
1251 | Группа от QF |  |  |  | - | - | - | - | - | - | - | - | - | - | 0 |  |  | 0 | - | FALSE | FALSE | FALSE | 34 | 41 | 35 | 375 | 428 | 406 | 456 | 404 | 464 | 468 | 381 | 467 | 370
1252 | Группа от QF |  |  |  | - | - | - | - | - | - | - | - | - | - | 0 |  |  | 0 | - | FALSE | FALSE | FALSE | 35 | 25 | 46 | 524 | 479 | 600 | 488 | 535 | 555 | 594 | 499 | 502 | 600
1253 | Группа от QF |  |  |  | - | - | - | - | - | - | - | - | - | - | 0 |  |  | 0 | - | FALSE | FALSE | FALSE | 39 | 45 | 29 | 315 | 332 | 348 | 390 | 333 | 435 | 353 | 397 | 356 | 368
1254 | Группа от QF |  |  |  | - | - | - | - | - | - | - | - | - | - | 0 |  |  | 0 | - | FALSE | FALSE | FALSE | 48 | 26 | 43 | 460 | 500 | 528 | 552 | 543 | 579 | 438 | 453 | 527 | 439
1255 | Группа от QF |  |  |  | - | - | - | - | - | - | - | - | - | - | 0 |  |  | 0 | - | FALSE | FALSE | FALSE | 45 | 42 | 23 | 329 | 321 | 295 | 325 | 272 | 266 | 324 | 365 | 354 | 325
1256 | Группа от QF |  |  |  | - | - | - | - | - | - | - | - | - | - | 0 |  |  | 0 | - | FALSE | FALSE | FALSE | 44 | 40 | 21 | 287 | 247 | 233 | 335 | 232 | 338 | 286 | 300 | 322 | 315
1257 | Группа от QF |  |  |  | - | - | - | - | - | - | - | - | - | - | 0 |  |  | 0 | - | FALSE | FALSE | FALSE | 31 | 38 | 26 | 374 | 299 | 334 | 395 | 323 | 298 | 364 | 301 | 410 | 286
1258 | Группа от QF |  |  |  | - | - | - | - | - | - | - | - | - | - | 0 |  |  | 0 | - | FALSE | FALSE | FALSE | 21 | 46 | 26 | 306 | 347 | 332 | 309 | 273 | 347 | 383 | 281 | 326 | 307
1259 | Группа от QF |  |  |  | - | - | - | - | - | - | - | - | - | - | 0 |  |  | 0 | - | FALSE | FALSE | FALSE | 30 | 43 | 34 | 441 | 441 | 477 | 407 | 420 | 388 | 437 | 473 | 374 | 390
1260 | Группа от QF |  |  |  | - | - | - | - | - | - | - | - | - | - | 0 |  |  | 0 | - | FALSE | FALSE | FALSE | 38 | 28 | 32 | 336 | 461 | 403 | 457 | 462 | 437 | 460 | 383 | 408 | 468
1261 | Группа от QF |  |  |  | - | - | - | - | - | - | - | - | - | - | 0 |  |  | 0 | - | FALSE | FALSE | FALSE | 44 | 29 | 21 | 274 | 215 | 253 | 239 | 229 | 336 | 327 | 274 | 277 | 267
1262 | Группа от QF |  |  |  | - | - | - | - | - | - | - | - | - | - | 0 |  |  | 0 | - | FALSE | FALSE | FALSE | 21 | 42 | 50 | 518 | 511 | 529 | 642 | 534 | 617 | 648 | 618 | 533 | 623
1263 | Группа от QF |  |  |  | - | - | - | - | - | - | - | - | - | - | 0 |  |  | 0 | - | FALSE | FALSE | FALSE | 26 | 39 | 32 | 398 | 364 | 438 | 414 | 424 | 357 | 450 | 466 | 332 | 329
1264 | Группа от QF |  |  |  | - | - | - | - | - | - | - | - | - | - | 0 |  |  | 0 | - | FALSE | FALSE | FALSE | 22 | 35 | 27 | 350 | 293 | 369 | 346 | 285 | 293 | 320 | 409 | 338 | 403
1265 | Группа от QF |  |  |  | - | - | - | - | - | - | - | - | - | - | 0 |  |  | 0 | - | FALSE | FALSE | FALSE | 34 | 40 | 37 | 380 | 379 | 459 | 476 | 478 | 494 | 430 | 404 | 375 | 512
1266 | Группа от QF |  |  |  | - | - | - | - | - | - | - | - | - | - | 0 |  |  | 0 | - | FALSE | FALSE | FALSE | 31 | 38 | 23 | 358 | 338 | 249 | 352 | 252 | 318 | 253 | 236 | 311 | 335
1267 | Группа от QF |  |  |  | - | - | - | - | - | - | - | - | - | - | 0 |  |  | 0 | - | FALSE | FALSE | FALSE | 46 | 47 | 23 | 275 | 268 | 268 | 332 | 342 | 360 | 304 | 239 | 266 | 242
1268 | Группа от QF |  |  |  | - | - | - | - | - | - | - | - | - | - | 0 |  |  | 0 | - | FALSE | FALSE | FALSE | 23 | 48 | 27 | 327 | 381 | 419 | 328 | 291 | 299 | 369 | 338 | 281 | 323
1269 | Группа от QF |  |  |  | - | - | - | - | - | - | - | - | - | - | 0 |  |  | 0 | - | FALSE | FALSE | FALSE | 32 | 24 | 38 | 435 | 409 | 508 | 406 | 434 | 406 | 413 | 427 | 485 | 520
1270 | Группа от QF |  |  |  | - | - | - | - | - | - | - | - | - | - | 0 |  |  | 0 | - | FALSE | FALSE | FALSE | 48 | 49 | 40 | 528 | 433 | 436 | 420 | 466 | 450 | 527 | 470 | 478 | 525
1271 | Группа от QF |  |  |  | - | - | - | - | - | - | - | - | - | - | 0 |  |  | 0 | - | FALSE | FALSE | FALSE | 31 | 50 | 36 | 433 | 469 | 480 | 479 | 466 | 441 | 445 | 394 | 392 | 438
1272 | Группа от QF |  |  |  | - | - | - | - | - | - | - | - | - | - | 0 |  |  | 0 | - | FALSE | FALSE | FALSE | 26 | 45 | 46 | 524 | 476 | 492 | 543 | 532 | 478 | 604 | 575 | 596 | 547
1273 | Группа от QF |  |  |  | - | - | - | - | - | - | - | - | - | - | 0 |  |  | 0 | - | FALSE | FALSE | FALSE | 49 | 23 | 45 | 459 | 472 | 545 | 599 | 481 | 474 | 482 | 458 | 555 | 552
1274 | Группа от QF |  |  |  | - | - | - | - | - | - | - | - | - | - | 0 |  |  | 0 | - | FALSE | FALSE | FALSE | 45 | 28 | 45 | 535 | 511 | 456 | 560 | 483 | 542 | 550 | 500 | 588 | 534
1275 | Группа от QF |  |  |  | - | - | - | - | - | - | - | - | - | - | 0 |  |  | 0 | - | FALSE | FALSE | FALSE | 46 | 39 | 50 | 516 | 522 | 642 | 555 | 620 | 576 | 607 | 596 | 619 | 576
1276 | Группа от QF |  |  |  | - | - | - | - | - | - | - | - | - | - | 0 |  |  | 0 | - | FALSE | FALSE | FALSE | 39 | 33 | 20 | 206 | 348 | 344 | 305 | 207 | 224 | 217 | 331 | 349 | 219
1277 | Группа от QF |  |  |  | - | - | - | - | - | - | - | - | - | - | 0 |  |  | 0 | - | FALSE | FALSE | FALSE | 41 | 48 | 44 | 562 | 573 | 533 | 526 | 469 | 504 | 472 | 505 | 504 | 529
1278 | Группа от QF |  |  |  | - | - | - | - | - | - | - | - | - | - | 0 |  |  | 0 | - | FALSE | FALSE | FALSE | 46 | 40 | 25 | 255 | 268 | 370 | 328 | 353 | 350 | 372 | 294 | 343 | 346
1279 | Группа от QF |  |  |  | - | - | - | - | - | - | - | - | - | - | 0 |  |  | 0 | - | FALSE | FALSE | FALSE | 35 | 46 | 38 | 519 | 391 | 498 | 457 | 456 | 439 | 401 | 465 | 390 | 392
1280 | Группа от QF |  |  |  | - | - | - | - | - | - | - | - | - | - | 0 |  |  | 0 | - | FALSE | FALSE | FALSE | 34 | 21 | 34 | 457 | 367 | 360 | 414 | 378 | 395 | 439 | 373 | 454 | 431
1281 | Группа от QF |  |  |  | - | - | - | - | - | - | - | - | - | - | 0 |  |  | 0 | - | FALSE | FALSE | FALSE | 44 | 50 | 30 | 361 | 400 | 404 | 430 | 338 | 316 | 320 | 436 | 345 | 372
1282 | Группа от QF |  |  |  | - | - | - | - | - | - | - | - | - | - | 0 |  |  | 0 | - | FALSE | FALSE | FALSE | 38 | 32 | 42 | 510 | 485 | 456 | 521 | 565 | 430 | 459 | 499 | 539 | 468
1283 | Группа от QF |  |  |  | - | - | - | - | - | - | - | - | - | - | 0 |  |  | 0 | - | FALSE | FALSE | FALSE | 40 | 25 | 33 | 343 | 435 | 374 | 461 | 454 | 452 | 437 | 430 | 337 | 435
1284 | Группа от QF |  |  |  | - | - | - | - | - | - | - | - | - | - | 0 |  |  | 0 | - | FALSE | FALSE | FALSE | 44 | 24 | 43 | 506 | 510 | 509 | 577 | 575 | 459 | 471 | 576 | 522 | 489
1285 | Группа от QF |  |  |  | - | - | - | - | - | - | - | - | - | - | 0 |  |  | 0 | - | FALSE | FALSE | FALSE | 37 | 37 | 42 | 544 | 500 | 451 | 486 | 547 | 435 | 432 | 563 | 445 | 478
1286 | Группа от QF |  |  |  | - | - | - | - | - | - | - | - | - | - | 0 |  |  | 0 | - | FALSE | FALSE | FALSE | 48 | 33 | 31 | 378 | 437 | 327 | 332 | 446 | 342 | 357 | 443 | 356 | 318
1287 | Группа от QF |  |  |  | - | - | - | - | - | - | - | - | - | - | 0 |  |  | 0 | - | FALSE | FALSE | FALSE | 36 | 33 | 50 | 539 | 509 | 621 | 621 | 643 | 544 | 623 | 587 | 616 | 643
1288 | Группа от QF |  |  |  | - | - | - | - | - | - | - | - | - | - | 0 |  |  | 0 | - | FALSE | FALSE | FALSE | 25 | 31 | 27 | 327 | 282 | 285 | 418 | 276 | 330 | 306 | 360 | 308 | 420
1289 | Группа от QF |  |  |  | - | - | - | - | - | - | - | - | - | - | 0 |  |  | 0 | - | FALSE | FALSE | FALSE | 46 | 35 | 47 | 532 | 493 | 593 | 518 | 573 | 573 | 584 | 569 | 541 | 579
1290 | Группа от QF |  |  |  | - | - | - | - | - | - | - | - | - | - | 0 |  |  | 0 | - | FALSE | FALSE | FALSE | 24 | 42 | 46 | 607 | 510 | 524 | 543 | 522 | 586 | 500 | 577 | 502 | 511
1291 | Группа от QF |  |  |  | - | - | - | - | - | - | - | - | - | - | 0 |  |  | 0 | - | FALSE | FALSE | FALSE | 25 | 25 | 24 | 389 | 276 | 284 | 300 | 283 | 316 | 326 | 341 | 320 | 254
1292 | Группа от QF |  |  |  | - | - | - | - | - | - | - | - | - | - | 0 |  |  | 0 | - | FALSE | FALSE | FALSE | 45 | 46 | 24 | 343 | 288 | 377 | 252 | 386 | 340 | 275 | 252 | 286 | 388
1293 | Группа от QF |  |  |  | - | - | - | - | - | - | - | - | - | - | 0 |  |  | 0 | - | FALSE | FALSE | FALSE | 25 | 32 | 23 | 303 | 367 | 347 | 287 | 285 | 360 | 373 | 333 | 274 | 290
1294 | Группа от QF |  |  |  | - | - | - | - | - | - | - | - | - | - | 0 |  |  | 0 | - | FALSE | FALSE | FALSE | 43 | 31 | 40 | 514 | 450 | 526 | 419 | 455 | 491 | 487 | 543 | 471 | 489
1295 | Группа от QF |  |  |  | - | - | - | - | - | - | - | - | - | - | 0 |  |  | 0 | - | FALSE | FALSE | FALSE | 45 | 33 | 21 | 282 | 324 | 317 | 279 | 247 | 280 | 355 | 221 | 330 | 295
1296 | Группа от QF |  |  |  | - | - | - | - | - | - | - | - | - | - | 0 |  |  | 0 | - | FALSE | FALSE | FALSE | 33 | 33 | 35 | 433 | 462 | 468 | 395 | 419 | 376 | 476 | 419 | 417 | 434
1297 | Группа от QF |  |  |  | - | - | - | - | - | - | - | - | - | - | 0 |  |  | 0 | - | FALSE | FALSE | FALSE | 37 | 26 | 24 | 263 | 280 | 354 | 378 | 278 | 248 | 268 | 322 | 384 | 314
1298 | Группа от QF |  |  |  | - | - | - | - | - | - | - | - | - | - | 0 |  |  | 0 | - | FALSE | FALSE | FALSE | 26 | 21 | 39 | 510 | 450 | 457 | 484 | 528 | 412 | 436 | 512 | 478 | 429
1299 | Группа от QF |  |  |  | - | - | - | - | - | - | - | - | - | - | 0 |  |  | 0 | - | FALSE | FALSE | FALSE | 32 | 49 | 49 | 558 | 568 | 574 | 595 | 601 | 594 | 510 | 495 | 566 | 614
1300 | Группа от QF |  |  |  | - | - | - | - | - | - | - | - | - | - | 0 |  |  | 0 | - | FALSE | FALSE | FALSE | 29 | 36 | 42 | 533 | 496 | 525 | 536 | 533 | 474 | 425 | 517 | 558 | 443
1301 | Группа от QF |  |  |  | - | - | - | - | - | - | - | - | - | - | 0 |  |  | 0 | - | FALSE | FALSE | FALSE | 24 | 50 | 21 | 300 | 246 | 259 | 241 | 261 | 228 | 296 | 265 | 357 | 296
1302 | Группа от QF |  |  |  | - | - | - | - | - | - | - | - | - | - | 0 |  |  | 0 | - | FALSE | FALSE | FALSE | 47 | 43 | 44 | 478 | 535 | 552 | 489 | 583 | 446 | 470 | 450 | 544 | 507
1303 | Группа от QF |  |  |  | - | - | - | - | - | - | - | - | - | - | 0 |  |  | 0 | - | FALSE | FALSE | FALSE | 35 | 34 | 29 | 344 | 427 | 382 | 360 | 326 | 433 | 316 | 399 | 436 | 323
1304 | Группа от QF |  |  |  | - | - | - | - | - | - | - | - | - | - | 0 |  |  | 0 | - | FALSE | FALSE | FALSE | 30 | 31 | 23 | 318 | 316 | 271 | 248 | 362 | 350 | 287 | 355 | 330 | 312
1305 | Группа от QF |  |  |  | - | - | - | - | - | - | - | - | - | - | 0 |  |  | 0 | - | FALSE | FALSE | FALSE | 21 | 43 | 38 | 514 | 447 | 523 | 478 | 524 | 474 | 491 | 393 | 516 | 512
1306 | Группа от QF |  |  |  | - | - | - | - | - | - | - | - | - | - | 0 |  |  | 0 | - | FALSE | FALSE | FALSE | 22 | 44 | 24 | 300 | 273 | 311 | 305 | 382 | 359 | 374 | 338 | 246 | 358
1307 | Группа от QF |  |  |  | - | - | - | - | - | - | - | - | - | - | 0 |  |  | 0 | - | FALSE | FALSE | FALSE | 37 | 21 | 45 | 599 | 553 | 512 | 478 | 531 | 492 | 517 | 592 | 557 | 478
1308 | Группа от QF |  |  |  | - | - | - | - | - | - | - | - | - | - | 0 |  |  | 0 | - | FALSE | FALSE | FALSE | 43 | 21 | 35 | 404 | 370 | 438 | 489 | 479 | 396 | 446 | 416 | 476 | 405
1309 | Группа от QF |  |  |  | - | - | - | - | - | - | - | - | - | - | 0 |  |  | 0 | - | FALSE | FALSE | FALSE | 33 | 44 | 32 | 445 | 343 | 388 | 368 | 397 | 376 | 449 | 469 | 358 | 382
1310 | Группа от QF |  |  |  | - | - | - | - | - | - | - | - | - | - | 0 |  |  | 0 | - | FALSE | FALSE | FALSE | 43 | 22 | 29 | 312 | 396 | 326 | 347 | 437 | 321 | 330 | 416 | 373 | 322
1311 | Группа от QF |  |  |  | - | - | - | - | - | - | - | - | - | - | 0 |  |  | 0 | - | FALSE | FALSE | FALSE | 30 | 28 | 27 | 346 | 290 | 414 | 370 | 331 | 414 | 370 | 364 | 291 | 350
1312 | Группа от QF |  |  |  | - | - | - | - | - | - | - | - | - | - | 0 |  |  | 0 | - | FALSE | FALSE | FALSE | 49 | 48 | 39 | 534 | 512 | 520 | 415 | 420 | 492 | 534 | 533 | 416 | 401
1313 | Группа от QF |  |  |  | - | - | - | - | - | - | - | - | - | - | 0 |  |  | 0 | - | FALSE | FALSE | FALSE | 25 | 42 | 29 | 314 | 401 | 435 | 396 | 305 | 332 | 372 | 419 | 378 | 330
1314 | Группа от QF |  |  |  | - | - | - | - | - | - | - | - | - | - | 0 |  |  | 0 | - | FALSE | FALSE | FALSE | 20 | 39 | 21 | 296 | 320 | 351 | 267 | 330 | 218 | 229 | 314 | 343 | 239
1315 | Группа от QF |  |  |  | - | - | - | - | - | - | - | - | - | - | 0 |  |  | 0 | - | FALSE | FALSE | FALSE | 37 | 29 | 49 | 622 | 585 | 511 | 518 | 587 | 630 | 639 | 564 | 541 | 616
1316 | Группа от QF |  |  |  | - | - | - | - | - | - | - | - | - | - | 0 |  |  | 0 | - | FALSE | FALSE | FALSE | 44 | 25 | 36 | 402 | 365 | 429 | 375 | 438 | 367 | 380 | 456 | 463 | 366
1317 | Группа от QF |  |  |  | - | - | - | - | - | - | - | - | - | - | 0 |  |  | 0 | - | FALSE | FALSE | FALSE | 21 | 48 | 45 | 505 | 502 | 594 | 517 | 516 | 581 | 549 | 475 | 476 | 511
1318 | Группа от QF |  |  |  | - | - | - | - | - | - | - | - | - | - | 0 |  |  | 0 | - | FALSE | FALSE | FALSE | 32 | 39 | 49 | 608 | 537 | 496 | 559 | 520 | 638 | 619 | 573 | 557 | 533
1319 | Группа от QF |  |  |  | - | - | - | - | - | - | - | - | - | - | 0 |  |  | 0 | - | FALSE | FALSE | FALSE | 34 | 23 | 31 | 431 | 438 | 414 | 354 | 339 | 357 | 374 | 397 | 401 | 342
1320 | Группа от QF |  |  |  | - | - | - | - | - | - | - | - | - | - | 0 |  |  | 0 | - | FALSE | FALSE | FALSE | 23 | 39 | 42 | 472 | 462 | 506 | 557 | 441 | 443 | 496 | 505 | 550 | 546
1321 | Группа от QF |  |  |  | - | - | - | - | - | - | - | - | - | - | 0 |  |  | 0 | - | FALSE | FALSE | FALSE | 39 | 47 | 40 | 525 | 525 | 417 | 444 | 544 | 518 | 497 | 452 | 425 | 477
1322 | Группа от QF |  |  |  | - | - | - | - | - | - | - | - | - | - | 0 |  |  | 0 | - | FALSE | FALSE | FALSE | 22 | 29 | 32 | 325 | 441 | 366 | 465 | 462 | 336 | 364 | 370 | 361 | 411
1323 | Группа от QF |  |  |  | - | - | - | - | - | - | - | - | - | - | 0 |  |  | 0 | - | FALSE | FALSE | FALSE | 25 | 39 | 20 | 206 | 329 | 346 | 246 | 219 | 330 | 249 | 214 | 291 | 337
1324 | Группа от QF |  |  |  | - | - | - | - | - | - | - | - | - | - | 0 |  |  | 0 | - | FALSE | FALSE | FALSE | 37 | 38 | 22 | 307 | 356 | 306 | 227 | 233 | 293 | 297 | 351 | 356 | 323
1325 | Группа от QF |  |  |  | - | - | - | - | - | - | - | - | - | - | 0 |  |  | 0 | - | FALSE | FALSE | FALSE | 38 | 34 | 24 | 375 | 269 | 300 | 251 | 315 | 274 | 281 | 249 | 265 | 268
1326 | Группа от QF |  |  |  | - | - | - | - | - | - | - | - | - | - | 0 |  |  | 0 | - | FALSE | FALSE | FALSE | 23 | 38 | 41 | 548 | 464 | 444 | 474 | 473 | 447 | 497 | 484 | 514 | 557
1327 | Группа от QF |  |  |  | - | - | - | - | - | - | - | - | - | - | 0 |  |  | 0 | - | FALSE | FALSE | FALSE | 36 | 22 | 36 | 474 | 508 | 417 | 367 | 384 | 373 | 376 | 435 | 482 | 431
1328 | Группа от QF |  |  |  | - | - | - | - | - | - | - | - | - | - | 0 |  |  | 0 | - | FALSE | FALSE | FALSE | 43 | 50 | 28 | 347 | 342 | 338 | 302 | 311 | 365 | 347 | 367 | 306 | 398
1329 | Группа от QF |  |  |  | - | - | - | - | - | - | - | - | - | - | 0 |  |  | 0 | - | FALSE | FALSE | FALSE | 33 | 21 | 23 | 319 | 242 | 275 | 298 | 241 | 289 | 380 | 239 | 301 | 345
1330 | Группа от QF |  |  |  | - | - | - | - | - | - | - | - | - | - | 0 |  |  | 0 | - | FALSE | FALSE | FALSE | 33 | 49 | 48 | 570 | 565 | 525 | 579 | 575 | 600 | 498 | 523 | 557 | 576
1331 | Группа от QF |  |  |  | - | - | - | - | - | - | - | - | - | - | 0 |  |  | 0 | - | FALSE | FALSE | FALSE | 37 | 21 | 40 | 497 | 505 | 534 | 506 | 433 | 488 | 419 | 418 | 482 | 481
1332 | Группа от QF |  |  |  | - | - | - | - | - | - | - | - | - | - | 0 |  |  | 0 | - | FALSE | FALSE | FALSE | 45 | 41 | 41 | 519 | 475 | 495 | 424 | 488 | 436 | 539 | 460 | 429 | 426
1333 | Группа от QF |  |  |  | - | - | - | - | - | - | - | - | - | - | 0 |  |  | 0 | - | FALSE | FALSE | FALSE | 36 | 45 | 24 | 343 | 364 | 265 | 337 | 278 | 316 | 361 | 266 | 372 | 256
1334 | Группа от QF |  |  |  | - | - | - | - | - | - | - | - | - | - | 0 |  |  | 0 | - | FALSE | FALSE | FALSE | 44 | 27 | 32 | 417 | 452 | 376 | 389 | 371 | 357 | 383 | 389 | 361 | 355
1335 | Группа от QF |  |  |  | - | - | - | - | - | - | - | - | - | - | 0 |  |  | 0 | - | FALSE | FALSE | FALSE | 29 | 39 | 26 | 287 | 306 | 301 | 386 | 265 | 351 | 398 | 297 | 286 | 390
1336 | Группа от QF |  |  |  | - | - | - | - | - | - | - | - | - | - | 0 |  |  | 0 | - | FALSE | FALSE | FALSE | 40 | 25 | 36 | 507 | 492 | 382 | 373 | 445 | 416 | 440 | 508 | 407 | 445
1337 | Группа от QF |  |  |  | - | - | - | - | - | - | - | - | - | - | 0 |  |  | 0 | - | FALSE | FALSE | FALSE | 22 | 35 | 29 | 374 | 358 | 414 | 310 | 360 | 374 | 378 | 389 | 402 | 306
1338 | Группа от QF |  |  |  | - | - | - | - | - | - | - | - | - | - | 0 |  |  | 0 | - | FALSE | FALSE | FALSE | 30 | 39 | 25 | 311 | 332 | 398 | 391 | 398 | 339 | 359 | 263 | 340 | 362
1339 | Группа от QF |  |  |  | - | - | - | - | - | - | - | - | - | - | 0 |  |  | 0 | - | FALSE | FALSE | FALSE | 45 | 33 | 37 | 499 | 414 | 381 | 475 | 446 | 462 | 502 | 378 | 448 | 387
1340 | Группа от QF |  |  |  | - | - | - | - | - | - | - | - | - | - | 0 |  |  | 0 | - | FALSE | FALSE | FALSE | 27 | 39 | 40 | 485 | 520 | 540 | 506 | 473 | 515 | 432 | 523 | 436 | 514
1341 | Группа от QF |  |  |  | - | - | - | - | - | - | - | - | - | - | 0 |  |  | 0 | - | FALSE | FALSE | FALSE | 23 | 43 | 21 | 249 | 319 | 310 | 351 | 339 | 332 | 331 | 302 | 231 | 265
1342 | Группа от QF |  |  |  | - | - | - | - | - | - | - | - | - | - | 0 |  |  | 0 | - | FALSE | FALSE | FALSE | 38 | 32 | 33 | 368 | 370 | 402 | 421 | 438 | 412 | 404 | 341 | 384 | 430
1343 | Группа от QF |  |  |  | - | - | - | - | - | - | - | - | - | - | 0 |  |  | 0 | - | FALSE | FALSE | FALSE | 49 | 38 | 43 | 521 | 572 | 568 | 482 | 565 | 574 | 543 | 571 | 579 | 512
1344 | Группа от QF |  |  |  | - | - | - | - | - | - | - | - | - | - | 0 |  |  | 0 | - | FALSE | FALSE | FALSE | 32 | 36 | 41 | 421 | 423 | 550 | 439 | 415 | 513 | 456 | 455 | 525 | 476
1345 | Группа от QF |  |  |  | - | - | - | - | - | - | - | - | - | - | 0 |  |  | 0 | - | FALSE | FALSE | FALSE | 32 | 50 | 38 | 421 | 500 | 505 | 446 | 407 | 491 | 515 | 488 | 488 | 414
1346 | Группа от QF |  |  |  | - | - | - | - | - | - | - | - | - | - | 0 |  |  | 0 | - | FALSE | FALSE | FALSE | 28 | 36 | 31 | 317 | 415 | 459 | 368 | 435 | 432 | 394 | 414 | 368 | 409
1347 | Группа от QF |  |  |  | - | - | - | - | - | - | - | - | - | - | 0 |  |  | 0 | - | FALSE | FALSE | FALSE | 22 | 27 | 43 | 463 | 555 | 577 | 555 | 507 | 575 | 481 | 473 | 438 | 518
1348 | Группа от QF |  |  |  | - | - | - | - | - | - | - | - | - | - | 0 |  |  | 0 | - | FALSE | FALSE | FALSE | 43 | 24 | 30 | 328 | 365 | 444 | 329 | 363 | 321 | 307 | 344 | 395 | 362
1349 | Группа от QF |  |  |  | - | - | - | - | - | - | - | - | - | - | 0 |  |  | 0 | - | FALSE | FALSE | FALSE | 37 | 39 | 44 | 472 | 495 | 514 | 579 | 462 | 534 | 518 | 568 | 590 | 573
1350 | Группа от QF |  |  |  | - | - | - | - | - | - | - | - | - | - | 0 |  |  | 0 | - | FALSE | FALSE | FALSE | 23 | 35 | 40 | 496 | 430 | 549 | 461 | 547 | 501 | 424 | 423 | 455 | 523
1351 | Группа от QF |  |  |  | - | - | - | - | - | - | - | - | - | - | 0 |  |  | 0 | - | FALSE | FALSE | FALSE | 50 | 34 | 26 | 387 | 310 | 317 | 355 | 318 | 319 | 392 | 353 | 308 | 346
1352 | Группа от QF |  |  |  | - | - | - | - | - | - | - | - | - | - | 0 |  |  | 0 | - | FALSE | FALSE | FALSE | 24 | 44 | 37 | 424 | 405 | 389 | 405 | 391 | 380 | 464 | 408 | 520 | 449
1353 | Группа от QF |  |  |  | - | - | - | - | - | - | - | - | - | - | 0 |  |  | 0 | - | FALSE | FALSE | FALSE | 28 | 34 | 27 | 291 | 408 | 419 | 377 | 341 | 336 | 352 | 309 | 373 | 386
1354 | Группа от QF |  |  |  | - | - | - | - | - | - | - | - | - | - | 0 |  |  | 0 | - | FALSE | FALSE | FALSE | 40 | 48 | 38 | 420 | 448 | 413 | 396 | 422 | 481 | 403 | 525 | 443 | 432
1355 | Группа от QF |  |  |  | - | - | - | - | - | - | - | - | - | - | 0 |  |  | 0 | - | FALSE | FALSE | FALSE | 29 | 48 | 34 | 363 | 433 | 393 | 468 | 362 | 450 | 384 | 393 | 447 | 456
1356 | Группа от QF |  |  |  | - | - | - | - | - | - | - | - | - | - | 0 |  |  | 0 | - | FALSE | FALSE | FALSE | 34 | 42 | 45 | 524 | 533 | 583 | 463 | 578 | 583 | 581 | 600 | 581 | 524
1357 | Группа от QF |  |  |  | - | - | - | - | - | - | - | - | - | - | 0 |  |  | 0 | - | FALSE | FALSE | FALSE | 28 | 20 | 44 | 568 | 532 | 491 | 493 | 532 | 541 | 506 | 581 | 565 | 517
1358 | Группа от QF |  |  |  | - | - | - | - | - | - | - | - | - | - | 0 |  |  | 0 | - | FALSE | FALSE | FALSE | 26 | 27 | 22 | 283 | 302 | 362 | 267 | 331 | 358 | 365 | 329 | 268 | 353
1359 | Группа от QF |  |  |  | - | - | - | - | - | - | - | - | - | - | 0 |  |  | 0 | - | FALSE | FALSE | FALSE | 29 | 28 | 35 | 384 | 365 | 377 | 447 | 437 | 477 | 393 | 450 | 379 | 388
1360 | Группа от QF |  |  |  | - | - | - | - | - | - | - | - | - | - | 0 |  |  | 0 | - | FALSE | FALSE | FALSE | 47 | 38 | 33 | 443 | 431 | 472 | 429 | 427 | 438 | 413 | 335 | 468 | 458
1361 | Группа от QF |  |  |  | - | - | - | - | - | - | - | - | - | - | 0 |  |  | 0 | - | FALSE | FALSE | FALSE | 48 | 28 | 35 | 480 | 361 | 405 | 423 | 459 | 387 | 399 | 398 | 427 | 409
1362 | Группа от QF |  |  |  | - | - | - | - | - | - | - | - | - | - | 0 |  |  | 0 | - | FALSE | FALSE | FALSE | 47 | 49 | 37 | 448 | 511 | 488 | 493 | 382 | 500 | 516 | 468 | 417 | 388
1363 | Группа от QF |  |  |  | - | - | - | - | - | - | - | - | - | - | 0 |  |  | 0 | - | FALSE | FALSE | FALSE | 49 | 38 | 22 | 231 | 349 | 231 | 299 | 256 | 260 | 256 | 273 | 342 | 245
1364 | Группа от QF |  |  |  | - | - | - | - | - | - | - | - | - | - | 0 |  |  | 0 | - | FALSE | FALSE | FALSE | 40 | 26 | 34 | 399 | 427 | 415 | 420 | 483 | 442 | 480 | 408 | 450 | 379
1365 | Группа от QF |  |  |  | - | - | - | - | - | - | - | - | - | - | 0 |  |  | 0 | - | FALSE | FALSE | FALSE | 43 | 36 | 22 | 368 | 354 | 298 | 341 | 264 | 265 | 362 | 240 | 301 | 262
1366 | Группа от QF |  |  |  | - | - | - | - | - | - | - | - | - | - | 0 |  |  | 0 | - | FALSE | FALSE | FALSE | 26 | 37 | 38 | 445 | 461 | 425 | 524 | 525 | 507 | 526 | 409 | 503 | 481
1367 | Группа от QF |  |  |  | - | - | - | - | - | - | - | - | - | - | 0 |  |  | 0 | - | FALSE | FALSE | FALSE | 38 | 32 | 50 | 630 | 518 | 645 | 619 | 508 | 649 | 572 | 537 | 562 | 605
1368 | Группа от QF |  |  |  | - | - | - | - | - | - | - | - | - | - | 0 |  |  | 0 | - | FALSE | FALSE | FALSE | 29 | 45 | 22 | 342 | 328 | 327 | 292 | 245 | 233 | 325 | 243 | 259 | 329
1369 | Группа от QF |  |  |  | - | - | - | - | - | - | - | - | - | - | 0 |  |  | 0 | - | FALSE | FALSE | FALSE | 35 | 48 | 44 | 545 | 473 | 567 | 563 | 544 | 587 | 569 | 575 | 571 | 579
1370 | Группа от QF |  |  |  | - | - | - | - | - | - | - | - | - | - | 0 |  |  | 0 | - | FALSE | FALSE | FALSE | 26 | 49 | 34 | 369 | 418 | 361 | 348 | 350 | 457 | 387 | 476 | 427 | 457
1371 | Группа от QF |  |  |  | - | - | - | - | - | - | - | - | - | - | 0 |  |  | 0 | - | FALSE | FALSE | FALSE | 31 | 48 | 41 | 492 | 424 | 426 | 465 | 516 | 533 | 499 | 451 | 521 | 416
1372 | Группа от QF |  |  |  | - | - | - | - | - | - | - | - | - | - | 0 |  |  | 0 | - | FALSE | FALSE | FALSE | 32 | 47 | 42 | 443 | 557 | 461 | 446 | 538 | 538 | 538 | 516 | 439 | 505
1373 | Группа от QF |  |  |  | - | - | - | - | - | - | - | - | - | - | 0 |  |  | 0 | - | FALSE | FALSE | FALSE | 31 | 21 | 41 | 443 | 440 | 434 | 484 | 452 | 486 | 475 | 495 | 522 | 505
1374 | Группа от QF |  |  |  | - | - | - | - | - | - | - | - | - | - | 0 |  |  | 0 | - | FALSE | FALSE | FALSE | 40 | 37 | 20 | 298 | 298 | 236 | 243 | 320 | 242 | 321 | 218 | 226 | 316
1375 | Группа от QF |  |  |  | - | - | - | - | - | - | - | - | - | - | 0 |  |  | 0 | - | FALSE | FALSE | FALSE | 48 | 25 | 47 | 475 | 575 | 551 | 564 | 537 | 494 | 487 | 498 | 511 | 570
1376 | Группа от QF |  |  |  | - | - | - | - | - | - | - | - | - | - | 0 |  |  | 0 | - | FALSE | FALSE | FALSE | 37 | 29 | 21 | 296 | 310 | 343 | 239 | 254 | 235 | 217 | 310 | 276 | 242
1377 | Группа от QF |  |  |  | - | - | - | - | - | - | - | - | - | - | 0 |  |  | 0 | - | FALSE | FALSE | FALSE | 43 | 30 | 21 | 221 | 329 | 227 | 337 | 246 | 232 | 291 | 268 | 327 | 277
1378 | Группа от QF |  |  |  | - | - | - | - | - | - | - | - | - | - | 0 |  |  | 0 | - | FALSE | FALSE | FALSE | 33 | 45 | 27 | 281 | 419 | 311 | 311 | 318 | 284 | 301 | 319 | 402 | 332
1379 | Группа от QF |  |  |  | - | - | - | - | - | - | - | - | - | - | 0 |  |  | 0 | - | FALSE | FALSE | FALSE | 41 | 34 | 40 | 464 | 425 | 525 | 417 | 509 | 432 | 541 | 435 | 442 | 550
1380 | Группа от QF |  |  |  | - | - | - | - | - | - | - | - | - | - | 0 |  |  | 0 | - | FALSE | FALSE | FALSE | 34 | 40 | 28 | 352 | 338 | 297 | 410 | 338 | 291 | 385 | 298 | 323 | 421
1381 | Группа от QF |  |  |  | - | - | - | - | - | - | - | - | - | - | 0 |  |  | 0 | - | FALSE | FALSE | FALSE | 21 | 28 | 29 | 403 | 416 | 343 | 397 | 331 | 312 | 358 | 319 | 435 | 301
1382 | Группа от QF |  |  |  | - | - | - | - | - | - | - | - | - | - | 0 |  |  | 0 | - | FALSE | FALSE | FALSE | 40 | 44 | 36 | 468 | 368 | 485 | 483 | 495 | 448 | 481 | 373 | 498 | 467
1383 | Группа от QF |  |  |  | - | - | - | - | - | - | - | - | - | - | 0 |  |  | 0 | - | FALSE | FALSE | FALSE | 22 | 25 | 50 | 508 | 580 | 578 | 599 | 583 | 557 | 607 | 619 | 570 | 539
1384 | Группа от QF |  |  |  | - | - | - | - | - | - | - | - | - | - | 0 |  |  | 0 | - | FALSE | FALSE | FALSE | 25 | 42 | 20 | 218 | 319 | 227 | 310 | 256 | 289 | 289 | 267 | 328 | 297
1385 | Группа от QF |  |  |  | - | - | - | - | - | - | - | - | - | - | 0 |  |  | 0 | - | FALSE | FALSE | FALSE | 39 | 29 | 42 | 495 | 509 | 457 | 504 | 496 | 440 | 557 | 449 | 466 | 518
1386 | Группа от QF |  |  |  | - | - | - | - | - | - | - | - | - | - | 0 |  |  | 0 | - | FALSE | FALSE | FALSE | 49 | 27 | 39 | 419 | 430 | 499 | 509 | 442 | 520 | 439 | 412 | 467 | 510
1387 | Группа от QF |  |  |  | - | - | - | - | - | - | - | - | - | - | 0 |  |  | 0 | - | FALSE | FALSE | FALSE | 23 | 44 | 29 | 295 | 430 | 352 | 358 | 297 | 346 | 329 | 413 | 360 | 378
1388 | Группа от QF |  |  |  | - | - | - | - | - | - | - | - | - | - | 0 |  |  | 0 | - | FALSE | FALSE | FALSE | 20 | 31 | 26 | 274 | 301 | 352 | 375 | 345 | 365 | 355 | 384 | 364 | 372
1389 | Группа от QF |  |  |  | - | - | - | - | - | - | - | - | - | - | 0 |  |  | 0 | - | FALSE | FALSE | FALSE | 30 | 50 | 42 | 545 | 517 | 451 | 565 | 490 | 453 | 523 | 444 | 538 | 483
1390 | Группа от QF |  |  |  | - | - | - | - | - | - | - | - | - | - | 0 |  |  | 0 | - | FALSE | FALSE | FALSE | 44 | 24 | 24 | 360 | 336 | 317 | 377 | 293 | 276 | 330 | 288 | 368 | 300
1391 | Группа от QF |  |  |  | - | - | - | - | - | - | - | - | - | - | 0 |  |  | 0 | - | FALSE | FALSE | FALSE | 45 | 50 | 49 | 563 | 628 | 570 | 500 | 519 | 562 | 571 | 610 | 615 | 597
1392 | Группа от QF |  |  |  | - | - | - | - | - | - | - | - | - | - | 0 |  |  | 0 | - | FALSE | FALSE | FALSE | 31 | 39 | 34 | 456 | 375 | 472 | 415 | 368 | 421 | 418 | 462 | 354 | 415
1393 | Группа от QF |  |  |  | - | - | - | - | - | - | - | - | - | - | 0 |  |  | 0 | - | FALSE | FALSE | FALSE | 42 | 26 | 29 | 439 | 424 | 387 | 417 | 351 | 359 | 349 | 338 | 396 | 400
1394 | Группа от QF |  |  |  | - | - | - | - | - | - | - | - | - | - | 0 |  |  | 0 | - | FALSE | FALSE | FALSE | 27 | 22 | 50 | 589 | 543 | 522 | 525 | 527 | 612 | 646 | 575 | 579 | 600
1395 | Группа от QF |  |  |  | - | - | - | - | - | - | - | - | - | - | 0 |  |  | 0 | - | FALSE | FALSE | FALSE | 36 | 33 | 40 | 423 | 529 | 462 | 542 | 531 | 490 | 473 | 485 | 537 | 412
1396 | Группа от QF |  |  |  | - | - | - | - | - | - | - | - | - | - | 0 |  |  | 0 | - | FALSE | FALSE | FALSE | 37 | 42 | 31 | 322 | 319 | 431 | 374 | 448 | 433 | 428 | 419 | 431 | 379
1397 | Группа от QF |  |  |  | - | - | - | - | - | - | - | - | - | - | 0 |  |  | 0 | - | FALSE | FALSE | FALSE | 47 | 35 | 22 | 272 | 255 | 298 | 359 | 231 | 323 | 238 | 226 | 296 | 296
1398 | Группа от QF |  |  |  | - | - | - | - | - | - | - | - | - | - | 0 |  |  | 0 | - | FALSE | FALSE | FALSE | 34 | 20 | 40 | 510 | 533 | 435 | 450 | 524 | 427 | 448 | 483 | 489 | 541
1399 | Группа от QF |  |  |  | - | - | - | - | - | - | - | - | - | - | 0 |  |  | 0 | - | FALSE | FALSE | FALSE | 50 | 30 | 31 | 431 | 412 | 328 | 441 | 344 | 411 | 404 | 350 | 446 | 428
1400 | Группа от QF |  |  |  | - | - | - | - | - | - | - | - | - | - | 0 |  |  | 0 | - | FALSE | FALSE | FALSE | 39 | 38 | 38 | 396 | 421 | 454 | 399 | 436 | 513 | 432 | 441 | 419 | 496
1401 | Группа от QF |  |  |  | - | - | - | - | - | - | - | - | - | - | 0 |  |  | 0 | - | FALSE | FALSE | FALSE | 37 | 40 | 26 | 377 | 408 | 317 | 356 | 358 | 317 | 372 | 326 | 362 | 298
1402 | Группа от QF |  |  |  | - | - | - | - | - | - | - | - | - | - | 0 |  |  | 0 | - | FALSE | FALSE | FALSE | 31 | 24 | 42 | 483 | 492 | 541 | 544 | 454 | 434 | 547 | 523 | 517 | 534
1403 | Группа от QF |  |  |  | - | - | - | - | - | - | - | - | - | - | 0 |  |  | 0 | - | FALSE | FALSE | FALSE | 45 | 45 | 48 | 507 | 558 | 515 | 569 | 514 | 628 | 555 | 624 | 610 | 541
1404 | Группа от QF |  |  |  | - | - | - | - | - | - | - | - | - | - | 0 |  |  | 0 | - | FALSE | FALSE | FALSE | 22 | 36 | 33 | 418 | 378 | 380 | 338 | 391 | 364 | 429 | 336 | 335 | 475
1405 | Группа от QF |  |  |  | - | - | - | - | - | - | - | - | - | - | 0 |  |  | 0 | - | FALSE | FALSE | FALSE | 47 | 23 | 37 | 418 | 468 | 423 | 503 | 404 | 413 | 511 | 515 | 477 | 420
1406 | Группа от QF |  |  |  | - | - | - | - | - | - | - | - | - | - | 0 |  |  | 0 | - | FALSE | FALSE | FALSE | 28 | 31 | 34 | 468 | 404 | 386 | 422 | 436 | 454 | 453 | 415 | 425 | 388
1407 | Группа от QF |  |  |  | - | - | - | - | - | - | - | - | - | - | 0 |  |  | 0 | - | FALSE | FALSE | FALSE | 34 | 32 | 32 | 399 | 411 | 398 | 394 | 341 | 467 | 325 | 461 | 395 | 338
1408 | Группа от QF |  |  |  | - | - | - | - | - | - | - | - | - | - | 0 |  |  | 0 | - | FALSE | FALSE | FALSE | 23 | 20 | 21 | 324 | 332 | 357 | 320 | 224 | 322 | 279 | 277 | 325 | 349
1409 | Группа от QF |  |  |  | - | - | - | - | - | - | - | - | - | - | 0 |  |  | 0 | - | FALSE | FALSE | FALSE | 20 | 41 | 44 | 574 | 513 | 575 | 549 | 492 | 577 | 516 | 570 | 478 | 495
1410 | Группа от QF |  |  |  | - | - | - | - | - | - | - | - | - | - | 0 |  |  | 0 | - | FALSE | FALSE | FALSE | 46 | 36 | 47 | 585 | 532 | 552 | 615 | 510 | 602 | 596 | 539 | 527 | 522
1411 | Группа от QF |  |  |  | - | - | - | - | - | - | - | - | - | - | 0 |  |  | 0 | - | FALSE | FALSE | FALSE | 40 | 49 | 21 | 283 | 254 | 250 | 303 | 252 | 320 | 251 | 254 | 222 | 349
1412 | Группа от QF |  |  |  | - | - | - | - | - | - | - | - | - | - | 0 |  |  | 0 | - | FALSE | FALSE | FALSE | 25 | 21 | 34 | 441 | 468 | 349 | 360 | 347 | 446 | 482 | 482 | 484 | 366
1413 | Группа от QF |  |  |  | - | - | - | - | - | - | - | - | - | - | 0 |  |  | 0 | - | FALSE | FALSE | FALSE | 45 | 38 | 34 | 426 | 376 | 400 | 422 | 360 | 450 | 401 | 453 | 348 | 440
1414 | Группа от QF |  |  |  | - | - | - | - | - | - | - | - | - | - | 0 |  |  | 0 | - | FALSE | FALSE | FALSE | 29 | 20 | 39 | 528 | 424 | 431 | 469 | 482 | 538 | 414 | 422 | 538 | 500
1415 | Группа от QF |  |  |  | - | - | - | - | - | - | - | - | - | - | 0 |  |  | 0 | - | FALSE | FALSE | FALSE | 39 | 36 | 32 | 388 | 368 | 434 | 354 | 360 | 378 | 444 | 424 | 423 | 367
1416 | Группа от QF |  |  |  | - | - | - | - | - | - | - | - | - | - | 0 |  |  | 0 | - | FALSE | FALSE | FALSE | 36 | 37 | 42 | 520 | 503 | 516 | 482 | 524 | 525 | 470 | 556 | 500 | 519
1417 | Группа от QF |  |  |  | - | - | - | - | - | - | - | - | - | - | 0 |  |  | 0 | - | FALSE | FALSE | FALSE | 42 | 47 | 27 | 283 | 332 | 415 | 318 | 299 | 378 | 375 | 416 | 386 | 343
1418 | Группа от QF |  |  |  | - | - | - | - | - | - | - | - | - | - | 0 |  |  | 0 | - | FALSE | FALSE | FALSE | 36 | 38 | 45 | 457 | 479 | 497 | 547 | 527 | 467 | 523 | 538 | 506 | 496
1419 | Группа от QF |  |  |  | - | - | - | - | - | - | - | - | - | - | 0 |  |  | 0 | - | FALSE | FALSE | FALSE | 30 | 23 | 26 | 331 | 287 | 333 | 354 | 354 | 330 | 311 | 281 | 309 | 396
1420 | Группа от QF |  |  |  | - | - | - | - | - | - | - | - | - | - | 0 |  |  | 0 | - | FALSE | FALSE | FALSE | 34 | 32 | 27 | 277 | 316 | 410 | 372 | 304 | 282 | 310 | 382 | 289 | 276
1421 | Группа от QF |  |  |  | - | - | - | - | - | - | - | - | - | - | 0 |  |  | 0 | - | FALSE | FALSE | FALSE | 44 | 31 | 24 | 374 | 356 | 302 | 276 | 277 | 332 | 352 | 345 | 365 | 363
1422 | Группа от QF |  |  |  | - | - | - | - | - | - | - | - | - | - | 0 |  |  | 0 | - | FALSE | FALSE | FALSE | 50 | 33 | 45 | 586 | 600 | 553 | 482 | 495 | 567 | 581 | 466 | 541 | 489
1423 | Группа от QF |  |  |  | - | - | - | - | - | - | - | - | - | - | 0 |  |  | 0 | - | FALSE | FALSE | FALSE | 47 | 26 | 45 | 566 | 544 | 575 | 471 | 520 | 582 | 508 | 492 | 488 | 585
1424 | Группа от QF |  |  |  | - | - | - | - | - | - | - | - | - | - | 0 |  |  | 0 | - | FALSE | FALSE | FALSE | 27 | 46 | 40 | 451 | 435 | 407 | 539 | 468 | 492 | 548 | 408 | 458 | 447
1425 | Группа от QF |  |  |  | - | - | - | - | - | - | - | - | - | - | 0 |  |  | 0 | - | FALSE | FALSE | FALSE | 40 | 29 | 24 | 298 | 334 | 307 | 380 | 299 | 369 | 327 | 333 | 378 | 325
1426 | Группа от QF |  |  |  | - | - | - | - | - | - | - | - | - | - | 0 |  |  | 0 | - | FALSE | FALSE | FALSE | 31 | 43 | 32 | 400 | 407 | 465 | 418 | 380 | 349 | 452 | 409 | 331 | 333
1427 | Группа от QF |  |  |  | - | - | - | - | - | - | - | - | - | - | 0 |  |  | 0 | - | FALSE | FALSE | FALSE | 22 | 25 | 43 | 460 | 436 | 573 | 540 | 448 | 442 | 497 | 518 | 437 | 515
1428 | Группа от QF |  |  |  | - | - | - | - | - | - | - | - | - | - | 0 |  |  | 0 | - | FALSE | FALSE | FALSE | 42 | 42 | 25 | 341 | 390 | 362 | 365 | 285 | 363 | 263 | 274 | 262 | 323
1429 | Группа от QF |  |  |  | - | - | - | - | - | - | - | - | - | - | 0 |  |  | 0 | - | FALSE | FALSE | FALSE | 49 | 30 | 41 | 551 | 442 | 431 | 443 | 472 | 479 | 454 | 536 | 524 | 464
1430 | Группа от QF |  |  |  | - | - | - | - | - | - | - | - | - | - | 0 |  |  | 0 | - | FALSE | FALSE | FALSE | 45 | 49 | 46 | 522 | 573 | 574 | 491 | 588 | 593 | 516 | 569 | 489 | 589
1431 | Группа от QF |  |  |  | - | - | - | - | - | - | - | - | - | - | 0 |  |  | 0 | - | FALSE | FALSE | FALSE | 49 | 32 | 42 | 570 | 523 | 556 | 469 | 525 | 476 | 497 | 556 | 449 | 562
1432 | Группа от QF |  |  |  | - | - | - | - | - | - | - | - | - | - | 0 |  |  | 0 | - | FALSE | FALSE | FALSE | 50 | 46 | 30 | 413 | 317 | 432 | 340 | 353 | 373 | 385 | 323 | 307 | 308
1433 | Группа от QF |  |  |  | - | - | - | - | - | - | - | - | - | - | 0 |  |  | 0 | - | FALSE | FALSE | FALSE | 48 | 46 | 36 | 436 | 429 | 366 | 455 | 464 | 436 | 421 | 441 | 383 | 407
1434 | Группа от QF |  |  |  | - | - | - | - | - | - | - | - | - | - | 0 |  |  | 0 | - | FALSE | FALSE | FALSE | 37 | 36 | 46 | 604 | 581 | 466 | 530 | 473 | 598 | 537 | 590 | 521 | 604
1435 | Группа от QF |  |  |  | - | - | - | - | - | - | - | - | - | - | 0 |  |  | 0 | - | FALSE | FALSE | FALSE | 48 | 28 | 34 | 435 | 432 | 375 | 412 | 371 | 444 | 421 | 452 | 457 | 442
1436 | Группа от QF |  |  |  | - | - | - | - | - | - | - | - | - | - | 0 |  |  | 0 | - | FALSE | FALSE | FALSE | 45 | 28 | 38 | 495 | 395 | 509 | 474 | 418 | 448 | 431 | 403 | 401 | 387
1437 | Группа от QF |  |  |  | - | - | - | - | - | - | - | - | - | - | 0 |  |  | 0 | - | FALSE | FALSE | FALSE | 44 | 26 | 39 | 472 | 411 | 475 | 532 | 500 | 406 | 473 | 418 | 434 | 434
1438 | Группа от QF |  |  |  | - | - | - | - | - | - | - | - | - | - | 0 |  |  | 0 | - | FALSE | FALSE | FALSE | 32 | 44 | 31 | 421 | 453 | 391 | 329 | 437 | 362 | 425 | 457 | 360 | 444
1439 | Группа от QF |  |  |  | - | - | - | - | - | - | - | - | - | - | 0 |  |  | 0 | - | FALSE | FALSE | FALSE | 46 | 32 | 23 | 251 | 267 | 313 | 309 | 345 | 356 | 297 | 362 | 297 | 278
1440 | Группа от QF |  |  |  | - | - | - | - | - | - | - | - | - | - | 0 |  |  | 0 | - | FALSE | FALSE | FALSE | 44 | 34 | 27 | 409 | 295 | 332 | 310 | 330 | 330 | 393 | 333 | 277 | 316
1441 | Группа от QF |  |  |  | - | - | - | - | - | - | - | - | - | - | 0 |  |  | 0 | - | FALSE | FALSE | FALSE | 31 | 40 | 37 | 480 | 406 | 507 | 445 | 481 | 470 | 468 | 470 | 394 | 388
1442 | Группа от QF |  |  |  | - | - | - | - | - | - | - | - | - | - | 0 |  |  | 0 | - | FALSE | FALSE | FALSE | 47 | 29 | 21 | 337 | 353 | 262 | 308 | 331 | 230 | 311 | 290 | 221 | 263
1443 | Группа от QF |  |  |  | - | - | - | - | - | - | - | - | - | - | 0 |  |  | 0 | - | FALSE | FALSE | FALSE | 26 | 42 | 28 | 300 | 316 | 388 | 342 | 373 | 372 | 398 | 378 | 401 | 372
1444 | Группа от QF |  |  |  | - | - | - | - | - | - | - | - | - | - | 0 |  |  | 0 | - | FALSE | FALSE | FALSE | 49 | 34 | 45 | 459 | 495 | 537 | 469 | 499 | 541 | 480 | 481 | 543 | 513
1445 | Группа от QF |  |  |  | - | - | - | - | - | - | - | - | - | - | 0 |  |  | 0 | - | FALSE | FALSE | FALSE | 43 | 42 | 28 | 380 | 372 | 288 | 423 | 345 | 406 | 425 | 371 | 366 | 375
1446 | Группа от QF |  |  |  | - | - | - | - | - | - | - | - | - | - | 0 |  |  | 0 | - | FALSE | FALSE | FALSE | 44 | 41 | 47 | 542 | 475 | 546 | 534 | 558 | 503 | 576 | 529 | 521 | 572
1447 | Группа от QF |  |  |  | - | - | - | - | - | - | - | - | - | - | 0 |  |  | 0 | - | FALSE | FALSE | FALSE | 22 | 42 | 39 | 495 | 433 | 455 | 427 | 471 | 520 | 526 | 395 | 460 | 524
1448 | Группа от QF |  |  |  | - | - | - | - | - | - | - | - | - | - | 0 |  |  | 0 | - | FALSE | FALSE | FALSE | 29 | 24 | 40 | 416 | 465 | 448 | 427 | 491 | 494 | 455 | 424 | 427 | 545
1449 | Группа от QF |  |  |  | - | - | - | - | - | - | - | - | - | - | 0 |  |  | 0 | - | FALSE | FALSE | FALSE | 37 | 30 | 21 | 242 | 253 | 356 | 267 | 216 | 233 | 244 | 255 | 243 | 342
1450 | Группа от QF |  |  |  | - | - | - | - | - | - | - | - | - | - | 0 |  |  | 0 | - | FALSE | FALSE | FALSE | 32 | 44 | 41 | 455 | 439 | 517 | 423 | 426 | 415 | 459 | 450 | 470 | 449
1451 | Группа от QF |  |  |  | - | - | - | - | - | - | - | - | - | - | 0 |  |  | 0 | - | FALSE | FALSE | FALSE | 29 | 34 | 42 | 569 | 564 | 552 | 484 | 491 | 483 | 505 | 474 | 549 | 492
1452 | Группа от QF |  |  |  | - | - | - | - | - | - | - | - | - | - | 0 |  |  | 0 | - | FALSE | FALSE | FALSE | 28 | 36 | 27 | 386 | 316 | 385 | 324 | 378 | 314 | 323 | 358 | 411 | 354
1453 | Группа от QF |  |  |  | - | - | - | - | - | - | - | - | - | - | 0 |  |  | 0 | - | FALSE | FALSE | FALSE | 21 | 26 | 37 | 395 | 438 | 432 | 411 | 465 | 442 | 467 | 458 | 399 | 437
1454 | Группа от QF |  |  |  | - | - | - | - | - | - | - | - | - | - | 0 |  |  | 0 | - | FALSE | FALSE | FALSE | 45 | 48 | 41 | 492 | 479 | 429 | 513 | 491 | 518 | 491 | 506 | 534 | 438
1455 | Группа от QF |  |  |  | - | - | - | - | - | - | - | - | - | - | 0 |  |  | 0 | - | FALSE | FALSE | FALSE | 26 | 43 | 23 | 309 | 261 | 256 | 283 | 303 | 378 | 349 | 342 | 343 | 356
1456 | Группа от QF |  |  |  | - | - | - | - | - | - | - | - | - | - | 0 |  |  | 0 | - | FALSE | FALSE | FALSE | 41 | 47 | 40 | 503 | 463 | 458 | 494 | 414 | 533 | 495 | 499 | 494 | 485
1457 | Группа от QF |  |  |  | - | - | - | - | - | - | - | - | - | - | 0 |  |  | 0 | - | FALSE | FALSE | FALSE | 50 | 39 | 45 | 540 | 495 | 585 | 464 | 569 | 568 | 522 | 564 | 455 | 555
1458 | Группа от QF |  |  |  | - | - | - | - | - | - | - | - | - | - | 0 |  |  | 0 | - | FALSE | FALSE | FALSE | 35 | 39 | 34 | 413 | 452 | 354 | 382 | 445 | 349 | 443 | 448 | 436 | 489
1459 | Группа от QF |  |  |  | - | - | - | - | - | - | - | - | - | - | 0 |  |  | 0 | - | FALSE | FALSE | FALSE | 43 | 29 | 41 | 495 | 489 | 548 | 524 | 444 | 428 | 557 | 481 | 453 | 493
1460 | Группа от QF |  |  |  | - | - | - | - | - | - | - | - | - | - | 0 |  |  | 0 | - | FALSE | FALSE | FALSE | 23 | 22 | 35 | 416 | 358 | 435 | 404 | 485 | 398 | 357 | 391 | 442 | 398
1461 | Группа от QF |  |  |  | - | - | - | - | - | - | - | - | - | - | 0 |  |  | 0 | - | FALSE | FALSE | FALSE | 43 | 33 | 32 | 415 | 394 | 355 | 348 | 460 | 463 | 392 | 340 | 357 | 418
1462 | Группа от QF |  |  |  | - | - | - | - | - | - | - | - | - | - | 0 |  |  | 0 | - | FALSE | FALSE | FALSE | 50 | 26 | 47 | 563 | 547 | 509 | 541 | 518 | 481 | 618 | 475 | 484 | 593
1463 | Группа от QF |  |  |  | - | - | - | - | - | - | - | - | - | - | 0 |  |  | 0 | - | FALSE | FALSE | FALSE | 24 | 50 | 42 | 526 | 465 | 518 | 565 | 519 | 432 | 438 | 434 | 529 | 448
1464 | Группа от QF |  |  |  | - | - | - | - | - | - | - | - | - | - | 0 |  |  | 0 | - | FALSE | FALSE | FALSE | 30 | 42 | 41 | 553 | 491 | 514 | 500 | 523 | 502 | 551 | 560 | 539 | 458
1465 | Группа от QF |  |  |  | - | - | - | - | - | - | - | - | - | - | 0 |  |  | 0 | - | FALSE | FALSE | FALSE | 24 | 20 | 38 | 434 | 516 | 518 | 403 | 512 | 421 | 417 | 484 | 498 | 470
1466 | Группа от QF |  |  |  | - | - | - | - | - | - | - | - | - | - | 0 |  |  | 0 | - | FALSE | FALSE | FALSE | 26 | 35 | 30 | 333 | 424 | 353 | 310 | 346 | 354 | 309 | 397 | 342 | 370
1467 | Группа от QF |  |  |  | - | - | - | - | - | - | - | - | - | - | 0 |  |  | 0 | - | FALSE | FALSE | FALSE | 49 | 47 | 26 | 377 | 285 | 379 | 357 | 300 | 341 | 378 | 338 | 379 | 310
1468 | Группа от QF |  |  |  | - | - | - | - | - | - | - | - | - | - | 0 |  |  | 0 | - | FALSE | FALSE | FALSE | 37 | 48 | 25 | 303 | 282 | 330 | 276 | 366 | 330 | 295 | 353 | 344 | 306
1469 | Группа от QF |  |  |  | - | - | - | - | - | - | - | - | - | - | 0 |  |  | 0 | - | FALSE | FALSE | FALSE | 24 | 47 | 38 | 485 | 473 | 490 | 457 | 393 | 530 | 429 | 505 | 399 | 451
1470 | Группа от QF |  |  |  | - | - | - | - | - | - | - | - | - | - | 0 |  |  | 0 | - | FALSE | FALSE | FALSE | 40 | 21 | 23 | 379 | 332 | 376 | 248 | 316 | 350 | 248 | 278 | 333 | 252
1471 | Группа от QF |  |  |  | - | - | - | - | - | - | - | - | - | - | 0 |  |  | 0 | - | FALSE | FALSE | FALSE | 43 | 27 | 45 | 553 | 507 | 587 | 523 | 494 | 540 | 495 | 502 | 582 | 596
1472 | Группа от QF |  |  |  | - | - | - | - | - | - | - | - | - | - | 0 |  |  | 0 | - | FALSE | FALSE | FALSE | 34 | 27 | 28 | 343 | 307 | 315 | 329 | 334 | 426 | 390 | 296 | 323 | 341
1473 | Группа от QF |  |  |  | - | - | - | - | - | - | - | - | - | - | 0 |  |  | 0 | - | FALSE | FALSE | FALSE | 28 | 40 | 29 | 393 | 416 | 422 | 396 | 429 | 309 | 424 | 392 | 405 | 410
1474 | Группа от QF |  |  |  | - | - | - | - | - | - | - | - | - | - | 0 |  |  | 0 | - | FALSE | FALSE | FALSE | 34 | 33 | 32 | 461 | 368 | 391 | 424 | 408 | 401 | 391 | 445 | 387 | 448
1475 | Группа от QF |  |  |  | - | - | - | - | - | - | - | - | - | - | 0 |  |  | 0 | - | FALSE | FALSE | FALSE | 50 | 20 | 46 | 470 | 601 | 523 | 522 | 603 | 565 | 472 | 521 | 585 | 596
1476 | Группа от QF |  |  |  | - | - | - | - | - | - | - | - | - | - | 0 |  |  | 0 | - | FALSE | FALSE | FALSE | 28 | 42 | 25 | 319 | 258 | 277 | 312 | 262 | 292 | 359 | 398 | 357 | 390
1477 | Группа от QF |  |  |  | - | - | - | - | - | - | - | - | - | - | 0 |  |  | 0 | - | FALSE | FALSE | FALSE | 45 | 39 | 42 | 569 | 453 | 429 | 511 | 507 | 462 | 474 | 491 | 441 | 507
1478 | Группа от QF |  |  |  | - | - | - | - | - | - | - | - | - | - | 0 |  |  | 0 | - | FALSE | FALSE | FALSE | 38 | 48 | 32 | 443 | 457 | 427 | 384 | 344 | 397 | 415 | 349 | 356 | 402
1479 | Группа от QF |  |  |  | - | - | - | - | - | - | - | - | - | - | 0 |  |  | 0 | - | FALSE | FALSE | FALSE | 48 | 40 | 45 | 483 | 467 | 555 | 464 | 537 | 468 | 551 | 489 | 594 | 566
1480 | Группа от QF |  |  |  | - | - | - | - | - | - | - | - | - | - | 0 |  |  | 0 | - | FALSE | FALSE | FALSE | 25 | 27 | 36 | 473 | 415 | 468 | 462 | 382 | 386 | 366 | 470 | 409 | 391
1481 | Группа от QF |  |  |  | - | - | - | - | - | - | - | - | - | - | 0 |  |  | 0 | - | FALSE | FALSE | FALSE | 21 | 45 | 27 | 392 | 400 | 328 | 311 | 303 | 376 | 382 | 412 | 409 | 390
1482 | Группа от QF |  |  |  | - | - | - | - | - | - | - | - | - | - | 0 |  |  | 0 | - | FALSE | FALSE | FALSE | 45 | 48 | 30 | 399 | 436 | 347 | 374 | 339 | 449 | 320 | 443 | 358 | 406
1483 | Группа от QF |  |  |  | - | - | - | - | - | - | - | - | - | - | 0 |  |  | 0 | - | FALSE | FALSE | FALSE | 35 | 45 | 23 | 272 | 360 | 364 | 355 | 315 | 288 | 285 | 367 | 371 | 333
1484 | Группа от QF |  |  |  | - | - | - | - | - | - | - | - | - | - | 0 |  |  | 0 | - | FALSE | FALSE | FALSE | 30 | 24 | 34 | 355 | 464 | 391 | 465 | 350 | 440 | 438 | 399 | 347 | 450
1485 | Группа от QF |  |  |  | - | - | - | - | - | - | - | - | - | - | 0 |  |  | 0 | - | FALSE | FALSE | FALSE | 21 | 21 | 36 | 467 | 394 | 490 | 433 | 373 | 483 | 491 | 460 | 377 | 482
1486 | Группа от QF |  |  |  | - | - | - | - | - | - | - | - | - | - | 0 |  |  | 0 | - | FALSE | FALSE | FALSE | 44 | 39 | 30 | 395 | 386 | 437 | 378 | 308 | 439 | 430 | 362 | 357 | 446
1487 | Группа от QF |  |  |  | - | - | - | - | - | - | - | - | - | - | 0 |  |  | 0 | - | FALSE | FALSE | FALSE | 49 | 24 | 38 | 444 | 394 | 467 | 461 | 494 | 472 | 526 | 496 | 474 | 493
1488 | Группа от QF |  |  |  | - | - | - | - | - | - | - | - | - | - | 0 |  |  | 0 | - | FALSE | FALSE | FALSE | 42 | 35 | 50 | 611 | 526 | 594 | 564 | 549 | 549 | 605 | 578 | 510 | 539
1489 | Группа от QF |  |  |  | - | - | - | - | - | - | - | - | - | - | 0 |  |  | 0 | - | FALSE | FALSE | FALSE | 20 | 35 | 39 | 409 | 440 | 535 | 452 | 414 | 406 | 499 | 429 | 441 | 440
1490 | Группа от QF |  |  |  | - | - | - | - | - | - | - | - | - | - | 0 |  |  | 0 | - | FALSE | FALSE | FALSE | 26 | 22 | 28 | 321 | 316 | 412 | 319 | 368 | 322 | 382 | 357 | 426 | 392
1491 | Группа от QF |  |  |  | - | - | - | - | - | - | - | - | - | - | 0 |  |  | 0 | - | FALSE | FALSE | FALSE | 35 | 39 | 45 | 589 | 566 | 568 | 477 | 471 | 460 | 515 | 551 | 506 | 562
1492 | Группа от QF |  |  |  | - | - | - | - | - | - | - | - | - | - | 0 |  |  | 0 | - | FALSE | FALSE | FALSE | 40 | 49 | 28 | 375 | 379 | 366 | 416 | 337 | 398 | 341 | 312 | 428 | 302
1493 | Группа от QF |  |  |  | - | - | - | - | - | - | - | - | - | - | 0 |  |  | 0 | - | FALSE | FALSE | FALSE | 21 | 32 | 46 | 560 | 490 | 503 | 557 | 558 | 508 | 589 | 532 | 571 | 610
1494 | Группа от QF |  |  |  | - | - | - | - | - | - | - | - | - | - | 0 |  |  | 0 | - | FALSE | FALSE | FALSE | 26 | 41 | 28 | 420 | 366 | 418 | 303 | 285 | 368 | 373 | 303 | 418 | 382

## Ф-Н №4
№ п/п | Проверяемый участок цепи, место установки аппарата защиты | Аппарат защиты от сверхтока |  |  |  | Измеренное значение сопротивления цепи «фаза – нуль», (Ом) |  |  | Измеренное (расчётное) значение тока однофазного замыкания, (А) |  |  | Время срабатывания аппарата защиты, (с) |  | 1 | 13 | 123 |  |  | 4 | 35 | 0.4
[14 empty] | 2 | 12
[14 empty] | 3 | 23
|  | Типовое обозначение | Тип расцепителя | Номин. ток, А | Диапазон тока срабатывания расцепителя короткого замыкания | А | В | С | А | В | С | Допуст. | По время-токовой хар-ке | фаза |  |  |  |  | ток срабатывания мин |  | ток срабатывания макс
1 | 2 | 3 | 4 | 5 | 6 | 7 | 8 | 9 | 10 | 11 | 12 | 13 | 14 |  | A | B | C
| ЩР1 |  |  |  |  | - | - | - | - | - | - |  |  | 0 | TRUE | TRUE | TRUE | [5 empty] | #VALUE! | #VALUE! | #VALUE! | #VALUE! | #VALUE! | #VALUE! | #VALUE!
1 | Ввод 0.1 QD Ввод | FH204 | ОВВ | 40 | 200-400 | - | - | - | - | - | - | 0.4 | 0.11 | 1,2,3 | FALSE | FALSE | FALSE | - | 200 | - | 400 | 40 | 480 | 0.35599 | 0.352 | 0.32787 | 618 | 625 | 671
2 | Ввод 0.2 QF Ввод | SH203L | МД-С-ОВВ | 32 | 160-320 | - | - | - | - | - | - | 0.4 | 0.25 | 1,2,3 | FALSE | FALSE | FALSE | - | 160 | - | 320 | 32 | 384 | 0.39497 | 0.39216 | 0.45082 | 557 | 561 | 488
3 | Группа от QF 1 | SH 201 L | МД-С-ОВВ | 32 | 160-320 | 0.50808 | - | - | 433 | - | - | 0.4 | 0.25 | 1 | TRUE | FALSE | TRUE | - | 160 | - | 320 | 32 | 384 | 0.50808 | 0.43053 | 0.46316 | 433 | 511 | 475
4 | Группа от QF 2 | SH 202 L | МД С ОВВ |  | #VALUE! | - | - | - | - | - | - | 0.4 | 0.32 | 1,3 | FALSE | FALSE | FALSE | - | #VALUE! | - | #VALUE! |  | #VALUE! | #VALUE! | #VALUE! | #VALUE! | #VALUE! | #VALUE! | #VALUE!
5 | Группа от QF 3 | SH 203 L | МД-С-ОВВ | 32 | 160-320 | - | - | - | - | - | - | 0.4 | 0.26 | 2,3 | FALSE | FALSE | FALSE | - | 160 | - | 320 | 32 | 384 | 0.44898 | 0.45455 | 0.4878 | 490 | 484 | 451
6 | Группа от QFD 4 | DS941 | МД-С-ОВВ | 16 | 80-160 | 0.68323 | - | - | 322 | - | - | 0.4 | 0.07 | 1 | TRUE | FALSE | TRUE | - | 80 | - | 160 | 16 | 192 | 0.68323 | 0.76655 | 0.89796 | 322 | 287 | 245
7 | Группа от QFD 5 | DS943 | МДСОВВ | 16 | 80-160 | - | - | - | - | - | - | 0.4 | 0.32 | 1,2,3 | FALSE | FALSE | FALSE | - | 80 | - | 160 | 16 | 192 | 0.9205 | 0.80586 | 0.70968 | 239 | 273 | 310
8 | Группа от QF 6 | SH 201 L | МД-С-ОВВ | 32 | 160-320 | 0.38529 | - | - | 571 | - | - | 0.4 | 0.05 | 1 | TRUE | FALSE | TRUE | - | 160 | - | 320 | 32 | 384 | 0.38529 | 0.42226 | 0.45455 | 571 | 521 | 484
9 | Группа от QF 7 | SH 202 L | МД-С-ОВВ | 16 | 80-160 | - | - | - | - | - | - | 0.4 | 0.08 | 1, N | FALSE | FALSE | FALSE | - | 80 | - | 160 | 16 | 192 | 0.88 | 0.62323 | 0.96491 | 250 | 353 | 228
10 | Группа от QD 8 | FH202 | МД ОВВ | 40 | 200-400 | 0.40073 | - | - | 549 | - | - | 0.4 | 0.26 | 1 | TRUE | FALSE | TRUE | - | 200 | - | 400 | 40 | 480 | 0.40073 | 0.36545 | 0.33183 | 549 | 602 | 663
11 | Группа от QF 8 | SH 201 L | МД-С-ОВВ | 32 | 160-320 | 0.42718 | - | - | 515 | - | - | 0.4 | 0.34 | 1 | TRUE | FALSE | TRUE | - | 160 | - | 320 | 32 | 384 | 0.42718 | 0.49217 | 0.42885 | 515 | 447 | 513
12 | Группа от QD 9 | FH204 | МД ОВВ | 40 | 200-400 | - | - | - | - | - | - | 0.4 | 0.23 | 1,2,3 | FALSE | FALSE | FALSE | - | 200 | - | 400 | 40 | 480 | 0.39216 | 0.4 | 0.38062 | 561 | 550 | 578
13 | Группа от QF 9 | SH203L | МД-С-ОВВ | 32 |  | - | - | - | - | - | - | 0.4 | 0.31 | 1,2,3 | FALSE | FALSE | FALSE | - | 160 | - | 320 | 32 | 384 | 0.43478 | 0.4878 | 0.41985 | 506 | 451 | 524
14 | Группа от QF 10 | SH203L | МД-С-ОВВ | 33 | 165-330 | - | - | - | - | - | - | 0.4 | 0.13 | 1,2,3 | FALSE | FALSE | FALSE | - | 165 | - | 330 | 33 | 396 | 0.49217 | 0.4 | 0.46122 | 447 | 550 | 477
15 | Группа от QF 11 | SH203L | МД-С-ОВВ | 34 | 170-340 | - | - | - | - | - | - | 0.4 | 0.05 | 1,2,3 | FALSE | FALSE | FALSE | - | 170 | - | 340 | 34 | 408 | 0.39427 | 0.42969 | 0.42226 | 558 | 512 | 521
16 | Группа от QF 12 | SH203L | МД-С-ОВВ | 35 | 175-350 | - | - | - | - | - | - | 0.4 | 0.08 | 1,2,3 | FALSE | FALSE | FALSE | - | 175 | - | 350 | 35 | 420 | 0.36728 | 0.36484 | 0.43738 | 599 | 603 | 503
17 | Группа от QF 13 | SH203L | МД-С-ОВВ | 36 | 180-360 | - | - | - | - | - | - | 0.4 | 0.14 | 1,2,3 | FALSE | FALSE | FALSE | - | 180 | - | 360 | 36 | 432 | 0.42471 | 0.41199 | 0.43912 | 518 | 534 | 501
18 | Группа от QF 14 | SH203L | МД-С-ОВВ | 37 | 185-370 | - | - | - | - | - | - | 0.4 | 0.13 | 1,2,3 | FALSE | FALSE | FALSE | - | 185 | - | 370 | 37 | 444 | 0.43222 | 0.35313 | 0.39855 | 509 | 623 | 552
19 | Группа от QF 15 | SH203L | МД-С-ОВВ | 38 | 190-380 | - | - | - | - | - | - | 0.4 | 0.33 | 1,2,3 | FALSE | FALSE | FALSE | - | 190 | - | 380 | 38 | 456 | 0.39007 | 0.42471 | 0.34976 | 564 | 518 | 629
20 | Группа от QF 16 | SH203L | МД-С-ОВВ | 39 | 195-390 | - | - | - | - | - | - | 0.4 | 0.07 | 1,2,3 | FALSE | FALSE | FALSE | - | 195 | - | 390 | 39 | 468 | 0.34056 | 0.35948 | 0.39146 | 646 | 612 | 562
21 | Группа от QF 17 | SH203L | МД-С-ОВВ | 40 | 200-400 | - | - | - | - | - | - | 0.4 | 0.2 | 1,2,3 | FALSE | FALSE | FALSE | - | 200 | - | 400 | 40 | 480 | 0.36364 | 0.35313 | 0.35427 | 605 | 623 | 621
22 | Группа от QF 18 | SH203L | МД-С-ОВВ | 41 | 205-410 | - | - | - | - | - | - | 0.4 | 0.15 | 1,2,3 | FALSE | FALSE | FALSE | - | 205 | - | 410 | 41 | 492 | 0.32885 | 0.32258 | 0.36364 | 669 | 682 | 605
23 | Группа от QF 19 | SH203L | МД-С-ОВВ | 42 | 210-420 | - | - | - | - | - | - | 0.4 | 0.21 | 1,2,3 | FALSE | FALSE | FALSE | - | 210 | - | 420 | 42 | 504 | 0.33588 | 0.36975 | 0.35256 | 655 | 595 | 624
24 | Группа от QF 20 | SH203L | МД-С-ОВВ | 43 | 215-430 | - | - | - | - | - | - | 0.4 | 0.19 | 1,2,3 | FALSE | FALSE | FALSE | - | 215 | - | 430 | 43 | 516 | 0.35032 | 0.31073 | 0.30726 | 628 | 708 | 716
25 | Группа от QF Ввод |  |  |  | #VALUE! | - | - | - | - | - | - |  |  | 0 | TRUE | TRUE | TRUE | - | #VALUE! | - | #VALUE! |  | #VALUE! | #VALUE! | #VALUE! | #VALUE! | #VALUE! | #VALUE! | #VALUE!
26 | Группа от QF Ввод |  | МД ОВВ |  | #VALUE! | - | - | - | - | - | - | 0.4 | 0.19 | 1 | FALSE | FALSE | FALSE | - | #VALUE! | - | #VALUE! |  | #VALUE! | #VALUE! | #VALUE! | #VALUE! | #VALUE! | #VALUE! | #VALUE!
27 | Группа от QF 1 | SH203L | МД-С-ОВВ | 46 | 230-460 | - | - | - | - | - | - | 0.4 | 0.08 | 1,2,3 | FALSE | FALSE | FALSE | - | 230 | - | 460 | 46 | 552 | 0.31977 | 0.30471 | 0.30178 | 688 | 722 | 729
28 | Группа от QF 2 | SH203L | МД-С-ОВВ | 47 | 235-470 | - | - | - | - | - | - | 0.4 | 0.31 | 1,2,3 | FALSE | FALSE | FALSE | - | 235 | - | 470 | 47 | 564 | 0.30178 | 0.2977 | 0.34429 | 729 | 739 | 639
29 | Группа от QF 3 | SH203L | МД-С-ОВВ | 48 | 240-480 | - | - | - | - | - | - | 0.4 | 0.22 | 1,2,3 | FALSE | FALSE | FALSE | - | 240 | - | 480 | 48 | 576 | 0.30899 | 0.31792 | 0.29255 | 712 | 692 | 752
30 | Группа от QF 4 | SH203L | МД-С-ОВВ | 49 | 245-490 | - | - | - | - | - | - | 0.4 | 0.04 | 1,2,3 | FALSE | FALSE | FALSE | - | 245 | - | 490 | 49 | 588 | 0.28025 | 0.2977 | 0.32593 | 785 | 739 | 675
31 | Группа от QF 5 | SH203L | МД-С-ОВВ | 50 | 250-500 | - | - | - | - | - | - | 0.4 | 0.32 | 1,2,3 | FALSE | FALSE | FALSE | - | 250 | - | 500 | 50 | 600 | 0.28025 | 0.2961 | 0.27813 | 785 | 743 | 791
32 | Группа от QF 6 | SH203L | МД-С-ОВВ | 51 | 255-510 | - | - | - | - | - | - | 0.4 | 0.12 | 1,2,3 | FALSE | FALSE | FALSE | - | 255 | - | 510 | 51 | 612 | 0.30178 | 0.31206 | 0.29932 | 729 | 705 | 735
33 | Группа от QF 7 | SH203L | МД-С-ОВВ | 52 | 260-520 | - | - | - | - | - | - | 0.4 | 0.11 | 1,2,3 | FALSE | FALSE | FALSE | - | 260 | - | 520 | 52 | 624 | 0.28387 | 0.28497 | 0.2961 | 775 | 772 | 743
34 | Группа от QF 8 | SH203L | МД-С-ОВВ | 53 | 265-530 | - | - | - | - | - | - | 0.4 | 0.12 | 1,2,3 | FALSE | FALSE | FALSE | - | 265 | - | 530 | 53 | 636 | 0.28169 | 0.28424 | 0.26667 | 781 | 774 | 825
35 | Группа от QF Ввод | SH203L | ОВВ | 45 | 225-450 | - | - | - | - | - | - | 0.4 | 0.12 | 1,2,3 | FALSE | FALSE | FALSE | - | 225 | - | 450 | 45 | 540 | 0.36364 | 0.29851 | 0.31294 | 605 | 737 | 703
36 | Группа от QF 1 | SH203L | -С-ОВВ | 46 | 230-460 | - | - | - | - | - | - | 0.4 | 0.2 | 1,2,3 | FALSE | FALSE | FALSE | - | 230 | - | 460 | 46 | 552 | 0.2969 | 0.2953 | 0.34268 | 741 | 745 | 642
37 | Группа от QF 2 | SH203L | -С-ОВВ | 47 | 235-470 | - | - | - | - | - | - | 0.4 | 0.05 | 1,2,3 | FALSE | FALSE | FALSE | - | 235 | - | 470 | 47 | 564 | 0.28909 | 0.31746 | 0.34056 | 761 | 693 | 646
38 | Группа от QF 3 | SH203L | -С-ОВВ | 48 | 240-480 | - | - | - | - | - | - | 0.4 | 0.2 | 1,2,3 | FALSE | FALSE | FALSE | - | 240 | - | 480 | 48 | 576 | 0.33384 | 0.32305 | 0.31609 | 659 | 681 | 696
39 | Группа от QF 4 | SH203L | -С-ОВВ | 49 | 245-490 | - | - | - | - | - | - | 0.4 | 0.18 | 1,2,3 | FALSE | FALSE | FALSE | - | 245 | - | 490 | 49 | 588 | 0.2969 | 0.31792 | 0.30556 | 741 | 692 | 720
40 | Группа от QF 5 | SH203L | -С-ОВВ | 50 | 250-500 | - | - | - | - | - | - | 0.4 | 0.26 | 1,2,3 | FALSE | FALSE | FALSE | - | 250 | - | 500 | 50 | 600 | 0.28097 | 0.29412 | 0.27954 | 783 | 748 | 787
41 | Группа от QF 6 | SH203L | -С-ОВВ | 51 | 255-510 | - | - | - | - | - | - | 0.4 | 0.13 | 1,2,3 | FALSE | FALSE | FALSE | - | 255 | - | 510 | 51 | 612 | 0.27604 | 0.30345 | 0.28721 | 797 | 725 | 766
42 | Группа от QF 7 | SH203L | -С-ОВВ | 52 | 260-520 | - | - | - | - | - | - | 0.4 | 0.29 | 1,2,3 | FALSE | FALSE | FALSE | - | 260 | - | 520 | 52 | 624 | 0.2965 | 0.29491 | 0.31161 | 742 | 746 | 706
43 | Группа от QF 8 | SH203L | -С-ОВВ | 53 | 265-530 | - | - | - | - | - | - | 0.4 | 0.18 | 1,2,3 | FALSE | FALSE | FALSE | - | 265 | - | 530 | 53 | 636 | 0.28424 | 0.25974 | 0.28278 | 774 | 847 | 778
44 | Группа от QF 9 | SH203L | -С-ОВВ | 46 | 230-460 | - | - | - | - | - | - | 0.4 | 0.24 | 1,2,3 | FALSE | FALSE | FALSE | - | 230 | - | 460 | 46 | 552 | 0.31564 | 0.34375 | 0.30641 | 697 | 640 | 718
45 | Группа от QF 10 | SH203L | -С-ОВВ | 47 | 235-470 | - | - | - | - | - | - | 0.4 | 0.26 | 1,2,3 | FALSE | FALSE | FALSE | - | 235 | - | 470 | 47 | 564 | 0.34537 | 0.29932 | 0.28683 | 637 | 735 | 767
46 | Группа от QF 11 | SH203L | -С-ОВВ | 48 | 240-480 | - | - | - | - | - | - | 0.4 | 0.13 | 1,2,3 | FALSE | FALSE | FALSE | - | 240 | - | 480 | 48 | 576 | 0.32023 | 0.32544 | 0.29139 | 687 | 676 | 755
47 | Группа от QF 12 | SH203L | -С-ОВВ | 49 | 245-490 | - | - | - | - | - | - | 0.4 | 0.18 | 1,2,3 | FALSE | FALSE | FALSE | - | 245 | - | 490 | 49 | 588 | 0.33486 | 0.30178 | 0.33033 | 657 | 729 | 666
48 | Группа от QF 13 | SH203L | -С-ОВВ | 50 | 250-500 | - | - | - | - | - | - | 0.4 | 0.26 | 1,2,3 | FALSE | FALSE | FALSE | - | 250 | - | 500 | 50 | 600 | 0.3125 | 0.32117 | 0.30303 | 704 | 685 | 726
49 | Группа от QF 14 | SH203L | -С-ОВВ | 51 | 255-510 | - | - | - | - | - | - | 0.4 | 0.13 | 1,2,3 | FALSE | FALSE | FALSE | - | 255 | - | 510 | 51 | 612 | 0.27295 | 0.32164 | 0.28497 | 806 | 684 | 772
50 | Группа от QF 15 | SH203L | -С-ОВВ | 52 | 260-520 | - | - | - | - | - | - | 0.4 | 0.31 | 1,2,3 | FALSE | FALSE | FALSE | - | 260 | - | 520 | 52 | 624 | 0.29412 | 0.28497 | 0.31073 | 748 | 772 | 708
51 | Группа от QF 16 | SH203L | -С-ОВВ | 53 | 265-530 | - | - | - | - | - | - | 0.4 | 0.12 | 1,2,3 | FALSE | FALSE | FALSE | - | 265 | - | 530 | 53 | 636 | 0.30683 | 0.27883 | 0.26506 | 717 | 789 | 830
52 | Группа от QF 17 | SH203L | -С-ОВВ | 46 | 230-460 | - | - | - | - | - | - | 0.4 | 0.04 | 1,2,3 | FALSE | FALSE | FALSE | - | 230 | - | 460 | 46 | 552 | 0.35541 | 0.34755 | 0.34483 | 619 | 633 | 638
53 | Группа от QF 18 | SH203L | -С-ОВВ | 47 | 235-470 | - | - | - | - | - | - | 0.4 | 0.05 | 1,2,3 | FALSE | FALSE | FALSE | - | 235 | - | 470 | 47 | 564 | 0.34591 | 0.34483 | 0.30345 | 636 | 638 | 725
54 | Группа от QF 19 | SH203L | -С-ОВВ | 48 | 240-480 | - | - | - | - | - | - | 0.4 | 0.08 | 1,2,3 | FALSE | FALSE | FALSE | - | 240 | - | 480 | 48 | 576 | 0.34056 | 0.3103 | 0.2981 | 646 | 709 | 738
55 | Группа от QF 20 | SH203L | -С-ОВВ | 49 | 245-490 | - | - | - | - | - | - | 0.4 | 0.23 | 1,2,3 | FALSE | FALSE | FALSE | - | 245 | - | 490 | 49 | 588 | 0.33486 | 0.32258 | 0.29932 | 657 | 682 | 735
56 | Группа от QF 21 | SH203L | -С-ОВВ | 50 | 250-500 | - | - | - | - | - | - | 0.4 | 0.24 | 1,2,3 | FALSE | FALSE | FALSE | - | 250 | - | 500 | 50 | 600 | 0.317 | 0.29973 | 0.29178 | 694 | 734 | 754
57 | Группа от QF 22 | SH203L | -С-ОВВ | 51 | 255-510 | - | - | - | - | - | - | 0.4 | 0.11 | 1,2,3 | FALSE | FALSE | FALSE | - | 255 | - | 510 | 51 | 612 | 0.28646 | 0.28796 | 0.28683 | 768 | 764 | 767
58 | Группа от QF 23 | SH203L | -С-ОВВ | 52 | 260-520 | - | - | - | - | - | - | 0.4 | 0.06 | 1,2,3 | FALSE | FALSE | FALSE | - | 260 | - | 520 | 52 | 624 | 0.28871 | 0.30055 | 0.29178 | 762 | 732 | 754
59 | Группа от QF 24 | SH203L | -С-ОВВ | 53 | 265-530 | - | - | - | - | - | - | 0.4 | 0.13 | 1,2,3 | FALSE | FALSE | FALSE | - | 265 | - | 530 | 53 | 636 | 0.26667 | 0.29333 | 0.28169 | 825 | 750 | 781
60 | Группа от QF 25 | SH203L | -С-ОВВ | 46 | 230-460 | - | - | - | - | - | - | 0.4 | 0.18 | 1,2,3 | FALSE | FALSE | FALSE | - | 230 | - | 460 | 46 | 552 | 0.30178 | 0.34976 | 0.30899 | 729 | 629 | 712
61 | Группа от QF 26 | SH203L | -С-ОВВ | 47 | 235-470 | - | - | - | - | - | - | 0.4 | 0.12 | 1,2,3 | FALSE | FALSE | FALSE | - | 235 | - | 470 | 47 | 564 | 0.3022 | 0.33898 | 0.33283 | 728 | 649 | 661
62 | Группа от QF 27 | SH203L | -С-ОВВ | 48 | 240-480 | - | - | - | - | - | - | 0.4 | 0.28 | 1,2,3 | FALSE | FALSE | FALSE | - | 240 | - | 480 | 48 | 576 | 0.29294 | 0.3103 | 0.33486 | 751 | 709 | 657
63 | Группа от QF 28 | SH203L | -С-ОВВ | 49 | 245-490 | - | - | - | - | - | - | 0.4 | 0.07 | 1,2,3 | FALSE | FALSE | FALSE | - | 245 | - | 490 | 49 | 588 | 0.29101 | 0.317 | 0.31746 | 756 | 694 | 693
64 | Группа от QF 29 | SH203L | -С-ОВВ | 50 | 250-500 | - | - | - | - | - | - | 0.4 | 0.07 | 1,2,3 | FALSE | FALSE | FALSE | - | 250 | - | 500 | 50 | 600 | 0.32448 | 0.31609 | 0.27919 | 678 | 696 | 788
65 | Группа от QF 30 | SH203L | -С-ОВВ | 51 | 255-510 | - | - | - | - | - | - | 0.4 | 0.1 | 1,2,3 | FALSE | FALSE | FALSE | - | 255 | - | 510 | 51 | 612 | 0.28758 | 0.27743 | 0.2961 | 765 | 793 | 743
66 | Группа от QF 31 | SH203L | -С-ОВВ | 52 | 260-520 | - | - | - | - | - | - | 0.4 | 0.15 | 1,2,3 | FALSE | FALSE | FALSE | - | 260 | - | 520 | 52 | 624 | 0.29255 | 0.28834 | 0.26731 | 752 | 763 | 823
67 | Группа от QF 32 | SH203L | ОВВ | 53 | 265-530 | - | - | - | - | - | - | 0.4 | 0.16 | 1,2,3 | FALSE | FALSE | FALSE | - | 265 | - | 530 | 53 | 636 | 0.27127 | 0.2957 | 0.26961 | 811 | 744 | 816
68 | Группа от QF |  |  |  | #VALUE! | - | - | - | - | - | - |  |  | 0 | TRUE | TRUE | TRUE | - | #VALUE! | - | #VALUE! |  | #VALUE! | #VALUE! | #VALUE! | #VALUE! | #VALUE! | #VALUE! | #VALUE!
69 | Группа от QF |  |  |  | #VALUE! | - | - | - | - | - | - |  |  | 0 | TRUE | TRUE | TRUE | - | #VALUE! | - | #VALUE! |  | #VALUE! | #VALUE! | #VALUE! | #VALUE! | #VALUE! | #VALUE! | #VALUE!
70 | Группа от QF |  |  |  | #VALUE! | - | - | - | - | - | - |  |  | 0 | TRUE | TRUE | TRUE | - | #VALUE! | - | #VALUE! |  | #VALUE! | #VALUE! | #VALUE! | #VALUE! | #VALUE! | #VALUE! | #VALUE!
71 | Группа от QF |  |  |  | #VALUE! | - | - | - | - | - | - |  |  | 0 | TRUE | TRUE | TRUE | - | #VALUE! | - | #VALUE! |  | #VALUE! | #VALUE! | #VALUE! | #VALUE! | #VALUE! | #VALUE! | #VALUE!
72 | Группа от QF |  |  |  | #VALUE! | - | - | - | - | - | - |  |  | 0 | TRUE | TRUE | TRUE | - | #VALUE! | - | #VALUE! |  | #VALUE! | #VALUE! | #VALUE! | #VALUE! | #VALUE! | #VALUE! | #VALUE!
73 | Группа от QF |  |  |  | #VALUE! | - | - | - | - | - | - |  |  | 0 | TRUE | TRUE | TRUE | - | #VALUE! | - | #VALUE! |  | #VALUE! | #VALUE! | #VALUE! | #VALUE! | #VALUE! | #VALUE! | #VALUE!
74 | Группа от QF |  |  |  | #VALUE! | - | - | - | - | - | - |  |  | 0 | TRUE | TRUE | TRUE | - | #VALUE! | - | #VALUE! |  | #VALUE! | #VALUE! | #VALUE! | #VALUE! | #VALUE! | #VALUE! | #VALUE!
75 | Группа от QF |  |  |  | #VALUE! | - | - | - | - | - | - |  |  | 0 | TRUE | TRUE | TRUE | - | #VALUE! | - | #VALUE! |  | #VALUE! | #VALUE! | #VALUE! | #VALUE! | #VALUE! | #VALUE! | #VALUE!
76 | Группа от QF |  |  |  | #VALUE! | - | - | - | - | - | - |  |  | 0 | TRUE | TRUE | TRUE | - | #VALUE! | - | #VALUE! |  | #VALUE! | #VALUE! | #VALUE! | #VALUE! | #VALUE! | #VALUE! | #VALUE!
77 | Группа от QF |  |  |  | #VALUE! | - | - | - | - | - | - |  |  | 0 | TRUE | TRUE | TRUE | - | #VALUE! | - | #VALUE! |  | #VALUE! | #VALUE! | #VALUE! | #VALUE! | #VALUE! | #VALUE! | #VALUE!
78 | Группа от QF |  |  |  | #VALUE! | - | - | - | - | - | - |  |  | 0 | TRUE | TRUE | TRUE | - | #VALUE! | - | #VALUE! |  | #VALUE! | #VALUE! | #VALUE! | #VALUE! | #VALUE! | #VALUE! | #VALUE!
79 | Группа от QF |  |  |  | #VALUE! | - | - | - | - | - | - |  |  | 0 | TRUE | TRUE | TRUE | - | #VALUE! | - | #VALUE! |  | #VALUE! | #VALUE! | #VALUE! | #VALUE! | #VALUE! | #VALUE! | #VALUE!
80 | Группа от QF |  |  |  | #VALUE! | - | - | - | - | - | - |  |  | 0 | TRUE | TRUE | TRUE | - | #VALUE! | - | #VALUE! |  | #VALUE! | #VALUE! | #VALUE! | #VALUE! | #VALUE! | #VALUE! | #VALUE!
81 | Группа от QF |  |  |  | #VALUE! | - | - | - | - | - | - |  |  | 0 | TRUE | TRUE | TRUE | - | #VALUE! | - | #VALUE! |  | #VALUE! | #VALUE! | #VALUE! | #VALUE! | #VALUE! | #VALUE! | #VALUE!
82 | Группа от QF |  |  |  | #VALUE! | - | - | - | - | - | - |  |  | 0 | TRUE | TRUE | TRUE | - | #VALUE! | - | #VALUE! |  | #VALUE! | #VALUE! | #VALUE! | #VALUE! | #VALUE! | #VALUE! | #VALUE!
83 | Группа от QF |  |  |  | #VALUE! | - | - | - | - | - | - |  |  | 0 | TRUE | TRUE | TRUE | - | #VALUE! | - | #VALUE! |  | #VALUE! | #VALUE! | #VALUE! | #VALUE! | #VALUE! | #VALUE! | #VALUE!
84 | Группа от QF |  |  |  | #VALUE! | - | - | - | - | - | - |  |  | 0 | TRUE | TRUE | TRUE | - | #VALUE! | - | #VALUE! |  | #VALUE! | #VALUE! | #VALUE! | #VALUE! | #VALUE! | #VALUE! | #VALUE!
85 | Группа от QF |  |  |  | #VALUE! | - | - | - | - | - | - |  |  | 0 | TRUE | TRUE | TRUE | - | #VALUE! | - | #VALUE! |  | #VALUE! | #VALUE! | #VALUE! | #VALUE! | #VALUE! | #VALUE! | #VALUE!
86 | Группа от QF |  |  |  | #VALUE! | - | - | - | - | - | - |  |  | 0 | TRUE | TRUE | TRUE | - | #VALUE! | - | #VALUE! |  | #VALUE! | #VALUE! | #VALUE! | #VALUE! | #VALUE! | #VALUE! | #VALUE!
87 | Группа от QF |  |  |  | #VALUE! | - | - | - | - | - | - |  |  | 0 | TRUE | TRUE | TRUE | - | #VALUE! | - | #VALUE! |  | #VALUE! | #VALUE! | #VALUE! | #VALUE! | #VALUE! | #VALUE! | #VALUE!
88 | Группа от QF |  |  |  | #VALUE! | - | - | - | - | - | - |  |  | 0 | TRUE | TRUE | TRUE | - | #VALUE! | - | #VALUE! |  | #VALUE! | #VALUE! | #VALUE! | #VALUE! | #VALUE! | #VALUE! | #VALUE!
89 | Группа от QF |  |  |  | #VALUE! | - | - | - | - | - | - |  |  | 0 | TRUE | TRUE | TRUE | - | #VALUE! | - | #VALUE! |  | #VALUE! | #VALUE! | #VALUE! | #VALUE! | #VALUE! | #VALUE! | #VALUE!
90 | Группа от QF |  |  |  | #VALUE! | - | - | - | - | - | - |  |  | 0 | TRUE | TRUE | TRUE | - | #VALUE! | - | #VALUE! |  | #VALUE! | #VALUE! | #VALUE! | #VALUE! | #VALUE! | #VALUE! | #VALUE!
91 | Группа от QF |  |  |  | #VALUE! | - | - | - | - | - | - |  |  | 0 | TRUE | TRUE | TRUE | - | #VALUE! | - | #VALUE! |  | #VALUE! | #VALUE! | #VALUE! | #VALUE! | #VALUE! | #VALUE! | #VALUE!
92 | Группа от QF |  |  |  | #VALUE! | - | - | - | - | - | - |  |  | 0 | TRUE | TRUE | TRUE | - | #VALUE! | - | #VALUE! |  | #VALUE! | #VALUE! | #VALUE! | #VALUE! | #VALUE! | #VALUE! | #VALUE!
93 | Группа от QF |  |  |  | #VALUE! | - | - | - | - | - | - |  |  | 0 | TRUE | TRUE | TRUE | - | #VALUE! | - | #VALUE! |  | #VALUE! | #VALUE! | #VALUE! | #VALUE! | #VALUE! | #VALUE! | #VALUE!
94 | Группа от QF |  |  |  | #VALUE! | - | - | - | - | - | - |  |  | 0 | TRUE | TRUE | TRUE | - | #VALUE! | - | #VALUE! |  | #VALUE! | #VALUE! | #VALUE! | #VALUE! | #VALUE! | #VALUE! | #VALUE!
95 | Группа от QF |  |  |  | #VALUE! | - | - | - | - | - | - |  |  | 0 | TRUE | TRUE | TRUE | - | #VALUE! | - | #VALUE! |  | #VALUE! | #VALUE! | #VALUE! | #VALUE! | #VALUE! | #VALUE! | #VALUE!
96 | Группа от QF |  |  |  | #VALUE! | - | - | - | - | - | - |  |  | 0 | TRUE | TRUE | TRUE | - | #VALUE! | - | #VALUE! |  | #VALUE! | #VALUE! | #VALUE! | #VALUE! | #VALUE! | #VALUE! | #VALUE!
97 | Группа от QF |  |  |  | #VALUE! | - | - | - | - | - | - |  |  | 0 | TRUE | TRUE | TRUE | - | #VALUE! | - | #VALUE! |  | #VALUE! | #VALUE! | #VALUE! | #VALUE! | #VALUE! | #VALUE! | #VALUE!
98 | Группа от QF |  |  |  | #VALUE! | - | - | - | - | - | - |  |  | 0 | TRUE | TRUE | TRUE | - | #VALUE! | - | #VALUE! |  | #VALUE! | #VALUE! | #VALUE! | #VALUE! | #VALUE! | #VALUE! | #VALUE!
99 | Группа от QF |  |  |  | #VALUE! | - | - | - | - | - | - |  |  | 0 | TRUE | TRUE | TRUE | - | #VALUE! | - | #VALUE! |  | #VALUE! | #VALUE! | #VALUE! | #VALUE! | #VALUE! | #VALUE! | #VALUE!
100 | Группа от QF |  |  |  | #VALUE! | - | - | - | - | - | - |  |  | 0 | TRUE | TRUE | TRUE | - | #VALUE! | - | #VALUE! |  | #VALUE! | #VALUE! | #VALUE! | #VALUE! | #VALUE! | #VALUE! | #VALUE!
101 | Группа от QF |  |  |  | #VALUE! | - | - | - | - | - | - |  |  | 0 | TRUE | TRUE | TRUE | - | #VALUE! | - | #VALUE! |  | #VALUE! | #VALUE! | #VALUE! | #VALUE! | #VALUE! | #VALUE! | #VALUE!
102 | Группа от QF |  |  |  | #VALUE! | - | - | - | - | - | - |  |  | 0 | TRUE | TRUE | TRUE | - | #VALUE! | - | #VALUE! |  | #VALUE! | #VALUE! | #VALUE! | #VALUE! | #VALUE! | #VALUE! | #VALUE!
103 | Группа от QF |  |  |  | #VALUE! | - | - | - | - | - | - |  |  | 0 | TRUE | TRUE | TRUE | - | #VALUE! | - | #VALUE! |  | #VALUE! | #VALUE! | #VALUE! | #VALUE! | #VALUE! | #VALUE! | #VALUE!
104 | Группа от QF |  |  |  | #VALUE! | - | - | - | - | - | - |  |  | 0 | TRUE | TRUE | TRUE | - | #VALUE! | - | #VALUE! |  | #VALUE! | #VALUE! | #VALUE! | #VALUE! | #VALUE! | #VALUE! | #VALUE!
105 | Группа от QF |  |  |  | #VALUE! | - | - | - | - | - | - |  |  | 0 | TRUE | TRUE | TRUE | - | #VALUE! | - | #VALUE! |  | #VALUE! | #VALUE! | #VALUE! | #VALUE! | #VALUE! | #VALUE! | #VALUE!
106 | Группа от QF |  |  |  | #VALUE! | - | - | - | - | - | - |  |  | 0 | TRUE | TRUE | TRUE | - | #VALUE! | - | #VALUE! |  | #VALUE! | #VALUE! | #VALUE! | #VALUE! | #VALUE! | #VALUE! | #VALUE!
107 | Группа от QF |  |  |  | #VALUE! | - | - | - | - | - | - |  |  | 0 | TRUE | TRUE | TRUE | - | #VALUE! | - | #VALUE! |  | #VALUE! | #VALUE! | #VALUE! | #VALUE! | #VALUE! | #VALUE! | #VALUE!
108 | Группа от QF |  |  |  | #VALUE! | - | - | - | - | - | - |  |  | 0 | TRUE | TRUE | TRUE | - | #VALUE! | - | #VALUE! |  | #VALUE! | #VALUE! | #VALUE! | #VALUE! | #VALUE! | #VALUE! | #VALUE!
109 | Группа от QF |  |  |  | #VALUE! | - | - | - | - | - | - |  |  | 0 | TRUE | TRUE | TRUE | - | #VALUE! | - | #VALUE! |  | #VALUE! | #VALUE! | #VALUE! | #VALUE! | #VALUE! | #VALUE! | #VALUE!
110 | Группа от QF |  |  |  | #VALUE! | - | - | - | - | - | - |  |  | 0 | TRUE | TRUE | TRUE | - | #VALUE! | - | #VALUE! |  | #VALUE! | #VALUE! | #VALUE! | #VALUE! | #VALUE! | #VALUE! | #VALUE!
111 | Группа от QF |  |  |  | #VALUE! | - | - | - | - | - | - |  |  | 0 | TRUE | TRUE | TRUE | - | #VALUE! | - | #VALUE! |  | #VALUE! | #VALUE! | #VALUE! | #VALUE! | #VALUE! | #VALUE! | #VALUE!
112 | Группа от QF |  |  |  | #VALUE! | - | - | - | - | - | - |  |  | 0 | TRUE | TRUE | TRUE | - | #VALUE! | - | #VALUE! |  | #VALUE! | #VALUE! | #VALUE! | #VALUE! | #VALUE! | #VALUE! | #VALUE!
113 | Группа от QF |  |  |  | #VALUE! | - | - | - | - | - | - |  |  | 0 | TRUE | TRUE | TRUE | - | #VALUE! | - | #VALUE! |  | #VALUE! | #VALUE! | #VALUE! | #VALUE! | #VALUE! | #VALUE! | #VALUE!
114 | Группа от QF |  |  |  | #VALUE! | - | - | - | - | - | - |  |  | 0 | TRUE | TRUE | TRUE | - | #VALUE! | - | #VALUE! |  | #VALUE! | #VALUE! | #VALUE! | #VALUE! | #VALUE! | #VALUE! | #VALUE!
115 | Группа от QF |  |  |  | #VALUE! | - | - | - | - | - | - |  |  | 0 | TRUE | TRUE | TRUE | - | #VALUE! | - | #VALUE! |  | #VALUE! | #VALUE! | #VALUE! | #VALUE! | #VALUE! | #VALUE! | #VALUE!
116 | Группа от QF |  |  |  | #VALUE! | - | - | - | - | - | - |  |  | 0 | TRUE | TRUE | TRUE | - | #VALUE! | - | #VALUE! |  | #VALUE! | #VALUE! | #VALUE! | #VALUE! | #VALUE! | #VALUE! | #VALUE!
117 | Группа от QF |  |  |  | #VALUE! | - | - | - | - | - | - |  |  | 0 | TRUE | TRUE | TRUE | - | #VALUE! | - | #VALUE! |  | #VALUE! | #VALUE! | #VALUE! | #VALUE! | #VALUE! | #VALUE! | #VALUE!
118 | Группа от QF |  |  |  | #VALUE! | - | - | - | - | - | - |  |  | 0 | TRUE | TRUE | TRUE | - | #VALUE! | - | #VALUE! |  | #VALUE! | #VALUE! | #VALUE! | #VALUE! | #VALUE! | #VALUE! | #VALUE!
119 | Группа от QF |  |  |  | #VALUE! | - | - | - | - | - | - |  |  | 0 | TRUE | TRUE | TRUE | - | #VALUE! | - | #VALUE! |  | #VALUE! | #VALUE! | #VALUE! | #VALUE! | #VALUE! | #VALUE! | #VALUE!
120 | Группа от QF |  |  |  | #VALUE! | - | - | - | - | - | - |  |  | 0 | TRUE | TRUE | TRUE | - | #VALUE! | - | #VALUE! |  | #VALUE! | #VALUE! | #VALUE! | #VALUE! | #VALUE! | #VALUE! | #VALUE!
121 | Группа от QF |  |  |  | #VALUE! | - | - | - | - | - | - |  |  | 0 | TRUE | TRUE | TRUE | - | #VALUE! | - | #VALUE! |  | #VALUE! | #VALUE! | #VALUE! | #VALUE! | #VALUE! | #VALUE! | #VALUE!
122 | Группа от QF |  |  |  | #VALUE! | - | - | - | - | - | - |  |  | 0 | TRUE | TRUE | TRUE | - | #VALUE! | - | #VALUE! |  | #VALUE! | #VALUE! | #VALUE! | #VALUE! | #VALUE! | #VALUE! | #VALUE!
123 | Группа от QF |  |  |  | #VALUE! | - | - | - | - | - | - |  |  | 0 | TRUE | TRUE | TRUE | - | #VALUE! | - | #VALUE! |  | #VALUE! | #VALUE! | #VALUE! | #VALUE! | #VALUE! | #VALUE! | #VALUE!
124 | Группа от QF |  |  |  | #VALUE! | - | - | - | - | - | - |  |  | 0 | TRUE | TRUE | TRUE | - | #VALUE! | - | #VALUE! |  | #VALUE! | #VALUE! | #VALUE! | #VALUE! | #VALUE! | #VALUE! | #VALUE!
125 | Группа от QF |  |  |  | #VALUE! | - | - | - | - | - | - |  |  | 0 | TRUE | TRUE | TRUE | - | #VALUE! | - | #VALUE! |  | #VALUE! | #VALUE! | #VALUE! | #VALUE! | #VALUE! | #VALUE! | #VALUE!
126 | Группа от QF |  |  |  | #VALUE! | - | - | - | - | - | - |  |  | 0 | TRUE | TRUE | TRUE | - | #VALUE! | - | #VALUE! |  | #VALUE! | #VALUE! | #VALUE! | #VALUE! | #VALUE! | #VALUE! | #VALUE!
127 | Группа от QF |  |  |  | #VALUE! | - | - | - | - | - | - |  |  | 0 | TRUE | TRUE | TRUE | - | #VALUE! | - | #VALUE! |  | #VALUE! | #VALUE! | #VALUE! | #VALUE! | #VALUE! | #VALUE! | #VALUE!
128 | Группа от QF |  |  |  | #VALUE! | - | - | - | - | - | - |  |  | 0 | TRUE | TRUE | TRUE | - | #VALUE! | - | #VALUE! |  | #VALUE! | #VALUE! | #VALUE! | #VALUE! | #VALUE! | #VALUE! | #VALUE!
129 | Группа от QF |  |  |  | #VALUE! | - | - | - | - | - | - |  |  | 0 | TRUE | TRUE | TRUE | - | #VALUE! | - | #VALUE! |  | #VALUE! | #VALUE! | #VALUE! | #VALUE! | #VALUE! | #VALUE! | #VALUE!
130 | Группа от QF |  |  |  | #VALUE! | - | - | - | - | - | - |  |  | 0 | TRUE | TRUE | TRUE | - | #VALUE! | - | #VALUE! |  | #VALUE! | #VALUE! | #VALUE! | #VALUE! | #VALUE! | #VALUE! | #VALUE!
131 | Группа от QF |  |  |  | #VALUE! | - | - | - | - | - | - |  |  | 0 | TRUE | TRUE | TRUE | - | #VALUE! | - | #VALUE! |  | #VALUE! | #VALUE! | #VALUE! | #VALUE! | #VALUE! | #VALUE! | #VALUE!
132 | Группа от QF |  |  |  | #VALUE! | - | - | - | - | - | - |  |  | 0 | TRUE | TRUE | TRUE | - | #VALUE! | - | #VALUE! |  | #VALUE! | #VALUE! | #VALUE! | #VALUE! | #VALUE! | #VALUE! | #VALUE!
133 | Группа от QF |  |  |  | #VALUE! | - | - | - | - | - | - |  |  | 0 | TRUE | TRUE | TRUE | - | #VALUE! | - | #VALUE! |  | #VALUE! | #VALUE! | #VALUE! | #VALUE! | #VALUE! | #VALUE! | #VALUE!
134 | Группа от QF |  |  |  | #VALUE! | - | - | - | - | - | - |  |  | 0 | TRUE | TRUE | TRUE | - | #VALUE! | - | #VALUE! |  | #VALUE! | #VALUE! | #VALUE! | #VALUE! | #VALUE! | #VALUE! | #VALUE!
135 | Группа от QF |  |  |  | #VALUE! | - | - | - | - | - | - |  |  | 0 | TRUE | TRUE | TRUE | - | #VALUE! | - | #VALUE! |  | #VALUE! | #VALUE! | #VALUE! | #VALUE! | #VALUE! | #VALUE! | #VALUE!
136 | Группа от QF |  |  |  | #VALUE! | - | - | - | - | - | - |  |  | 0 | TRUE | TRUE | TRUE | - | #VALUE! | - | #VALUE! |  | #VALUE! | #VALUE! | #VALUE! | #VALUE! | #VALUE! | #VALUE! | #VALUE!
137 | Группа от QF |  |  |  | #VALUE! | - | - | - | - | - | - |  |  | 0 | TRUE | TRUE | TRUE | - | #VALUE! | - | #VALUE! |  | #VALUE! | #VALUE! | #VALUE! | #VALUE! | #VALUE! | #VALUE! | #VALUE!
138 | Группа от QF |  |  |  | #VALUE! | - | - | - | - | - | - |  |  | 0 | TRUE | TRUE | TRUE | - | #VALUE! | - | #VALUE! |  | #VALUE! | #VALUE! | #VALUE! | #VALUE! | #VALUE! | #VALUE! | #VALUE!
139 | Группа от QF |  |  |  | #VALUE! | - | - | - | - | - | - |  |  | 0 | TRUE | TRUE | TRUE | - | #VALUE! | - | #VALUE! |  | #VALUE! | #VALUE! | #VALUE! | #VALUE! | #VALUE! | #VALUE! | #VALUE!
140 | Группа от QF |  |  |  | #VALUE! | - | - | - | - | - | - |  |  | 0 | TRUE | TRUE | TRUE | - | #VALUE! | - | #VALUE! |  | #VALUE! | #VALUE! | #VALUE! | #VALUE! | #VALUE! | #VALUE! | #VALUE!
141 | Группа от QF |  |  |  | #VALUE! | - | - | - | - | - | - |  |  | 0 | TRUE | TRUE | TRUE | - | #VALUE! | - | #VALUE! |  | #VALUE! | #VALUE! | #VALUE! | #VALUE! | #VALUE! | #VALUE! | #VALUE!
142 | Группа от QF |  |  |  | #VALUE! | - | - | - | - | - | - |  |  | 0 | TRUE | TRUE | TRUE | - | #VALUE! | - | #VALUE! |  | #VALUE! | #VALUE! | #VALUE! | #VALUE! | #VALUE! | #VALUE! | #VALUE!
143 | Группа от QF |  |  |  | #VALUE! | - | - | - | - | - | - |  |  | 0 | TRUE | TRUE | TRUE | - | #VALUE! | - | #VALUE! |  | #VALUE! | #VALUE! | #VALUE! | #VALUE! | #VALUE! | #VALUE! | #VALUE!
144 | Группа от QF |  |  |  | #VALUE! | - | - | - | - | - | - |  |  | 0 | TRUE | TRUE | TRUE | - | #VALUE! | - | #VALUE! |  | #VALUE! | #VALUE! | #VALUE! | #VALUE! | #VALUE! | #VALUE! | #VALUE!
145 | Группа от QF |  |  |  | #VALUE! | - | - | - | - | - | - |  |  | 0 | TRUE | TRUE | TRUE | - | #VALUE! | - | #VALUE! |  | #VALUE! | #VALUE! | #VALUE! | #VALUE! | #VALUE! | #VALUE! | #VALUE!
146 | Группа от QF |  |  |  | #VALUE! | - | - | - | - | - | - |  |  | 0 | TRUE | TRUE | TRUE | - | #VALUE! | - | #VALUE! |  | #VALUE! | #VALUE! | #VALUE! | #VALUE! | #VALUE! | #VALUE! | #VALUE!
147 | Группа от QF |  |  |  | #VALUE! | - | - | - | - | - | - |  |  | 0 | TRUE | TRUE | TRUE | - | #VALUE! | - | #VALUE! |  | #VALUE! | #VALUE! | #VALUE! | #VALUE! | #VALUE! | #VALUE! | #VALUE!
148 | Группа от QF |  |  |  | #VALUE! | - | - | - | - | - | - |  |  | 0 | TRUE | TRUE | TRUE | - | #VALUE! | - | #VALUE! |  | #VALUE! | #VALUE! | #VALUE! | #VALUE! | #VALUE! | #VALUE! | #VALUE!
149 | Группа от QF |  |  |  | #VALUE! | - | - | - | - | - | - |  |  | 0 | TRUE | TRUE | TRUE | - | #VALUE! | - | #VALUE! |  | #VALUE! | #VALUE! | #VALUE! | #VALUE! | #VALUE! | #VALUE! | #VALUE!
150 | Группа от QF |  |  |  | #VALUE! | - | - | - | - | - | - |  |  | 0 | TRUE | TRUE | TRUE | - | #VALUE! | - | #VALUE! |  | #VALUE! | #VALUE! | #VALUE! | #VALUE! | #VALUE! | #VALUE! | #VALUE!
151 | Группа от QF |  |  |  | #VALUE! | - | - | - | - | - | - |  |  | 0 | TRUE | TRUE | TRUE | - | #VALUE! | - | #VALUE! |  | #VALUE! | #VALUE! | #VALUE! | #VALUE! | #VALUE! | #VALUE! | #VALUE!
152 | Группа от QF |  |  |  | #VALUE! | - | - | - | - | - | - |  |  | 0 | TRUE | TRUE | TRUE | - | #VALUE! | - | #VALUE! |  | #VALUE! | #VALUE! | #VALUE! | #VALUE! | #VALUE! | #VALUE! | #VALUE!
153 | Группа от QF |  |  |  | #VALUE! | - | - | - | - | - | - |  |  | 0 | TRUE | TRUE | TRUE | - | #VALUE! | - | #VALUE! |  | #VALUE! | #VALUE! | #VALUE! | #VALUE! | #VALUE! | #VALUE! | #VALUE!
154 | Группа от QF |  |  |  | #VALUE! | - | - | - | - | - | - |  |  | 0 | TRUE | TRUE | TRUE | - | #VALUE! | - | #VALUE! |  | #VALUE! | #VALUE! | #VALUE! | #VALUE! | #VALUE! | #VALUE! | #VALUE!
155 | Группа от QF |  |  |  | #VALUE! | - | - | - | - | - | - |  |  | 0 | TRUE | TRUE | TRUE | - | #VALUE! | - | #VALUE! |  | #VALUE! | #VALUE! | #VALUE! | #VALUE! | #VALUE! | #VALUE! | #VALUE!
156 | Группа от QF |  |  |  | #VALUE! | - | - | - | - | - | - |  |  | 0 | TRUE | TRUE | TRUE | - | #VALUE! | - | #VALUE! |  | #VALUE! | #VALUE! | #VALUE! | #VALUE! | #VALUE! | #VALUE! | #VALUE!
157 | Группа от QF |  |  |  | #VALUE! | - | - | - | - | - | - |  |  | 0 | TRUE | TRUE | TRUE | - | #VALUE! | - | #VALUE! |  | #VALUE! | #VALUE! | #VALUE! | #VALUE! | #VALUE! | #VALUE! | #VALUE!
158 | Группа от QF |  |  |  | #VALUE! | - | - | - | - | - | - |  |  | 0 | TRUE | TRUE | TRUE | - | #VALUE! | - | #VALUE! |  | #VALUE! | #VALUE! | #VALUE! | #VALUE! | #VALUE! | #VALUE! | #VALUE!
159 | Группа от QF |  |  |  | #VALUE! | - | - | - | - | - | - |  |  | 0 | TRUE | TRUE | TRUE | - | #VALUE! | - | #VALUE! |  | #VALUE! | #VALUE! | #VALUE! | #VALUE! | #VALUE! | #VALUE! | #VALUE!
160 | Группа от QF |  |  |  | #VALUE! | - | - | - | - | - | - |  |  | 0 | TRUE | TRUE | TRUE | - | #VALUE! | - | #VALUE! |  | #VALUE! | #VALUE! | #VALUE! | #VALUE! | #VALUE! | #VALUE! | #VALUE!
161 | Группа от QF |  |  |  | #VALUE! | - | - | - | - | - | - |  |  | 0 | TRUE | TRUE | TRUE | - | #VALUE! | - | #VALUE! |  | #VALUE! | #VALUE! | #VALUE! | #VALUE! | #VALUE! | #VALUE! | #VALUE!
162 | Группа от QF |  |  |  | #VALUE! | - | - | - | - | - | - |  |  | 0 | TRUE | TRUE | TRUE | - | #VALUE! | - | #VALUE! |  | #VALUE! | #VALUE! | #VALUE! | #VALUE! | #VALUE! | #VALUE! | #VALUE!
163 | Группа от QF |  |  |  | #VALUE! | - | - | - | - | - | - |  |  | 0 | TRUE | TRUE | TRUE | - | #VALUE! | - | #VALUE! |  | #VALUE! | #VALUE! | #VALUE! | #VALUE! | #VALUE! | #VALUE! | #VALUE!
164 | Группа от QF |  |  |  | #VALUE! | - | - | - | - | - | - |  |  | 0 | TRUE | TRUE | TRUE | - | #VALUE! | - | #VALUE! |  | #VALUE! | #VALUE! | #VALUE! | #VALUE! | #VALUE! | #VALUE! | #VALUE!
165 | Группа от QF |  |  |  | #VALUE! | - | - | - | - | - | - |  |  | 0 | TRUE | TRUE | TRUE | - | #VALUE! | - | #VALUE! |  | #VALUE! | #VALUE! | #VALUE! | #VALUE! | #VALUE! | #VALUE! | #VALUE!
166 | Группа от QF |  |  |  | #VALUE! | - | - | - | - | - | - |  |  | 0 | TRUE | TRUE | TRUE | - | #VALUE! | - | #VALUE! |  | #VALUE! | #VALUE! | #VALUE! | #VALUE! | #VALUE! | #VALUE! | #VALUE!
167 | Группа от QF |  |  |  | #VALUE! | - | - | - | - | - | - |  |  | 0 | TRUE | TRUE | TRUE | - | #VALUE! | - | #VALUE! |  | #VALUE! | #VALUE! | #VALUE! | #VALUE! | #VALUE! | #VALUE! | #VALUE!
168 | Группа от QF |  |  |  | #VALUE! | - | - | - | - | - | - |  |  | 0 | TRUE | TRUE | TRUE | - | #VALUE! | - | #VALUE! |  | #VALUE! | #VALUE! | #VALUE! | #VALUE! | #VALUE! | #VALUE! | #VALUE!
169 | Группа от QF |  |  |  | #VALUE! | - | - | - | - | - | - |  |  | 0 | TRUE | TRUE | TRUE | - | #VALUE! | - | #VALUE! |  | #VALUE! | #VALUE! | #VALUE! | #VALUE! | #VALUE! | #VALUE! | #VALUE!
170 | Группа от QF |  |  |  | #VALUE! | - | - | - | - | - | - |  |  | 0 | TRUE | TRUE | TRUE | - | #VALUE! | - | #VALUE! |  | #VALUE! | #VALUE! | #VALUE! | #VALUE! | #VALUE! | #VALUE! | #VALUE!
171 | Группа от QF |  |  |  | #VALUE! | - | - | - | - | - | - |  |  | 0 | TRUE | TRUE | TRUE | - | #VALUE! | - | #VALUE! |  | #VALUE! | #VALUE! | #VALUE! | #VALUE! | #VALUE! | #VALUE! | #VALUE!
172 | Группа от QF |  |  |  | #VALUE! | - | - | - | - | - | - |  |  | 0 | TRUE | TRUE | TRUE | - | #VALUE! | - | #VALUE! |  | #VALUE! | #VALUE! | #VALUE! | #VALUE! | #VALUE! | #VALUE! | #VALUE!
173 | Группа от QF |  |  |  | #VALUE! | - | - | - | - | - | - |  |  | 0 | TRUE | TRUE | TRUE | - | #VALUE! | - | #VALUE! |  | #VALUE! | #VALUE! | #VALUE! | #VALUE! | #VALUE! | #VALUE! | #VALUE!
174 | Группа от QF |  |  |  | #VALUE! | - | - | - | - | - | - |  |  | 0 | TRUE | TRUE | TRUE | - | #VALUE! | - | #VALUE! |  | #VALUE! | #VALUE! | #VALUE! | #VALUE! | #VALUE! | #VALUE! | #VALUE!
175 | Группа от QF |  |  |  | #VALUE! | - | - | - | - | - | - |  |  | 0 | TRUE | TRUE | TRUE | - | #VALUE! | - | #VALUE! |  | #VALUE! | #VALUE! | #VALUE! | #VALUE! | #VALUE! | #VALUE! | #VALUE!
176 | Группа от QF |  |  |  | #VALUE! | - | - | - | - | - | - |  |  | 0 | TRUE | TRUE | TRUE | - | #VALUE! | - | #VALUE! |  | #VALUE! | #VALUE! | #VALUE! | #VALUE! | #VALUE! | #VALUE! | #VALUE!
177 | Группа от QF |  |  |  | #VALUE! | - | - | - | - | - | - |  |  | 0 | TRUE | TRUE | TRUE | - | #VALUE! | - | #VALUE! |  | #VALUE! | #VALUE! | #VALUE! | #VALUE! | #VALUE! | #VALUE! | #VALUE!
178 | Группа от QF |  |  |  | #VALUE! | - | - | - | - | - | - |  |  | 0 | TRUE | TRUE | TRUE | - | #VALUE! | - | #VALUE! |  | #VALUE! | #VALUE! | #VALUE! | #VALUE! | #VALUE! | #VALUE! | #VALUE!
179 | Группа от QF |  |  |  | #VALUE! | - | - | - | - | - | - |  |  | 0 | TRUE | TRUE | TRUE | - | #VALUE! | - | #VALUE! |  | #VALUE! | #VALUE! | #VALUE! | #VALUE! | #VALUE! | #VALUE! | #VALUE!
180 | Группа от QF |  |  |  | #VALUE! | - | - | - | - | - | - |  |  | 0 | TRUE | TRUE | TRUE | - | #VALUE! | - | #VALUE! |  | #VALUE! | #VALUE! | #VALUE! | #VALUE! | #VALUE! | #VALUE! | #VALUE!
181 | Группа от QF |  |  |  | #VALUE! | - | - | - | - | - | - |  |  | 0 | TRUE | TRUE | TRUE | - | #VALUE! | - | #VALUE! |  | #VALUE! | #VALUE! | #VALUE! | #VALUE! | #VALUE! | #VALUE! | #VALUE!
182 | Группа от QF |  |  |  | #VALUE! | - | - | - | - | - | - |  |  | 0 | TRUE | TRUE | TRUE | - | #VALUE! | - | #VALUE! |  | #VALUE! | #VALUE! | #VALUE! | #VALUE! | #VALUE! | #VALUE! | #VALUE!
183 | Группа от QF |  |  |  | #VALUE! | - | - | - | - | - | - |  |  | 0 | TRUE | TRUE | TRUE | - | #VALUE! | - | #VALUE! |  | #VALUE! | #VALUE! | #VALUE! | #VALUE! | #VALUE! | #VALUE! | #VALUE!
184 | Группа от QF |  |  |  | #VALUE! | - | - | - | - | - | - |  |  | 0 | TRUE | TRUE | TRUE | - | #VALUE! | - | #VALUE! |  | #VALUE! | #VALUE! | #VALUE! | #VALUE! | #VALUE! | #VALUE! | #VALUE!
185 | Группа от QF |  |  |  | #VALUE! | - | - | - | - | - | - |  |  | 0 | TRUE | TRUE | TRUE | - | #VALUE! | - | #VALUE! |  | #VALUE! | #VALUE! | #VALUE! | #VALUE! | #VALUE! | #VALUE! | #VALUE!
186 | Группа от QF |  |  |  | #VALUE! | - | - | - | - | - | - |  |  | 0 | TRUE | TRUE | TRUE | - | #VALUE! | - | #VALUE! |  | #VALUE! | #VALUE! | #VALUE! | #VALUE! | #VALUE! | #VALUE! | #VALUE!
187 | Группа от QF |  |  |  | #VALUE! | - | - | - | - | - | - |  |  | 0 | TRUE | TRUE | TRUE | - | #VALUE! | - | #VALUE! |  | #VALUE! | #VALUE! | #VALUE! | #VALUE! | #VALUE! | #VALUE! | #VALUE!
188 | Группа от QF |  |  |  | #VALUE! | - | - | - | - | - | - |  |  | 0 | TRUE | TRUE | TRUE | - | #VALUE! | - | #VALUE! |  | #VALUE! | #VALUE! | #VALUE! | #VALUE! | #VALUE! | #VALUE! | #VALUE!
189 | Группа от QF |  |  |  | #VALUE! | - | - | - | - | - | - |  |  | 0 | TRUE | TRUE | TRUE | - | #VALUE! | - | #VALUE! |  | #VALUE! | #VALUE! | #VALUE! | #VALUE! | #VALUE! | #VALUE! | #VALUE!
190 | Группа от QF |  |  |  | #VALUE! | - | - | - | - | - | - |  |  | 0 | TRUE | TRUE | TRUE | - | #VALUE! | - | #VALUE! |  | #VALUE! | #VALUE! | #VALUE! | #VALUE! | #VALUE! | #VALUE! | #VALUE!
191 | Группа от QF |  |  |  | #VALUE! | - | - | - | - | - | - |  |  | 0 | TRUE | TRUE | TRUE | - | #VALUE! | - | #VALUE! |  | #VALUE! | #VALUE! | #VALUE! | #VALUE! | #VALUE! | #VALUE! | #VALUE!
192 | Группа от QF |  |  |  | #VALUE! | - | - | - | - | - | - |  |  | 0 | TRUE | TRUE | TRUE | - | #VALUE! | - | #VALUE! |  | #VALUE! | #VALUE! | #VALUE! | #VALUE! | #VALUE! | #VALUE! | #VALUE!
193 | Группа от QF |  |  |  | #VALUE! | - | - | - | - | - | - |  |  | 0 | TRUE | TRUE | TRUE | - | #VALUE! | - | #VALUE! |  | #VALUE! | #VALUE! | #VALUE! | #VALUE! | #VALUE! | #VALUE! | #VALUE!
194 | Группа от QF |  |  |  | #VALUE! | - | - | - | - | - | - |  |  | 0 | TRUE | TRUE | TRUE | - | #VALUE! | - | #VALUE! |  | #VALUE! | #VALUE! | #VALUE! | #VALUE! | #VALUE! | #VALUE! | #VALUE!
195 | Группа от QF |  |  |  | #VALUE! | - | - | - | - | - | - |  |  | 0 | TRUE | TRUE | TRUE | - | #VALUE! | - | #VALUE! |  | #VALUE! | #VALUE! | #VALUE! | #VALUE! | #VALUE! | #VALUE! | #VALUE!
196 | Группа от QF |  |  |  | #VALUE! | - | - | - | - | - | - |  |  | 0 | TRUE | TRUE | TRUE | - | #VALUE! | - | #VALUE! |  | #VALUE! | #VALUE! | #VALUE! | #VALUE! | #VALUE! | #VALUE! | #VALUE!
197 | Группа от QF |  |  |  | #VALUE! | - | - | - | - | - | - |  |  | 0 | TRUE | TRUE | TRUE | - | #VALUE! | - | #VALUE! |  | #VALUE! | #VALUE! | #VALUE! | #VALUE! | #VALUE! | #VALUE! | #VALUE!
198 | Группа от QF |  |  |  | #VALUE! | - | - | - | - | - | - |  |  | 0 | TRUE | TRUE | TRUE | - | #VALUE! | - | #VALUE! |  | #VALUE! | #VALUE! | #VALUE! | #VALUE! | #VALUE! | #VALUE! | #VALUE!
199 | Группа от QF |  |  |  | #VALUE! | - | - | - | - | - | - |  |  | 0 | TRUE | TRUE | TRUE | - | #VALUE! | - | #VALUE! |  | #VALUE! | #VALUE! | #VALUE! | #VALUE! | #VALUE! | #VALUE! | #VALUE!
200 | Группа от QF |  |  |  | #VALUE! | - | - | - | - | - | - |  |  | 0 | TRUE | TRUE | TRUE | - | #VALUE! | - | #VALUE! |  | #VALUE! | #VALUE! | #VALUE! | #VALUE! | #VALUE! | #VALUE! | #VALUE!
201 | Группа от QF |  |  |  | #VALUE! | - | - | - | - | - | - |  |  | 0 | TRUE | TRUE | TRUE | - | #VALUE! | - | #VALUE! |  | #VALUE! | #VALUE! | #VALUE! | #VALUE! | #VALUE! | #VALUE! | #VALUE!
202 | Группа от QF |  |  |  | #VALUE! | - | - | - | - | - | - |  |  | 0 | TRUE | TRUE | TRUE | - | #VALUE! | - | #VALUE! |  | #VALUE! | #VALUE! | #VALUE! | #VALUE! | #VALUE! | #VALUE! | #VALUE!
203 | Группа от QF |  |  |  | #VALUE! | - | - | - | - | - | - |  |  | 0 | TRUE | TRUE | TRUE | - | #VALUE! | - | #VALUE! |  | #VALUE! | #VALUE! | #VALUE! | #VALUE! | #VALUE! | #VALUE! | #VALUE!
204 | Группа от QF |  |  |  | #VALUE! | - | - | - | - | - | - |  |  | 0 | TRUE | TRUE | TRUE | - | #VALUE! | - | #VALUE! |  | #VALUE! | #VALUE! | #VALUE! | #VALUE! | #VALUE! | #VALUE! | #VALUE!
205 | Группа от QF |  |  |  | #VALUE! | - | - | - | - | - | - |  |  | 0 | TRUE | TRUE | TRUE | - | #VALUE! | - | #VALUE! |  | #VALUE! | #VALUE! | #VALUE! | #VALUE! | #VALUE! | #VALUE! | #VALUE!
206 | Группа от QF |  |  |  | #VALUE! | - | - | - | - | - | - |  |  | 0 | TRUE | TRUE | TRUE | - | #VALUE! | - | #VALUE! |  | #VALUE! | #VALUE! | #VALUE! | #VALUE! | #VALUE! | #VALUE! | #VALUE!
207 | Группа от QF |  |  |  | #VALUE! | - | - | - | - | - | - |  |  | 0 | TRUE | TRUE | TRUE | - | #VALUE! | - | #VALUE! |  | #VALUE! | #VALUE! | #VALUE! | #VALUE! | #VALUE! | #VALUE! | #VALUE!
208 | Группа от QF |  |  |  | #VALUE! | - | - | - | - | - | - |  |  | 0 | TRUE | TRUE | TRUE | - | #VALUE! | - | #VALUE! |  | #VALUE! | #VALUE! | #VALUE! | #VALUE! | #VALUE! | #VALUE! | #VALUE!
209 | Группа от QF |  |  |  | #VALUE! | - | - | - | - | - | - |  |  | 0 | TRUE | TRUE | TRUE | - | #VALUE! | - | #VALUE! |  | #VALUE! | #VALUE! | #VALUE! | #VALUE! | #VALUE! | #VALUE! | #VALUE!
210 | Группа от QF |  |  |  | #VALUE! | - | - | - | - | - | - |  |  | 0 | TRUE | TRUE | TRUE | - | #VALUE! | - | #VALUE! |  | #VALUE! | #VALUE! | #VALUE! | #VALUE! | #VALUE! | #VALUE! | #VALUE!
211 | Группа от QF |  |  |  | #VALUE! | - | - | - | - | - | - |  |  | 0 | TRUE | TRUE | TRUE | - | #VALUE! | - | #VALUE! |  | #VALUE! | #VALUE! | #VALUE! | #VALUE! | #VALUE! | #VALUE! | #VALUE!
212 | Группа от QF |  |  |  | #VALUE! | - | - | - | - | - | - |  |  | 0 | TRUE | TRUE | TRUE | - | #VALUE! | - | #VALUE! |  | #VALUE! | #VALUE! | #VALUE! | #VALUE! | #VALUE! | #VALUE! | #VALUE!
213 | Группа от QF |  |  |  | #VALUE! | - | - | - | - | - | - |  |  | 0 | TRUE | TRUE | TRUE | - | #VALUE! | - | #VALUE! |  | #VALUE! | #VALUE! | #VALUE! | #VALUE! | #VALUE! | #VALUE! | #VALUE!
214 | Группа от QF |  |  |  | #VALUE! | - | - | - | - | - | - |  |  | 0 | TRUE | TRUE | TRUE | - | #VALUE! | - | #VALUE! |  | #VALUE! | #VALUE! | #VALUE! | #VALUE! | #VALUE! | #VALUE! | #VALUE!
215 | Группа от QF |  |  |  | #VALUE! | - | - | - | - | - | - |  |  | 0 | TRUE | TRUE | TRUE | - | #VALUE! | - | #VALUE! |  | #VALUE! | #VALUE! | #VALUE! | #VALUE! | #VALUE! | #VALUE! | #VALUE!
216 | Группа от QF |  |  |  | #VALUE! | - | - | - | - | - | - |  |  | 0 | TRUE | TRUE | TRUE | - | #VALUE! | - | #VALUE! |  | #VALUE! | #VALUE! | #VALUE! | #VALUE! | #VALUE! | #VALUE! | #VALUE!
217 | Группа от QF |  |  |  | #VALUE! | - | - | - | - | - | - |  |  | 0 | TRUE | TRUE | TRUE | - | #VALUE! | - | #VALUE! |  | #VALUE! | #VALUE! | #VALUE! | #VALUE! | #VALUE! | #VALUE! | #VALUE!
218 | Группа от QF |  |  |  | #VALUE! | - | - | - | - | - | - |  |  | 0 | TRUE | TRUE | TRUE | - | #VALUE! | - | #VALUE! |  | #VALUE! | #VALUE! | #VALUE! | #VALUE! | #VALUE! | #VALUE! | #VALUE!
219 | Группа от QF |  |  |  | #VALUE! | - | - | - | - | - | - |  |  | 0 | TRUE | TRUE | TRUE | - | #VALUE! | - | #VALUE! |  | #VALUE! | #VALUE! | #VALUE! | #VALUE! | #VALUE! | #VALUE! | #VALUE!
220 | Группа от QF |  |  |  | #VALUE! | - | - | - | - | - | - |  |  | 0 | TRUE | TRUE | TRUE | - | #VALUE! | - | #VALUE! |  | #VALUE! | #VALUE! | #VALUE! | #VALUE! | #VALUE! | #VALUE! | #VALUE!
221 | Группа от QF |  |  |  | #VALUE! | - | - | - | - | - | - |  |  | 0 | TRUE | TRUE | TRUE | - | #VALUE! | - | #VALUE! |  | #VALUE! | #VALUE! | #VALUE! | #VALUE! | #VALUE! | #VALUE! | #VALUE!
222 | Группа от QF |  |  |  | #VALUE! | - | - | - | - | - | - |  |  | 0 | TRUE | TRUE | TRUE | - | #VALUE! | - | #VALUE! |  | #VALUE! | #VALUE! | #VALUE! | #VALUE! | #VALUE! | #VALUE! | #VALUE!
223 | Группа от QF |  |  |  | #VALUE! | - | - | - | - | - | - |  |  | 0 | TRUE | TRUE | TRUE | - | #VALUE! | - | #VALUE! |  | #VALUE! | #VALUE! | #VALUE! | #VALUE! | #VALUE! | #VALUE! | #VALUE!
224 | Группа от QF |  |  |  | #VALUE! | - | - | - | - | - | - |  |  | 0 | TRUE | TRUE | TRUE | - | #VALUE! | - | #VALUE! |  | #VALUE! | #VALUE! | #VALUE! | #VALUE! | #VALUE! | #VALUE! | #VALUE!
225 | Группа от QF |  |  |  | #VALUE! | - | - | - | - | - | - |  |  | 0 | TRUE | TRUE | TRUE | - | #VALUE! | - | #VALUE! |  | #VALUE! | #VALUE! | #VALUE! | #VALUE! | #VALUE! | #VALUE! | #VALUE!
226 | Группа от QF |  |  |  | #VALUE! | - | - | - | - | - | - |  |  | 0 | TRUE | TRUE | TRUE | - | #VALUE! | - | #VALUE! |  | #VALUE! | #VALUE! | #VALUE! | #VALUE! | #VALUE! | #VALUE! | #VALUE!
227 | Группа от QF |  |  |  | #VALUE! | - | - | - | - | - | - |  |  | 0 | TRUE | TRUE | TRUE | - | #VALUE! | - | #VALUE! |  | #VALUE! | #VALUE! | #VALUE! | #VALUE! | #VALUE! | #VALUE! | #VALUE!
228 | Группа от QF |  |  |  | #VALUE! | - | - | - | - | - | - |  |  | 0 | TRUE | TRUE | TRUE | - | #VALUE! | - | #VALUE! |  | #VALUE! | #VALUE! | #VALUE! | #VALUE! | #VALUE! | #VALUE! | #VALUE!
229 | Группа от QF |  |  |  | #VALUE! | - | - | - | - | - | - |  |  | 0 | TRUE | TRUE | TRUE | - | #VALUE! | - | #VALUE! |  | #VALUE! | #VALUE! | #VALUE! | #VALUE! | #VALUE! | #VALUE! | #VALUE!
230 | Группа от QF |  |  |  | #VALUE! | - | - | - | - | - | - |  |  | 0 | TRUE | TRUE | TRUE | - | #VALUE! | - | #VALUE! |  | #VALUE! | #VALUE! | #VALUE! | #VALUE! | #VALUE! | #VALUE! | #VALUE!
231 | Группа от QF |  |  |  | #VALUE! | - | - | - | - | - | - |  |  | 0 | TRUE | TRUE | TRUE | - | #VALUE! | - | #VALUE! |  | #VALUE! | #VALUE! | #VALUE! | #VALUE! | #VALUE! | #VALUE! | #VALUE!
232 | Группа от QF |  |  |  | #VALUE! | - | - | - | - | - | - |  |  | 0 | TRUE | TRUE | TRUE | - | #VALUE! | - | #VALUE! |  | #VALUE! | #VALUE! | #VALUE! | #VALUE! | #VALUE! | #VALUE! | #VALUE!
233 | Группа от QF |  |  |  | #VALUE! | - | - | - | - | - | - |  |  | 0 | TRUE | TRUE | TRUE | - | #VALUE! | - | #VALUE! |  | #VALUE! | #VALUE! | #VALUE! | #VALUE! | #VALUE! | #VALUE! | #VALUE!
234 | Группа от QF |  |  |  | #VALUE! | - | - | - | - | - | - |  |  | 0 | TRUE | TRUE | TRUE | - | #VALUE! | - | #VALUE! |  | #VALUE! | #VALUE! | #VALUE! | #VALUE! | #VALUE! | #VALUE! | #VALUE!
235 | Группа от QF |  |  |  | #VALUE! | - | - | - | - | - | - |  |  | 0 | TRUE | TRUE | TRUE | - | #VALUE! | - | #VALUE! |  | #VALUE! | #VALUE! | #VALUE! | #VALUE! | #VALUE! | #VALUE! | #VALUE!
236 | Группа от QF |  |  |  | #VALUE! | - | - | - | - | - | - |  |  | 0 | TRUE | TRUE | TRUE | - | #VALUE! | - | #VALUE! |  | #VALUE! | #VALUE! | #VALUE! | #VALUE! | #VALUE! | #VALUE! | #VALUE!
237 | Группа от QF |  |  |  | #VALUE! | - | - | - | - | - | - |  |  | 0 | TRUE | TRUE | TRUE | - | #VALUE! | - | #VALUE! |  | #VALUE! | #VALUE! | #VALUE! | #VALUE! | #VALUE! | #VALUE! | #VALUE!
238 | Группа от QF |  |  |  | #VALUE! | - | - | - | - | - | - |  |  | 0 | TRUE | TRUE | TRUE | - | #VALUE! | - | #VALUE! |  | #VALUE! | #VALUE! | #VALUE! | #VALUE! | #VALUE! | #VALUE! | #VALUE!
239 | Группа от QF |  |  |  | #VALUE! | - | - | - | - | - | - |  |  | 0 | TRUE | TRUE | TRUE | - | #VALUE! | - | #VALUE! |  | #VALUE! | #VALUE! | #VALUE! | #VALUE! | #VALUE! | #VALUE! | #VALUE!
240 | Группа от QF |  |  |  | #VALUE! | - | - | - | - | - | - |  |  | 0 | TRUE | TRUE | TRUE | - | #VALUE! | - | #VALUE! |  | #VALUE! | #VALUE! | #VALUE! | #VALUE! | #VALUE! | #VALUE! | #VALUE!
241 | Группа от QF |  |  |  | #VALUE! | - | - | - | - | - | - |  |  | 0 | TRUE | TRUE | TRUE | - | #VALUE! | - | #VALUE! |  | #VALUE! | #VALUE! | #VALUE! | #VALUE! | #VALUE! | #VALUE! | #VALUE!
242 | Группа от QF |  |  |  | #VALUE! | - | - | - | - | - | - |  |  | 0 | TRUE | TRUE | TRUE | - | #VALUE! | - | #VALUE! |  | #VALUE! | #VALUE! | #VALUE! | #VALUE! | #VALUE! | #VALUE! | #VALUE!
243 | Группа от QF |  |  |  | #VALUE! | - | - | - | - | - | - |  |  | 0 | TRUE | TRUE | TRUE | - | #VALUE! | - | #VALUE! |  | #VALUE! | #VALUE! | #VALUE! | #VALUE! | #VALUE! | #VALUE! | #VALUE!
244 | Группа от QF |  |  |  | #VALUE! | - | - | - | - | - | - |  |  | 0 | TRUE | TRUE | TRUE | - | #VALUE! | - | #VALUE! |  | #VALUE! | #VALUE! | #VALUE! | #VALUE! | #VALUE! | #VALUE! | #VALUE!
245 | Группа от QF |  |  |  | #VALUE! | - | - | - | - | - | - |  |  | 0 | TRUE | TRUE | TRUE | - | #VALUE! | - | #VALUE! |  | #VALUE! | #VALUE! | #VALUE! | #VALUE! | #VALUE! | #VALUE! | #VALUE!
246 | Группа от QF |  |  |  | #VALUE! | - | - | - | - | - | - |  |  | 0 | TRUE | TRUE | TRUE | - | #VALUE! | - | #VALUE! |  | #VALUE! | #VALUE! | #VALUE! | #VALUE! | #VALUE! | #VALUE! | #VALUE!
247 | Группа от QF |  |  |  | #VALUE! | - | - | - | - | - | - |  |  | 0 | TRUE | TRUE | TRUE | - | #VALUE! | - | #VALUE! |  | #VALUE! | #VALUE! | #VALUE! | #VALUE! | #VALUE! | #VALUE! | #VALUE!
248 | Группа от QF |  |  |  | #VALUE! | - | - | - | - | - | - |  |  | 0 | TRUE | TRUE | TRUE | - | #VALUE! | - | #VALUE! |  | #VALUE! | #VALUE! | #VALUE! | #VALUE! | #VALUE! | #VALUE! | #VALUE!
249 | Группа от QF |  |  |  | #VALUE! | - | - | - | - | - | - |  |  | 0 | TRUE | TRUE | TRUE | - | #VALUE! | - | #VALUE! |  | #VALUE! | #VALUE! | #VALUE! | #VALUE! | #VALUE! | #VALUE! | #VALUE!
250 | Группа от QF |  |  |  | #VALUE! | - | - | - | - | - | - |  |  | 0 | TRUE | TRUE | TRUE | - | #VALUE! | - | #VALUE! |  | #VALUE! | #VALUE! | #VALUE! | #VALUE! | #VALUE! | #VALUE! | #VALUE!
251 | Группа от QF |  |  |  | #VALUE! | - | - | - | - | - | - |  |  | 0 | TRUE | TRUE | TRUE | - | #VALUE! | - | #VALUE! |  | #VALUE! | #VALUE! | #VALUE! | #VALUE! | #VALUE! | #VALUE! | #VALUE!
252 | Группа от QF |  |  |  | #VALUE! | - | - | - | - | - | - |  |  | 0 | TRUE | TRUE | TRUE | - | #VALUE! | - | #VALUE! |  | #VALUE! | #VALUE! | #VALUE! | #VALUE! | #VALUE! | #VALUE! | #VALUE!
253 | Группа от QF |  |  |  | #VALUE! | - | - | - | - | - | - |  |  | 0 | TRUE | TRUE | TRUE | - | #VALUE! | - | #VALUE! |  | #VALUE! | #VALUE! | #VALUE! | #VALUE! | #VALUE! | #VALUE! | #VALUE!
254 | Группа от QF |  |  |  | #VALUE! | - | - | - | - | - | - |  |  | 0 | TRUE | TRUE | TRUE | - | #VALUE! | - | #VALUE! |  | #VALUE! | #VALUE! | #VALUE! | #VALUE! | #VALUE! | #VALUE! | #VALUE!
255 | Группа от QF |  |  |  | #VALUE! | - | - | - | - | - | - |  |  | 0 | TRUE | TRUE | TRUE | - | #VALUE! | - | #VALUE! |  | #VALUE! | #VALUE! | #VALUE! | #VALUE! | #VALUE! | #VALUE! | #VALUE!
256 | Группа от QF |  |  |  | #VALUE! | - | - | - | - | - | - |  |  | 0 | TRUE | TRUE | TRUE | - | #VALUE! | - | #VALUE! |  | #VALUE! | #VALUE! | #VALUE! | #VALUE! | #VALUE! | #VALUE! | #VALUE!
257 | Группа от QF |  |  |  | #VALUE! | - | - | - | - | - | - |  |  | 0 | TRUE | TRUE | TRUE | - | #VALUE! | - | #VALUE! |  | #VALUE! | #VALUE! | #VALUE! | #VALUE! | #VALUE! | #VALUE! | #VALUE!
258 | Группа от QF |  |  |  | #VALUE! | - | - | - | - | - | - |  |  | 0 | TRUE | TRUE | TRUE | - | #VALUE! | - | #VALUE! |  | #VALUE! | #VALUE! | #VALUE! | #VALUE! | #VALUE! | #VALUE! | #VALUE!
259 | Группа от QF |  |  |  | #VALUE! | - | - | - | - | - | - |  |  | 0 | TRUE | TRUE | TRUE | - | #VALUE! | - | #VALUE! |  | #VALUE! | #VALUE! | #VALUE! | #VALUE! | #VALUE! | #VALUE! | #VALUE!
260 | Группа от QF |  |  |  | #VALUE! | - | - | - | - | - | - |  |  | 0 | TRUE | TRUE | TRUE | - | #VALUE! | - | #VALUE! |  | #VALUE! | #VALUE! | #VALUE! | #VALUE! | #VALUE! | #VALUE! | #VALUE!
261 | Группа от QF |  |  |  | #VALUE! | - | - | - | - | - | - |  |  | 0 | TRUE | TRUE | TRUE | - | #VALUE! | - | #VALUE! |  | #VALUE! | #VALUE! | #VALUE! | #VALUE! | #VALUE! | #VALUE! | #VALUE!
262 | Группа от QF |  |  |  | #VALUE! | - | - | - | - | - | - |  |  | 0 | TRUE | TRUE | TRUE | - | #VALUE! | - | #VALUE! |  | #VALUE! | #VALUE! | #VALUE! | #VALUE! | #VALUE! | #VALUE! | #VALUE!
263 | Группа от QF |  |  |  | #VALUE! | - | - | - | - | - | - |  |  | 0 | TRUE | TRUE | TRUE | - | #VALUE! | - | #VALUE! |  | #VALUE! | #VALUE! | #VALUE! | #VALUE! | #VALUE! | #VALUE! | #VALUE!
264 | Группа от QF |  |  |  | #VALUE! | - | - | - | - | - | - |  |  | 0 | TRUE | TRUE | TRUE | - | #VALUE! | - | #VALUE! |  | #VALUE! | #VALUE! | #VALUE! | #VALUE! | #VALUE! | #VALUE! | #VALUE!
265 | Группа от QF |  |  |  | #VALUE! | - | - | - | - | - | - |  |  | 0 | TRUE | TRUE | TRUE | - | #VALUE! | - | #VALUE! |  | #VALUE! | #VALUE! | #VALUE! | #VALUE! | #VALUE! | #VALUE! | #VALUE!
266 | Группа от QF |  |  |  | #VALUE! | - | - | - | - | - | - |  |  | 0 | TRUE | TRUE | TRUE | - | #VALUE! | - | #VALUE! |  | #VALUE! | #VALUE! | #VALUE! | #VALUE! | #VALUE! | #VALUE! | #VALUE!
267 | Группа от QF |  |  |  | #VALUE! | - | - | - | - | - | - |  |  | 0 | TRUE | TRUE | TRUE | - | #VALUE! | - | #VALUE! |  | #VALUE! | #VALUE! | #VALUE! | #VALUE! | #VALUE! | #VALUE! | #VALUE!
268 | Группа от QF |  |  |  | #VALUE! | - | - | - | - | - | - |  |  | 0 | TRUE | TRUE | TRUE | - | #VALUE! | - | #VALUE! |  | #VALUE! | #VALUE! | #VALUE! | #VALUE! | #VALUE! | #VALUE! | #VALUE!
269 | Группа от QF |  |  |  | #VALUE! | - | - | - | - | - | - |  |  | 0 | TRUE | TRUE | TRUE | - | #VALUE! | - | #VALUE! |  | #VALUE! | #VALUE! | #VALUE! | #VALUE! | #VALUE! | #VALUE! | #VALUE!
270 | Группа от QF |  |  |  | #VALUE! | - | - | - | - | - | - |  |  | 0 | TRUE | TRUE | TRUE | - | #VALUE! | - | #VALUE! |  | #VALUE! | #VALUE! | #VALUE! | #VALUE! | #VALUE! | #VALUE! | #VALUE!
271 | Группа от QF |  |  |  | #VALUE! | - | - | - | - | - | - |  |  | 0 | TRUE | TRUE | TRUE | - | #VALUE! | - | #VALUE! |  | #VALUE! | #VALUE! | #VALUE! | #VALUE! | #VALUE! | #VALUE! | #VALUE!
272 | Группа от QF |  |  |  | #VALUE! | - | - | - | - | - | - |  |  | 0 | TRUE | TRUE | TRUE | - | #VALUE! | - | #VALUE! |  | #VALUE! | #VALUE! | #VALUE! | #VALUE! | #VALUE! | #VALUE! | #VALUE!
273 | Группа от QF |  |  |  | #VALUE! | - | - | - | - | - | - |  |  | 0 | TRUE | TRUE | TRUE | - | #VALUE! | - | #VALUE! |  | #VALUE! | #VALUE! | #VALUE! | #VALUE! | #VALUE! | #VALUE! | #VALUE!
274 | Группа от QF |  |  |  | #VALUE! | - | - | - | - | - | - |  |  | 0 | TRUE | TRUE | TRUE | - | #VALUE! | - | #VALUE! |  | #VALUE! | #VALUE! | #VALUE! | #VALUE! | #VALUE! | #VALUE! | #VALUE!
275 | Группа от QF |  |  |  | #VALUE! | - | - | - | - | - | - |  |  | 0 | TRUE | TRUE | TRUE | - | #VALUE! | - | #VALUE! |  | #VALUE! | #VALUE! | #VALUE! | #VALUE! | #VALUE! | #VALUE! | #VALUE!
276 | Группа от QF |  |  |  | #VALUE! | - | - | - | - | - | - |  |  | 0 | TRUE | TRUE | TRUE | - | #VALUE! | - | #VALUE! |  | #VALUE! | #VALUE! | #VALUE! | #VALUE! | #VALUE! | #VALUE! | #VALUE!
277 | Группа от QF |  |  |  | #VALUE! | - | - | - | - | - | - |  |  | 0 | TRUE | TRUE | TRUE | - | #VALUE! | - | #VALUE! |  | #VALUE! | #VALUE! | #VALUE! | #VALUE! | #VALUE! | #VALUE! | #VALUE!
278 | Группа от QF |  |  |  | #VALUE! | - | - | - | - | - | - |  |  | 0 | TRUE | TRUE | TRUE | - | #VALUE! | - | #VALUE! |  | #VALUE! | #VALUE! | #VALUE! | #VALUE! | #VALUE! | #VALUE! | #VALUE!
279 | Группа от QF |  |  |  | #VALUE! | - | - | - | - | - | - |  |  | 0 | TRUE | TRUE | TRUE | - | #VALUE! | - | #VALUE! |  | #VALUE! | #VALUE! | #VALUE! | #VALUE! | #VALUE! | #VALUE! | #VALUE!
280 | Группа от QF |  |  |  | #VALUE! | - | - | - | - | - | - |  |  | 0 | TRUE | TRUE | TRUE | - | #VALUE! | - | #VALUE! |  | #VALUE! | #VALUE! | #VALUE! | #VALUE! | #VALUE! | #VALUE! | #VALUE!
281 | Группа от QF |  |  |  | #VALUE! | - | - | - | - | - | - |  |  | 0 | TRUE | TRUE | TRUE | - | #VALUE! | - | #VALUE! |  | #VALUE! | #VALUE! | #VALUE! | #VALUE! | #VALUE! | #VALUE! | #VALUE!
282 | Группа от QF |  |  |  | #VALUE! | - | - | - | - | - | - |  |  | 0 | TRUE | TRUE | TRUE | - | #VALUE! | - | #VALUE! |  | #VALUE! | #VALUE! | #VALUE! | #VALUE! | #VALUE! | #VALUE! | #VALUE!
283 | Группа от QF |  |  |  | #VALUE! | - | - | - | - | - | - |  |  | 0 | TRUE | TRUE | TRUE | - | #VALUE! | - | #VALUE! |  | #VALUE! | #VALUE! | #VALUE! | #VALUE! | #VALUE! | #VALUE! | #VALUE!
284 | Группа от QF |  |  |  | #VALUE! | - | - | - | - | - | - |  |  | 0 | TRUE | TRUE | TRUE | - | #VALUE! | - | #VALUE! |  | #VALUE! | #VALUE! | #VALUE! | #VALUE! | #VALUE! | #VALUE! | #VALUE!
285 | Группа от QF |  |  |  | #VALUE! | - | - | - | - | - | - |  |  | 0 | TRUE | TRUE | TRUE | - | #VALUE! | - | #VALUE! |  | #VALUE! | #VALUE! | #VALUE! | #VALUE! | #VALUE! | #VALUE! | #VALUE!
286 | Группа от QF |  |  |  | #VALUE! | - | - | - | - | - | - |  |  | 0 | TRUE | TRUE | TRUE | - | #VALUE! | - | #VALUE! |  | #VALUE! | #VALUE! | #VALUE! | #VALUE! | #VALUE! | #VALUE! | #VALUE!
287 | Группа от QF |  |  |  | #VALUE! | - | - | - | - | - | - |  |  | 0 | TRUE | TRUE | TRUE | - | #VALUE! | - | #VALUE! |  | #VALUE! | #VALUE! | #VALUE! | #VALUE! | #VALUE! | #VALUE! | #VALUE!
288 | Группа от QF |  |  |  | #VALUE! | - | - | - | - | - | - |  |  | 0 | TRUE | TRUE | TRUE | - | #VALUE! | - | #VALUE! |  | #VALUE! | #VALUE! | #VALUE! | #VALUE! | #VALUE! | #VALUE! | #VALUE!
289 | Группа от QF |  |  |  | #VALUE! | - | - | - | - | - | - |  |  | 0 | TRUE | TRUE | TRUE | - | #VALUE! | - | #VALUE! |  | #VALUE! | #VALUE! | #VALUE! | #VALUE! | #VALUE! | #VALUE! | #VALUE!
290 | Группа от QF |  |  |  | #VALUE! | - | - | - | - | - | - |  |  | 0 | TRUE | TRUE | TRUE | - | #VALUE! | - | #VALUE! |  | #VALUE! | #VALUE! | #VALUE! | #VALUE! | #VALUE! | #VALUE! | #VALUE!
291 | Группа от QF |  |  |  | #VALUE! | - | - | - | - | - | - |  |  | 0 | TRUE | TRUE | TRUE | - | #VALUE! | - | #VALUE! |  | #VALUE! | #VALUE! | #VALUE! | #VALUE! | #VALUE! | #VALUE! | #VALUE!
292 | Группа от QF |  |  |  | #VALUE! | - | - | - | - | - | - |  |  | 0 | TRUE | TRUE | TRUE | - | #VALUE! | - | #VALUE! |  | #VALUE! | #VALUE! | #VALUE! | #VALUE! | #VALUE! | #VALUE! | #VALUE!
293 | Группа от QF |  |  |  | #VALUE! | - | - | - | - | - | - |  |  | 0 | TRUE | TRUE | TRUE | - | #VALUE! | - | #VALUE! |  | #VALUE! | #VALUE! | #VALUE! | #VALUE! | #VALUE! | #VALUE! | #VALUE!
294 | Группа от QF |  |  |  | #VALUE! | - | - | - | - | - | - |  |  | 0 | TRUE | TRUE | TRUE | - | #VALUE! | - | #VALUE! |  | #VALUE! | #VALUE! | #VALUE! | #VALUE! | #VALUE! | #VALUE! | #VALUE!
295 | Группа от QF |  |  |  | #VALUE! | - | - | - | - | - | - |  |  | 0 | TRUE | TRUE | TRUE | - | #VALUE! | - | #VALUE! |  | #VALUE! | #VALUE! | #VALUE! | #VALUE! | #VALUE! | #VALUE! | #VALUE!
296 | Группа от QF |  |  |  | #VALUE! | - | - | - | - | - | - |  |  | 0 | TRUE | TRUE | TRUE | - | #VALUE! | - | #VALUE! |  | #VALUE! | #VALUE! | #VALUE! | #VALUE! | #VALUE! | #VALUE! | #VALUE!
297 | Группа от QF |  |  |  | #VALUE! | - | - | - | - | - | - |  |  | 0 | TRUE | TRUE | TRUE | - | #VALUE! | - | #VALUE! |  | #VALUE! | #VALUE! | #VALUE! | #VALUE! | #VALUE! | #VALUE! | #VALUE!
298 | Группа от QF |  |  |  | #VALUE! | - | - | - | - | - | - |  |  | 0 | TRUE | TRUE | TRUE | - | #VALUE! | - | #VALUE! |  | #VALUE! | #VALUE! | #VALUE! | #VALUE! | #VALUE! | #VALUE! | #VALUE!
299 | Группа от QF |  |  |  | #VALUE! | - | - | - | - | - | - |  |  | 0 | TRUE | TRUE | TRUE | - | #VALUE! | - | #VALUE! |  | #VALUE! | #VALUE! | #VALUE! | #VALUE! | #VALUE! | #VALUE! | #VALUE!
300 | Группа от QF |  |  |  | #VALUE! | - | - | - | - | - | - |  |  | 0 | TRUE | TRUE | TRUE | - | #VALUE! | - | #VALUE! |  | #VALUE! | #VALUE! | #VALUE! | #VALUE! | #VALUE! | #VALUE! | #VALUE!
301 | Группа от QF |  |  |  | #VALUE! | - | - | - | - | - | - |  |  | 0 | TRUE | TRUE | TRUE | - | #VALUE! | - | #VALUE! |  | #VALUE! | #VALUE! | #VALUE! | #VALUE! | #VALUE! | #VALUE! | #VALUE!
302 | Группа от QF |  |  |  | #VALUE! | - | - | - | - | - | - |  |  | 0 | TRUE | TRUE | TRUE | - | #VALUE! | - | #VALUE! |  | #VALUE! | #VALUE! | #VALUE! | #VALUE! | #VALUE! | #VALUE! | #VALUE!
303 | Группа от QF |  |  |  | #VALUE! | - | - | - | - | - | - |  |  | 0 | TRUE | TRUE | TRUE | - | #VALUE! | - | #VALUE! |  | #VALUE! | #VALUE! | #VALUE! | #VALUE! | #VALUE! | #VALUE! | #VALUE!
304 | Группа от QF |  |  |  | #VALUE! | - | - | - | - | - | - |  |  | 0 | TRUE | TRUE | TRUE | - | #VALUE! | - | #VALUE! |  | #VALUE! | #VALUE! | #VALUE! | #VALUE! | #VALUE! | #VALUE! | #VALUE!
305 | Группа от QF |  |  |  | #VALUE! | - | - | - | - | - | - |  |  | 0 | TRUE | TRUE | TRUE | - | #VALUE! | - | #VALUE! |  | #VALUE! | #VALUE! | #VALUE! | #VALUE! | #VALUE! | #VALUE! | #VALUE!
306 | Группа от QF |  |  |  | #VALUE! | - | - | - | - | - | - |  |  | 0 | TRUE | TRUE | TRUE | - | #VALUE! | - | #VALUE! |  | #VALUE! | #VALUE! | #VALUE! | #VALUE! | #VALUE! | #VALUE! | #VALUE!
307 | Группа от QF |  |  |  | #VALUE! | - | - | - | - | - | - |  |  | 0 | TRUE | TRUE | TRUE | - | #VALUE! | - | #VALUE! |  | #VALUE! | #VALUE! | #VALUE! | #VALUE! | #VALUE! | #VALUE! | #VALUE!
308 | Группа от QF |  |  |  | #VALUE! | - | - | - | - | - | - |  |  | 0 | TRUE | TRUE | TRUE | - | #VALUE! | - | #VALUE! |  | #VALUE! | #VALUE! | #VALUE! | #VALUE! | #VALUE! | #VALUE! | #VALUE!
309 | Группа от QF |  |  |  | #VALUE! | - | - | - | - | - | - |  |  | 0 | TRUE | TRUE | TRUE | - | #VALUE! | - | #VALUE! |  | #VALUE! | #VALUE! | #VALUE! | #VALUE! | #VALUE! | #VALUE! | #VALUE!
310 | Группа от QF |  |  |  | #VALUE! | - | - | - | - | - | - |  |  | 0 | TRUE | TRUE | TRUE | - | #VALUE! | - | #VALUE! |  | #VALUE! | #VALUE! | #VALUE! | #VALUE! | #VALUE! | #VALUE! | #VALUE!
311 | Группа от QF |  |  |  | #VALUE! | - | - | - | - | - | - |  |  | 0 | TRUE | TRUE | TRUE | - | #VALUE! | - | #VALUE! |  | #VALUE! | #VALUE! | #VALUE! | #VALUE! | #VALUE! | #VALUE! | #VALUE!
312 | Группа от QF |  |  |  | #VALUE! | - | - | - | - | - | - |  |  | 0 | TRUE | TRUE | TRUE | - | #VALUE! | - | #VALUE! |  | #VALUE! | #VALUE! | #VALUE! | #VALUE! | #VALUE! | #VALUE! | #VALUE!
313 | Группа от QF |  |  |  | #VALUE! | - | - | - | - | - | - |  |  | 0 | TRUE | TRUE | TRUE | - | #VALUE! | - | #VALUE! |  | #VALUE! | #VALUE! | #VALUE! | #VALUE! | #VALUE! | #VALUE! | #VALUE!
314 | Группа от QF |  |  |  | #VALUE! | - | - | - | - | - | - |  |  | 0 | TRUE | TRUE | TRUE | - | #VALUE! | - | #VALUE! |  | #VALUE! | #VALUE! | #VALUE! | #VALUE! | #VALUE! | #VALUE! | #VALUE!
315 | Группа от QF |  |  |  | #VALUE! | - | - | - | - | - | - |  |  | 0 | TRUE | TRUE | TRUE | - | #VALUE! | - | #VALUE! |  | #VALUE! | #VALUE! | #VALUE! | #VALUE! | #VALUE! | #VALUE! | #VALUE!
316 | Группа от QF |  |  |  | #VALUE! | - | - | - | - | - | - |  |  | 0 | TRUE | TRUE | TRUE | - | #VALUE! | - | #VALUE! |  | #VALUE! | #VALUE! | #VALUE! | #VALUE! | #VALUE! | #VALUE! | #VALUE!
317 | Группа от QF |  |  |  | #VALUE! | - | - | - | - | - | - |  |  | 0 | TRUE | TRUE | TRUE | - | #VALUE! | - | #VALUE! |  | #VALUE! | #VALUE! | #VALUE! | #VALUE! | #VALUE! | #VALUE! | #VALUE!
318 | Группа от QF |  |  |  | #VALUE! | - | - | - | - | - | - |  |  | 0 | TRUE | TRUE | TRUE | - | #VALUE! | - | #VALUE! |  | #VALUE! | #VALUE! | #VALUE! | #VALUE! | #VALUE! | #VALUE! | #VALUE!
319 | Группа от QF |  |  |  | #VALUE! | - | - | - | - | - | - |  |  | 0 | TRUE | TRUE | TRUE | - | #VALUE! | - | #VALUE! |  | #VALUE! | #VALUE! | #VALUE! | #VALUE! | #VALUE! | #VALUE! | #VALUE!
320 | Группа от QF |  |  |  | #VALUE! | - | - | - | - | - | - |  |  | 0 | TRUE | TRUE | TRUE | - | #VALUE! | - | #VALUE! |  | #VALUE! | #VALUE! | #VALUE! | #VALUE! | #VALUE! | #VALUE! | #VALUE!
321 | Группа от QF |  |  |  | #VALUE! | - | - | - | - | - | - |  |  | 0 | TRUE | TRUE | TRUE | - | #VALUE! | - | #VALUE! |  | #VALUE! | #VALUE! | #VALUE! | #VALUE! | #VALUE! | #VALUE! | #VALUE!
322 | Группа от QF |  |  |  | #VALUE! | - | - | - | - | - | - |  |  | 0 | TRUE | TRUE | TRUE | - | #VALUE! | - | #VALUE! |  | #VALUE! | #VALUE! | #VALUE! | #VALUE! | #VALUE! | #VALUE! | #VALUE!
323 | Группа от QF |  |  |  | #VALUE! | - | - | - | - | - | - |  |  | 0 | TRUE | TRUE | TRUE | - | #VALUE! | - | #VALUE! |  | #VALUE! | #VALUE! | #VALUE! | #VALUE! | #VALUE! | #VALUE! | #VALUE!
324 | Группа от QF |  |  |  | #VALUE! | - | - | - | - | - | - |  |  | 0 | TRUE | TRUE | TRUE | - | #VALUE! | - | #VALUE! |  | #VALUE! | #VALUE! | #VALUE! | #VALUE! | #VALUE! | #VALUE! | #VALUE!
325 | Группа от QF |  |  |  | #VALUE! | - | - | - | - | - | - |  |  | 0 | TRUE | TRUE | TRUE | - | #VALUE! | - | #VALUE! |  | #VALUE! | #VALUE! | #VALUE! | #VALUE! | #VALUE! | #VALUE! | #VALUE!
326 | Группа от QF |  |  |  | #VALUE! | - | - | - | - | - | - |  |  | 0 | TRUE | TRUE | TRUE | - | #VALUE! | - | #VALUE! |  | #VALUE! | #VALUE! | #VALUE! | #VALUE! | #VALUE! | #VALUE! | #VALUE!
327 | Группа от QF |  |  |  | #VALUE! | - | - | - | - | - | - |  |  | 0 | TRUE | TRUE | TRUE | - | #VALUE! | - | #VALUE! |  | #VALUE! | #VALUE! | #VALUE! | #VALUE! | #VALUE! | #VALUE! | #VALUE!
328 | Группа от QF |  |  |  | #VALUE! | - | - | - | - | - | - |  |  | 0 | TRUE | TRUE | TRUE | - | #VALUE! | - | #VALUE! |  | #VALUE! | #VALUE! | #VALUE! | #VALUE! | #VALUE! | #VALUE! | #VALUE!
329 | Группа от QF |  |  |  | #VALUE! | - | - | - | - | - | - |  |  | 0 | TRUE | TRUE | TRUE | - | #VALUE! | - | #VALUE! |  | #VALUE! | #VALUE! | #VALUE! | #VALUE! | #VALUE! | #VALUE! | #VALUE!
330 | Группа от QF |  |  |  | #VALUE! | - | - | - | - | - | - |  |  | 0 | TRUE | TRUE | TRUE | - | #VALUE! | - | #VALUE! |  | #VALUE! | #VALUE! | #VALUE! | #VALUE! | #VALUE! | #VALUE! | #VALUE!
331 | Группа от QF |  |  |  | #VALUE! | - | - | - | - | - | - |  |  | 0 | TRUE | TRUE | TRUE | - | #VALUE! | - | #VALUE! |  | #VALUE! | #VALUE! | #VALUE! | #VALUE! | #VALUE! | #VALUE! | #VALUE!
332 | Группа от QF |  |  |  | #VALUE! | - | - | - | - | - | - |  |  | 0 | TRUE | TRUE | TRUE | - | #VALUE! | - | #VALUE! |  | #VALUE! | #VALUE! | #VALUE! | #VALUE! | #VALUE! | #VALUE! | #VALUE!
333 | Группа от QF |  |  |  | #VALUE! | - | - | - | - | - | - |  |  | 0 | TRUE | TRUE | TRUE | - | #VALUE! | - | #VALUE! |  | #VALUE! | #VALUE! | #VALUE! | #VALUE! | #VALUE! | #VALUE! | #VALUE!
334 | Группа от QF |  |  |  | #VALUE! | - | - | - | - | - | - |  |  | 0 | TRUE | TRUE | TRUE | - | #VALUE! | - | #VALUE! |  | #VALUE! | #VALUE! | #VALUE! | #VALUE! | #VALUE! | #VALUE! | #VALUE!
335 | Группа от QF |  |  |  | #VALUE! | - | - | - | - | - | - |  |  | 0 | TRUE | TRUE | TRUE | - | #VALUE! | - | #VALUE! |  | #VALUE! | #VALUE! | #VALUE! | #VALUE! | #VALUE! | #VALUE! | #VALUE!
336 | Группа от QF |  |  |  | #VALUE! | - | - | - | - | - | - |  |  | 0 | TRUE | TRUE | TRUE | - | #VALUE! | - | #VALUE! |  | #VALUE! | #VALUE! | #VALUE! | #VALUE! | #VALUE! | #VALUE! | #VALUE!
337 | Группа от QF |  |  |  | #VALUE! | - | - | - | - | - | - |  |  | 0 | TRUE | TRUE | TRUE | - | #VALUE! | - | #VALUE! |  | #VALUE! | #VALUE! | #VALUE! | #VALUE! | #VALUE! | #VALUE! | #VALUE!
338 | Группа от QF |  |  |  | #VALUE! | - | - | - | - | - | - |  |  | 0 | TRUE | TRUE | TRUE | - | #VALUE! | - | #VALUE! |  | #VALUE! | #VALUE! | #VALUE! | #VALUE! | #VALUE! | #VALUE! | #VALUE!
339 | Группа от QF |  |  |  | #VALUE! | - | - | - | - | - | - |  |  | 0 | TRUE | TRUE | TRUE | - | #VALUE! | - | #VALUE! |  | #VALUE! | #VALUE! | #VALUE! | #VALUE! | #VALUE! | #VALUE! | #VALUE!
340 | Группа от QF |  |  |  | #VALUE! | - | - | - | - | - | - |  |  | 0 | TRUE | TRUE | TRUE | - | #VALUE! | - | #VALUE! |  | #VALUE! | #VALUE! | #VALUE! | #VALUE! | #VALUE! | #VALUE! | #VALUE!
341 | Группа от QF |  |  |  | #VALUE! | - | - | - | - | - | - |  |  | 0 | TRUE | TRUE | TRUE | - | #VALUE! | - | #VALUE! |  | #VALUE! | #VALUE! | #VALUE! | #VALUE! | #VALUE! | #VALUE! | #VALUE!
342 | Группа от QF |  |  |  | #VALUE! | - | - | - | - | - | - |  |  | 0 | TRUE | TRUE | TRUE | - | #VALUE! | - | #VALUE! |  | #VALUE! | #VALUE! | #VALUE! | #VALUE! | #VALUE! | #VALUE! | #VALUE!
343 | Группа от QF |  |  |  | #VALUE! | - | - | - | - | - | - |  |  | 0 | TRUE | TRUE | TRUE | - | #VALUE! | - | #VALUE! |  | #VALUE! | #VALUE! | #VALUE! | #VALUE! | #VALUE! | #VALUE! | #VALUE!
344 | Группа от QF |  |  |  | #VALUE! | - | - | - | - | - | - |  |  | 0 | TRUE | TRUE | TRUE | - | #VALUE! | - | #VALUE! |  | #VALUE! | #VALUE! | #VALUE! | #VALUE! | #VALUE! | #VALUE! | #VALUE!
345 | Группа от QF |  |  |  | #VALUE! | - | - | - | - | - | - |  |  | 0 | TRUE | TRUE | TRUE | - | #VALUE! | - | #VALUE! |  | #VALUE! | #VALUE! | #VALUE! | #VALUE! | #VALUE! | #VALUE! | #VALUE!
346 | Группа от QF |  |  |  | #VALUE! | - | - | - | - | - | - |  |  | 0 | TRUE | TRUE | TRUE | - | #VALUE! | - | #VALUE! |  | #VALUE! | #VALUE! | #VALUE! | #VALUE! | #VALUE! | #VALUE! | #VALUE!
347 | Группа от QF |  |  |  | #VALUE! | - | - | - | - | - | - |  |  | 0 | TRUE | TRUE | TRUE | - | #VALUE! | - | #VALUE! |  | #VALUE! | #VALUE! | #VALUE! | #VALUE! | #VALUE! | #VALUE! | #VALUE!
348 | Группа от QF |  |  |  | #VALUE! | - | - | - | - | - | - |  |  | 0 | TRUE | TRUE | TRUE | - | #VALUE! | - | #VALUE! |  | #VALUE! | #VALUE! | #VALUE! | #VALUE! | #VALUE! | #VALUE! | #VALUE!
349 | Группа от QF |  |  |  | #VALUE! | - | - | - | - | - | - |  |  | 0 | TRUE | TRUE | TRUE | - | #VALUE! | - | #VALUE! |  | #VALUE! | #VALUE! | #VALUE! | #VALUE! | #VALUE! | #VALUE! | #VALUE!
350 | Группа от QF |  |  |  | #VALUE! | - | - | - | - | - | - |  |  | 0 | TRUE | TRUE | TRUE | - | #VALUE! | - | #VALUE! |  | #VALUE! | #VALUE! | #VALUE! | #VALUE! | #VALUE! | #VALUE! | #VALUE!
351 | Группа от QF |  |  |  | #VALUE! | - | - | - | - | - | - |  |  | 0 | TRUE | TRUE | TRUE | - | #VALUE! | - | #VALUE! |  | #VALUE! | #VALUE! | #VALUE! | #VALUE! | #VALUE! | #VALUE! | #VALUE!
352 | Группа от QF |  |  |  | #VALUE! | - | - | - | - | - | - |  |  | 0 | TRUE | TRUE | TRUE | - | #VALUE! | - | #VALUE! |  | #VALUE! | #VALUE! | #VALUE! | #VALUE! | #VALUE! | #VALUE! | #VALUE!
353 | Группа от QF |  |  |  | #VALUE! | - | - | - | - | - | - |  |  | 0 | TRUE | TRUE | TRUE | - | #VALUE! | - | #VALUE! |  | #VALUE! | #VALUE! | #VALUE! | #VALUE! | #VALUE! | #VALUE! | #VALUE!
354 | Группа от QF |  |  |  | #VALUE! | - | - | - | - | - | - |  |  | 0 | TRUE | TRUE | TRUE | - | #VALUE! | - | #VALUE! |  | #VALUE! | #VALUE! | #VALUE! | #VALUE! | #VALUE! | #VALUE! | #VALUE!
355 | Группа от QF |  |  |  | #VALUE! | - | - | - | - | - | - |  |  | 0 | TRUE | TRUE | TRUE | - | #VALUE! | - | #VALUE! |  | #VALUE! | #VALUE! | #VALUE! | #VALUE! | #VALUE! | #VALUE! | #VALUE!
356 | Группа от QF |  |  |  | #VALUE! | - | - | - | - | - | - |  |  | 0 | TRUE | TRUE | TRUE | - | #VALUE! | - | #VALUE! |  | #VALUE! | #VALUE! | #VALUE! | #VALUE! | #VALUE! | #VALUE! | #VALUE!
357 | Группа от QF |  |  |  | #VALUE! | - | - | - | - | - | - |  |  | 0 | TRUE | TRUE | TRUE | - | #VALUE! | - | #VALUE! |  | #VALUE! | #VALUE! | #VALUE! | #VALUE! | #VALUE! | #VALUE! | #VALUE!
358 | Группа от QF |  |  |  | #VALUE! | - | - | - | - | - | - |  |  | 0 | TRUE | TRUE | TRUE | - | #VALUE! | - | #VALUE! |  | #VALUE! | #VALUE! | #VALUE! | #VALUE! | #VALUE! | #VALUE! | #VALUE!
359 | Группа от QF |  |  |  | #VALUE! | - | - | - | - | - | - |  |  | 0 | TRUE | TRUE | TRUE | - | #VALUE! | - | #VALUE! |  | #VALUE! | #VALUE! | #VALUE! | #VALUE! | #VALUE! | #VALUE! | #VALUE!
360 | Группа от QF |  |  |  | #VALUE! | - | - | - | - | - | - |  |  | 0 | TRUE | TRUE | TRUE | - | #VALUE! | - | #VALUE! |  | #VALUE! | #VALUE! | #VALUE! | #VALUE! | #VALUE! | #VALUE! | #VALUE!
361 | Группа от QF |  |  |  | #VALUE! | - | - | - | - | - | - |  |  | 0 | TRUE | TRUE | TRUE | - | #VALUE! | - | #VALUE! |  | #VALUE! | #VALUE! | #VALUE! | #VALUE! | #VALUE! | #VALUE! | #VALUE!
362 | Группа от QF |  |  |  | #VALUE! | - | - | - | - | - | - |  |  | 0 | TRUE | TRUE | TRUE | - | #VALUE! | - | #VALUE! |  | #VALUE! | #VALUE! | #VALUE! | #VALUE! | #VALUE! | #VALUE! | #VALUE!
363 | Группа от QF |  |  |  | #VALUE! | - | - | - | - | - | - |  |  | 0 | TRUE | TRUE | TRUE | - | #VALUE! | - | #VALUE! |  | #VALUE! | #VALUE! | #VALUE! | #VALUE! | #VALUE! | #VALUE! | #VALUE!
364 | Группа от QF |  |  |  | #VALUE! | - | - | - | - | - | - |  |  | 0 | TRUE | TRUE | TRUE | - | #VALUE! | - | #VALUE! |  | #VALUE! | #VALUE! | #VALUE! | #VALUE! | #VALUE! | #VALUE! | #VALUE!
365 | Группа от QF |  |  |  | #VALUE! | - | - | - | - | - | - |  |  | 0 | TRUE | TRUE | TRUE | - | #VALUE! | - | #VALUE! |  | #VALUE! | #VALUE! | #VALUE! | #VALUE! | #VALUE! | #VALUE! | #VALUE!
366 | Группа от QF |  |  |  | #VALUE! | - | - | - | - | - | - |  |  | 0 | TRUE | TRUE | TRUE | - | #VALUE! | - | #VALUE! |  | #VALUE! | #VALUE! | #VALUE! | #VALUE! | #VALUE! | #VALUE! | #VALUE!
367 | Группа от QF |  |  |  | #VALUE! | - | - | - | - | - | - |  |  | 0 | TRUE | TRUE | TRUE | - | #VALUE! | - | #VALUE! |  | #VALUE! | #VALUE! | #VALUE! | #VALUE! | #VALUE! | #VALUE! | #VALUE!
368 | Группа от QF |  |  |  | #VALUE! | - | - | - | - | - | - |  |  | 0 | TRUE | TRUE | TRUE | - | #VALUE! | - | #VALUE! |  | #VALUE! | #VALUE! | #VALUE! | #VALUE! | #VALUE! | #VALUE! | #VALUE!
369 | Группа от QF |  |  |  | #VALUE! | - | - | - | - | - | - |  |  | 0 | TRUE | TRUE | TRUE | - | #VALUE! | - | #VALUE! |  | #VALUE! | #VALUE! | #VALUE! | #VALUE! | #VALUE! | #VALUE! | #VALUE!
370 | Группа от QF |  |  |  | #VALUE! | - | - | - | - | - | - |  |  | 0 | TRUE | TRUE | TRUE | - | #VALUE! | - | #VALUE! |  | #VALUE! | #VALUE! | #VALUE! | #VALUE! | #VALUE! | #VALUE! | #VALUE!
371 | Группа от QF |  |  |  | #VALUE! | - | - | - | - | - | - |  |  | 0 | TRUE | TRUE | TRUE | - | #VALUE! | - | #VALUE! |  | #VALUE! | #VALUE! | #VALUE! | #VALUE! | #VALUE! | #VALUE! | #VALUE!
372 | Группа от QF |  |  |  | #VALUE! | - | - | - | - | - | - |  |  | 0 | TRUE | TRUE | TRUE | - | #VALUE! | - | #VALUE! |  | #VALUE! | #VALUE! | #VALUE! | #VALUE! | #VALUE! | #VALUE! | #VALUE!
373 | Группа от QF |  |  |  | #VALUE! | - | - | - | - | - | - |  |  | 0 | TRUE | TRUE | TRUE | - | #VALUE! | - | #VALUE! |  | #VALUE! | #VALUE! | #VALUE! | #VALUE! | #VALUE! | #VALUE! | #VALUE!
374 | Группа от QF |  |  |  | #VALUE! | - | - | - | - | - | - |  |  | 0 | TRUE | TRUE | TRUE | - | #VALUE! | - | #VALUE! |  | #VALUE! | #VALUE! | #VALUE! | #VALUE! | #VALUE! | #VALUE! | #VALUE!
375 | Группа от QF |  |  |  | #VALUE! | - | - | - | - | - | - |  |  | 0 | TRUE | TRUE | TRUE | - | #VALUE! | - | #VALUE! |  | #VALUE! | #VALUE! | #VALUE! | #VALUE! | #VALUE! | #VALUE! | #VALUE!
376 | Группа от QF |  |  |  | #VALUE! | - | - | - | - | - | - |  |  | 0 | TRUE | TRUE | TRUE | - | #VALUE! | - | #VALUE! |  | #VALUE! | #VALUE! | #VALUE! | #VALUE! | #VALUE! | #VALUE! | #VALUE!
377 | Группа от QF |  |  |  | #VALUE! | - | - | - | - | - | - |  |  | 0 | TRUE | TRUE | TRUE | - | #VALUE! | - | #VALUE! |  | #VALUE! | #VALUE! | #VALUE! | #VALUE! | #VALUE! | #VALUE! | #VALUE!
378 | Группа от QF |  |  |  | #VALUE! | - | - | - | - | - | - |  |  | 0 | TRUE | TRUE | TRUE | - | #VALUE! | - | #VALUE! |  | #VALUE! | #VALUE! | #VALUE! | #VALUE! | #VALUE! | #VALUE! | #VALUE!
379 | Группа от QF |  |  |  | #VALUE! | - | - | - | - | - | - |  |  | 0 | TRUE | TRUE | TRUE | - | #VALUE! | - | #VALUE! |  | #VALUE! | #VALUE! | #VALUE! | #VALUE! | #VALUE! | #VALUE! | #VALUE!
380 | Группа от QF |  |  |  | #VALUE! | - | - | - | - | - | - |  |  | 0 | TRUE | TRUE | TRUE | - | #VALUE! | - | #VALUE! |  | #VALUE! | #VALUE! | #VALUE! | #VALUE! | #VALUE! | #VALUE! | #VALUE!
381 | Группа от QF |  |  |  | #VALUE! | - | - | - | - | - | - |  |  | 0 | TRUE | TRUE | TRUE | - | #VALUE! | - | #VALUE! |  | #VALUE! | #VALUE! | #VALUE! | #VALUE! | #VALUE! | #VALUE! | #VALUE!
382 | Группа от QF |  |  |  | #VALUE! | - | - | - | - | - | - |  |  | 0 | TRUE | TRUE | TRUE | - | #VALUE! | - | #VALUE! |  | #VALUE! | #VALUE! | #VALUE! | #VALUE! | #VALUE! | #VALUE! | #VALUE!
383 | Группа от QF |  |  |  | #VALUE! | - | - | - | - | - | - |  |  | 0 | TRUE | TRUE | TRUE | - | #VALUE! | - | #VALUE! |  | #VALUE! | #VALUE! | #VALUE! | #VALUE! | #VALUE! | #VALUE! | #VALUE!
384 | Группа от QF |  |  |  | #VALUE! | - | - | - | - | - | - |  |  | 0 | TRUE | TRUE | TRUE | - | #VALUE! | - | #VALUE! |  | #VALUE! | #VALUE! | #VALUE! | #VALUE! | #VALUE! | #VALUE! | #VALUE!
385 | Группа от QF |  |  |  | #VALUE! | - | - | - | - | - | - |  |  | 0 | TRUE | TRUE | TRUE | - | #VALUE! | - | #VALUE! |  | #VALUE! | #VALUE! | #VALUE! | #VALUE! | #VALUE! | #VALUE! | #VALUE!
386 | Группа от QF |  |  |  | #VALUE! | - | - | - | - | - | - |  |  | 0 | TRUE | TRUE | TRUE | - | #VALUE! | - | #VALUE! |  | #VALUE! | #VALUE! | #VALUE! | #VALUE! | #VALUE! | #VALUE! | #VALUE!
387 | Группа от QF |  |  |  | #VALUE! | - | - | - | - | - | - |  |  | 0 | TRUE | TRUE | TRUE | - | #VALUE! | - | #VALUE! |  | #VALUE! | #VALUE! | #VALUE! | #VALUE! | #VALUE! | #VALUE! | #VALUE!
388 | Группа от QF |  |  |  | #VALUE! | - | - | - | - | - | - |  |  | 0 | TRUE | TRUE | TRUE | - | #VALUE! | - | #VALUE! |  | #VALUE! | #VALUE! | #VALUE! | #VALUE! | #VALUE! | #VALUE! | #VALUE!
389 | Группа от QF |  |  |  | #VALUE! | - | - | - | - | - | - |  |  | 0 | TRUE | TRUE | TRUE | - | #VALUE! | - | #VALUE! |  | #VALUE! | #VALUE! | #VALUE! | #VALUE! | #VALUE! | #VALUE! | #VALUE!
390 | Группа от QF |  |  |  | #VALUE! | - | - | - | - | - | - |  |  | 0 | TRUE | TRUE | TRUE | - | #VALUE! | - | #VALUE! |  | #VALUE! | #VALUE! | #VALUE! | #VALUE! | #VALUE! | #VALUE! | #VALUE!
391 | Группа от QF |  |  |  | #VALUE! | - | - | - | - | - | - |  |  | 0 | TRUE | TRUE | TRUE | - | #VALUE! | - | #VALUE! |  | #VALUE! | #VALUE! | #VALUE! | #VALUE! | #VALUE! | #VALUE! | #VALUE!
392 | Группа от QF |  |  |  | #VALUE! | - | - | - | - | - | - |  |  | 0 | TRUE | TRUE | TRUE | - | #VALUE! | - | #VALUE! |  | #VALUE! | #VALUE! | #VALUE! | #VALUE! | #VALUE! | #VALUE! | #VALUE!
393 | Группа от QF |  |  |  | #VALUE! | - | - | - | - | - | - |  |  | 0 | TRUE | TRUE | TRUE | - | #VALUE! | - | #VALUE! |  | #VALUE! | #VALUE! | #VALUE! | #VALUE! | #VALUE! | #VALUE! | #VALUE!
394 | Группа от QF |  |  |  | #VALUE! | - | - | - | - | - | - |  |  | 0 | TRUE | TRUE | TRUE | - | #VALUE! | - | #VALUE! |  | #VALUE! | #VALUE! | #VALUE! | #VALUE! | #VALUE! | #VALUE! | #VALUE!
395 | Группа от QF |  |  |  | #VALUE! | - | - | - | - | - | - |  |  | 0 | TRUE | TRUE | TRUE | - | #VALUE! | - | #VALUE! |  | #VALUE! | #VALUE! | #VALUE! | #VALUE! | #VALUE! | #VALUE! | #VALUE!
396 | Группа от QF |  |  |  | #VALUE! | - | - | - | - | - | - |  |  | 0 | TRUE | TRUE | TRUE | - | #VALUE! | - | #VALUE! |  | #VALUE! | #VALUE! | #VALUE! | #VALUE! | #VALUE! | #VALUE! | #VALUE!
397 | Группа от QF |  |  |  | #VALUE! | - | - | - | - | - | - |  |  | 0 | TRUE | TRUE | TRUE | - | #VALUE! | - | #VALUE! |  | #VALUE! | #VALUE! | #VALUE! | #VALUE! | #VALUE! | #VALUE! | #VALUE!
398 | Группа от QF |  |  |  | #VALUE! | - | - | - | - | - | - |  |  | 0 | TRUE | TRUE | TRUE | - | #VALUE! | - | #VALUE! |  | #VALUE! | #VALUE! | #VALUE! | #VALUE! | #VALUE! | #VALUE! | #VALUE!
399 | Группа от QF |  |  |  | #VALUE! | - | - | - | - | - | - |  |  | 0 | TRUE | TRUE | TRUE | - | #VALUE! | - | #VALUE! |  | #VALUE! | #VALUE! | #VALUE! | #VALUE! | #VALUE! | #VALUE! | #VALUE!
400 | Группа от QF |  |  |  | #VALUE! | - | - | - | - | - | - |  |  | 0 | TRUE | TRUE | TRUE | - | #VALUE! | - | #VALUE! |  | #VALUE! | #VALUE! | #VALUE! | #VALUE! | #VALUE! | #VALUE! | #VALUE!
401 | Группа от QF |  |  |  | #VALUE! | - | - | - | - | - | - |  |  | 0 | TRUE | TRUE | TRUE | - | #VALUE! | - | #VALUE! |  | #VALUE! | #VALUE! | #VALUE! | #VALUE! | #VALUE! | #VALUE! | #VALUE!
402 | Группа от QF |  |  |  | #VALUE! | - | - | - | - | - | - |  |  | 0 | TRUE | TRUE | TRUE | - | #VALUE! | - | #VALUE! |  | #VALUE! | #VALUE! | #VALUE! | #VALUE! | #VALUE! | #VALUE! | #VALUE!
403 | Группа от QF |  |  |  | #VALUE! | - | - | - | - | - | - |  |  | 0 | TRUE | TRUE | TRUE | - | #VALUE! | - | #VALUE! |  | #VALUE! | #VALUE! | #VALUE! | #VALUE! | #VALUE! | #VALUE! | #VALUE!
404 | Группа от QF |  |  |  | #VALUE! | - | - | - | - | - | - |  |  | 0 | TRUE | TRUE | TRUE | - | #VALUE! | - | #VALUE! |  | #VALUE! | #VALUE! | #VALUE! | #VALUE! | #VALUE! | #VALUE! | #VALUE!
405 | Группа от QF |  |  |  | #VALUE! | - | - | - | - | - | - |  |  | 0 | TRUE | TRUE | TRUE | - | #VALUE! | - | #VALUE! |  | #VALUE! | #VALUE! | #VALUE! | #VALUE! | #VALUE! | #VALUE! | #VALUE!
406 | Группа от QF |  |  |  | #VALUE! | - | - | - | - | - | - |  |  | 0 | TRUE | TRUE | TRUE | - | #VALUE! | - | #VALUE! |  | #VALUE! | #VALUE! | #VALUE! | #VALUE! | #VALUE! | #VALUE! | #VALUE!
407 | Группа от QF |  |  |  | #VALUE! | - | - | - | - | - | - |  |  | 0 | TRUE | TRUE | TRUE | - | #VALUE! | - | #VALUE! |  | #VALUE! | #VALUE! | #VALUE! | #VALUE! | #VALUE! | #VALUE! | #VALUE!
408 | Группа от QF |  |  |  | #VALUE! | - | - | - | - | - | - |  |  | 0 | TRUE | TRUE | TRUE | - | #VALUE! | - | #VALUE! |  | #VALUE! | #VALUE! | #VALUE! | #VALUE! | #VALUE! | #VALUE! | #VALUE!
409 | Группа от QF |  |  |  | #VALUE! | - | - | - | - | - | - |  |  | 0 | TRUE | TRUE | TRUE | - | #VALUE! | - | #VALUE! |  | #VALUE! | #VALUE! | #VALUE! | #VALUE! | #VALUE! | #VALUE! | #VALUE!
410 | Группа от QF |  |  |  | #VALUE! | - | - | - | - | - | - |  |  | 0 | TRUE | TRUE | TRUE | - | #VALUE! | - | #VALUE! |  | #VALUE! | #VALUE! | #VALUE! | #VALUE! | #VALUE! | #VALUE! | #VALUE!
411 | Группа от QF |  |  |  | #VALUE! | - | - | - | - | - | - |  |  | 0 | TRUE | TRUE | TRUE | - | #VALUE! | - | #VALUE! |  | #VALUE! | #VALUE! | #VALUE! | #VALUE! | #VALUE! | #VALUE! | #VALUE!
412 | Группа от QF |  |  |  | #VALUE! | - | - | - | - | - | - |  |  | 0 | TRUE | TRUE | TRUE | - | #VALUE! | - | #VALUE! |  | #VALUE! | #VALUE! | #VALUE! | #VALUE! | #VALUE! | #VALUE! | #VALUE!
413 | Группа от QF |  |  |  | #VALUE! | - | - | - | - | - | - |  |  | 0 | TRUE | TRUE | TRUE | - | #VALUE! | - | #VALUE! |  | #VALUE! | #VALUE! | #VALUE! | #VALUE! | #VALUE! | #VALUE! | #VALUE!
414 | Группа от QF |  |  |  | #VALUE! | - | - | - | - | - | - |  |  | 0 | TRUE | TRUE | TRUE | - | #VALUE! | - | #VALUE! |  | #VALUE! | #VALUE! | #VALUE! | #VALUE! | #VALUE! | #VALUE! | #VALUE!
415 | Группа от QF |  |  |  | #VALUE! | - | - | - | - | - | - |  |  | 0 | TRUE | TRUE | TRUE | - | #VALUE! | - | #VALUE! |  | #VALUE! | #VALUE! | #VALUE! | #VALUE! | #VALUE! | #VALUE! | #VALUE!
416 | Группа от QF |  |  |  | #VALUE! | - | - | - | - | - | - |  |  | 0 | TRUE | TRUE | TRUE | - | #VALUE! | - | #VALUE! |  | #VALUE! | #VALUE! | #VALUE! | #VALUE! | #VALUE! | #VALUE! | #VALUE!
417 | Группа от QF |  |  |  | #VALUE! | - | - | - | - | - | - |  |  | 0 | TRUE | TRUE | TRUE | - | #VALUE! | - | #VALUE! |  | #VALUE! | #VALUE! | #VALUE! | #VALUE! | #VALUE! | #VALUE! | #VALUE!
418 | Группа от QF |  |  |  | #VALUE! | - | - | - | - | - | - |  |  | 0 | TRUE | TRUE | TRUE | - | #VALUE! | - | #VALUE! |  | #VALUE! | #VALUE! | #VALUE! | #VALUE! | #VALUE! | #VALUE! | #VALUE!
419 | Группа от QF |  |  |  | #VALUE! | - | - | - | - | - | - |  |  | 0 | TRUE | TRUE | TRUE | - | #VALUE! | - | #VALUE! |  | #VALUE! | #VALUE! | #VALUE! | #VALUE! | #VALUE! | #VALUE! | #VALUE!
420 | Группа от QF |  |  |  | #VALUE! | - | - | - | - | - | - |  |  | 0 | TRUE | TRUE | TRUE | - | #VALUE! | - | #VALUE! |  | #VALUE! | #VALUE! | #VALUE! | #VALUE! | #VALUE! | #VALUE! | #VALUE!
421 | Группа от QF |  |  |  | #VALUE! | - | - | - | - | - | - |  |  | 0 | TRUE | TRUE | TRUE | - | #VALUE! | - | #VALUE! |  | #VALUE! | #VALUE! | #VALUE! | #VALUE! | #VALUE! | #VALUE! | #VALUE!
422 | Группа от QF |  |  |  | #VALUE! | - | - | - | - | - | - |  |  | 0 | TRUE | TRUE | TRUE | - | #VALUE! | - | #VALUE! |  | #VALUE! | #VALUE! | #VALUE! | #VALUE! | #VALUE! | #VALUE! | #VALUE!
423 | Группа от QF |  |  |  | #VALUE! | - | - | - | - | - | - |  |  | 0 | TRUE | TRUE | TRUE | - | #VALUE! | - | #VALUE! |  | #VALUE! | #VALUE! | #VALUE! | #VALUE! | #VALUE! | #VALUE! | #VALUE!
424 | Группа от QF |  |  |  | #VALUE! | - | - | - | - | - | - |  |  | 0 | TRUE | TRUE | TRUE | - | #VALUE! | - | #VALUE! |  | #VALUE! | #VALUE! | #VALUE! | #VALUE! | #VALUE! | #VALUE! | #VALUE!
425 | Группа от QF |  |  |  | #VALUE! | - | - | - | - | - | - |  |  | 0 | TRUE | TRUE | TRUE | - | #VALUE! | - | #VALUE! |  | #VALUE! | #VALUE! | #VALUE! | #VALUE! | #VALUE! | #VALUE! | #VALUE!
426 | Группа от QF |  |  |  | #VALUE! | - | - | - | - | - | - |  |  | 0 | TRUE | TRUE | TRUE | - | #VALUE! | - | #VALUE! |  | #VALUE! | #VALUE! | #VALUE! | #VALUE! | #VALUE! | #VALUE! | #VALUE!
427 | Группа от QF |  |  |  | #VALUE! | - | - | - | - | - | - |  |  | 0 | TRUE | TRUE | TRUE | - | #VALUE! | - | #VALUE! |  | #VALUE! | #VALUE! | #VALUE! | #VALUE! | #VALUE! | #VALUE! | #VALUE!
428 | Группа от QF |  |  |  | #VALUE! | - | - | - | - | - | - |  |  | 0 | TRUE | TRUE | TRUE | - | #VALUE! | - | #VALUE! |  | #VALUE! | #VALUE! | #VALUE! | #VALUE! | #VALUE! | #VALUE! | #VALUE!
429 | Группа от QF |  |  |  | #VALUE! | - | - | - | - | - | - |  |  | 0 | TRUE | TRUE | TRUE | - | #VALUE! | - | #VALUE! |  | #VALUE! | #VALUE! | #VALUE! | #VALUE! | #VALUE! | #VALUE! | #VALUE!
430 | Группа от QF |  |  |  | #VALUE! | - | - | - | - | - | - |  |  | 0 | TRUE | TRUE | TRUE | - | #VALUE! | - | #VALUE! |  | #VALUE! | #VALUE! | #VALUE! | #VALUE! | #VALUE! | #VALUE! | #VALUE!
431 | Группа от QF |  |  |  | #VALUE! | - | - | - | - | - | - |  |  | 0 | TRUE | TRUE | TRUE | - | #VALUE! | - | #VALUE! |  | #VALUE! | #VALUE! | #VALUE! | #VALUE! | #VALUE! | #VALUE! | #VALUE!
432 | Группа от QF |  |  |  | #VALUE! | - | - | - | - | - | - |  |  | 0 | TRUE | TRUE | TRUE | - | #VALUE! | - | #VALUE! |  | #VALUE! | #VALUE! | #VALUE! | #VALUE! | #VALUE! | #VALUE! | #VALUE!
433 | Группа от QF |  |  |  | #VALUE! | - | - | - | - | - | - |  |  | 0 | TRUE | TRUE | TRUE | - | #VALUE! | - | #VALUE! |  | #VALUE! | #VALUE! | #VALUE! | #VALUE! | #VALUE! | #VALUE! | #VALUE!
434 | Группа от QF |  |  |  | #VALUE! | - | - | - | - | - | - |  |  | 0 | TRUE | TRUE | TRUE | - | #VALUE! | - | #VALUE! |  | #VALUE! | #VALUE! | #VALUE! | #VALUE! | #VALUE! | #VALUE! | #VALUE!
435 | Группа от QF |  |  |  | #VALUE! | - | - | - | - | - | - |  |  | 0 | TRUE | TRUE | TRUE | - | #VALUE! | - | #VALUE! |  | #VALUE! | #VALUE! | #VALUE! | #VALUE! | #VALUE! | #VALUE! | #VALUE!
436 | Группа от QF |  |  |  | #VALUE! | - | - | - | - | - | - |  |  | 0 | TRUE | TRUE | TRUE | - | #VALUE! | - | #VALUE! |  | #VALUE! | #VALUE! | #VALUE! | #VALUE! | #VALUE! | #VALUE! | #VALUE!
437 | Группа от QF |  |  |  | #VALUE! | - | - | - | - | - | - |  |  | 0 | TRUE | TRUE | TRUE | - | #VALUE! | - | #VALUE! |  | #VALUE! | #VALUE! | #VALUE! | #VALUE! | #VALUE! | #VALUE! | #VALUE!
438 | Группа от QF |  |  |  | #VALUE! | - | - | - | - | - | - |  |  | 0 | TRUE | TRUE | TRUE | - | #VALUE! | - | #VALUE! |  | #VALUE! | #VALUE! | #VALUE! | #VALUE! | #VALUE! | #VALUE! | #VALUE!
439 | Группа от QF |  |  |  | #VALUE! | - | - | - | - | - | - |  |  | 0 | TRUE | TRUE | TRUE | - | #VALUE! | - | #VALUE! |  | #VALUE! | #VALUE! | #VALUE! | #VALUE! | #VALUE! | #VALUE! | #VALUE!
440 | Группа от QF |  |  |  | #VALUE! | - | - | - | - | - | - |  |  | 0 | TRUE | TRUE | TRUE | - | #VALUE! | - | #VALUE! |  | #VALUE! | #VALUE! | #VALUE! | #VALUE! | #VALUE! | #VALUE! | #VALUE!
441 | Группа от QF |  |  |  | #VALUE! | - | - | - | - | - | - |  |  | 0 | TRUE | TRUE | TRUE | - | #VALUE! | - | #VALUE! |  | #VALUE! | #VALUE! | #VALUE! | #VALUE! | #VALUE! | #VALUE! | #VALUE!
442 | Группа от QF |  |  |  | #VALUE! | - | - | - | - | - | - |  |  | 0 | TRUE | TRUE | TRUE | - | #VALUE! | - | #VALUE! |  | #VALUE! | #VALUE! | #VALUE! | #VALUE! | #VALUE! | #VALUE! | #VALUE!
443 | Группа от QF |  |  |  | #VALUE! | - | - | - | - | - | - |  |  | 0 | TRUE | TRUE | TRUE | - | #VALUE! | - | #VALUE! |  | #VALUE! | #VALUE! | #VALUE! | #VALUE! | #VALUE! | #VALUE! | #VALUE!
444 | Группа от QF |  |  |  | #VALUE! | - | - | - | - | - | - |  |  | 0 | TRUE | TRUE | TRUE | - | #VALUE! | - | #VALUE! |  | #VALUE! | #VALUE! | #VALUE! | #VALUE! | #VALUE! | #VALUE! | #VALUE!
445 | Группа от QF |  |  |  | #VALUE! | - | - | - | - | - | - |  |  | 0 | TRUE | TRUE | TRUE | - | #VALUE! | - | #VALUE! |  | #VALUE! | #VALUE! | #VALUE! | #VALUE! | #VALUE! | #VALUE! | #VALUE!
446 | Группа от QF |  |  |  | #VALUE! | - | - | - | - | - | - |  |  | 0 | TRUE | TRUE | TRUE | - | #VALUE! | - | #VALUE! |  | #VALUE! | #VALUE! | #VALUE! | #VALUE! | #VALUE! | #VALUE! | #VALUE!
447 | Группа от QF |  |  |  | #VALUE! | - | - | - | - | - | - |  |  | 0 | TRUE | TRUE | TRUE | - | #VALUE! | - | #VALUE! |  | #VALUE! | #VALUE! | #VALUE! | #VALUE! | #VALUE! | #VALUE! | #VALUE!
448 | Группа от QF |  |  |  | #VALUE! | - | - | - | - | - | - |  |  | 0 | TRUE | TRUE | TRUE | - | #VALUE! | - | #VALUE! |  | #VALUE! | #VALUE! | #VALUE! | #VALUE! | #VALUE! | #VALUE! | #VALUE!
449 | Группа от QF |  |  |  | #VALUE! | - | - | - | - | - | - |  |  | 0 | TRUE | TRUE | TRUE | - | #VALUE! | - | #VALUE! |  | #VALUE! | #VALUE! | #VALUE! | #VALUE! | #VALUE! | #VALUE! | #VALUE!
450 | Группа от QF |  |  |  | #VALUE! | - | - | - | - | - | - |  |  | 0 | TRUE | TRUE | TRUE | - | #VALUE! | - | #VALUE! |  | #VALUE! | #VALUE! | #VALUE! | #VALUE! | #VALUE! | #VALUE! | #VALUE!
451 | Группа от QF |  |  |  | #VALUE! | - | - | - | - | - | - |  |  | 0 | TRUE | TRUE | TRUE | - | #VALUE! | - | #VALUE! |  | #VALUE! | #VALUE! | #VALUE! | #VALUE! | #VALUE! | #VALUE! | #VALUE!
452 | Группа от QF |  |  |  | #VALUE! | - | - | - | - | - | - |  |  | 0 | TRUE | TRUE | TRUE | - | #VALUE! | - | #VALUE! |  | #VALUE! | #VALUE! | #VALUE! | #VALUE! | #VALUE! | #VALUE! | #VALUE!
453 | Группа от QF |  |  |  | #VALUE! | - | - | - | - | - | - |  |  | 0 | TRUE | TRUE | TRUE | - | #VALUE! | - | #VALUE! |  | #VALUE! | #VALUE! | #VALUE! | #VALUE! | #VALUE! | #VALUE! | #VALUE!
454 | Группа от QF |  |  |  | #VALUE! | - | - | - | - | - | - |  |  | 0 | TRUE | TRUE | TRUE | - | #VALUE! | - | #VALUE! |  | #VALUE! | #VALUE! | #VALUE! | #VALUE! | #VALUE! | #VALUE! | #VALUE!
455 | Группа от QF |  |  |  | #VALUE! | - | - | - | - | - | - |  |  | 0 | TRUE | TRUE | TRUE | - | #VALUE! | - | #VALUE! |  | #VALUE! | #VALUE! | #VALUE! | #VALUE! | #VALUE! | #VALUE! | #VALUE!
456 | Группа от QF |  |  |  | #VALUE! | - | - | - | - | - | - |  |  | 0 | TRUE | TRUE | TRUE | - | #VALUE! | - | #VALUE! |  | #VALUE! | #VALUE! | #VALUE! | #VALUE! | #VALUE! | #VALUE! | #VALUE!
457 | Группа от QF |  |  |  | #VALUE! | - | - | - | - | - | - |  |  | 0 | TRUE | TRUE | TRUE | - | #VALUE! | - | #VALUE! |  | #VALUE! | #VALUE! | #VALUE! | #VALUE! | #VALUE! | #VALUE! | #VALUE!
458 | Группа от QF |  |  |  | #VALUE! | - | - | - | - | - | - |  |  | 0 | TRUE | TRUE | TRUE | - | #VALUE! | - | #VALUE! |  | #VALUE! | #VALUE! | #VALUE! | #VALUE! | #VALUE! | #VALUE! | #VALUE!
459 | Группа от QF |  |  |  | #VALUE! | - | - | - | - | - | - |  |  | 0 | TRUE | TRUE | TRUE | - | #VALUE! | - | #VALUE! |  | #VALUE! | #VALUE! | #VALUE! | #VALUE! | #VALUE! | #VALUE! | #VALUE!
460 | Группа от QF |  |  |  | #VALUE! | - | - | - | - | - | - |  |  | 0 | TRUE | TRUE | TRUE | - | #VALUE! | - | #VALUE! |  | #VALUE! | #VALUE! | #VALUE! | #VALUE! | #VALUE! | #VALUE! | #VALUE!
461 | Группа от QF |  |  |  | #VALUE! | - | - | - | - | - | - |  |  | 0 | TRUE | TRUE | TRUE | - | #VALUE! | - | #VALUE! |  | #VALUE! | #VALUE! | #VALUE! | #VALUE! | #VALUE! | #VALUE! | #VALUE!
462 | Группа от QF |  |  |  | #VALUE! | - | - | - | - | - | - |  |  | 0 | TRUE | TRUE | TRUE | - | #VALUE! | - | #VALUE! |  | #VALUE! | #VALUE! | #VALUE! | #VALUE! | #VALUE! | #VALUE! | #VALUE!
463 | Группа от QF |  |  |  | #VALUE! | - | - | - | - | - | - |  |  | 0 | TRUE | TRUE | TRUE | - | #VALUE! | - | #VALUE! |  | #VALUE! | #VALUE! | #VALUE! | #VALUE! | #VALUE! | #VALUE! | #VALUE!
464 | Группа от QF |  |  |  | #VALUE! | - | - | - | - | - | - |  |  | 0 | TRUE | TRUE | TRUE | - | #VALUE! | - | #VALUE! |  | #VALUE! | #VALUE! | #VALUE! | #VALUE! | #VALUE! | #VALUE! | #VALUE!
465 | Группа от QF |  |  |  | #VALUE! | - | - | - | - | - | - |  |  | 0 | TRUE | TRUE | TRUE | - | #VALUE! | - | #VALUE! |  | #VALUE! | #VALUE! | #VALUE! | #VALUE! | #VALUE! | #VALUE! | #VALUE!
466 | Группа от QF |  |  |  | #VALUE! | - | - | - | - | - | - |  |  | 0 | TRUE | TRUE | TRUE | - | #VALUE! | - | #VALUE! |  | #VALUE! | #VALUE! | #VALUE! | #VALUE! | #VALUE! | #VALUE! | #VALUE!
467 | Группа от QF |  |  |  | #VALUE! | - | - | - | - | - | - |  |  | 0 | TRUE | TRUE | TRUE | - | #VALUE! | - | #VALUE! |  | #VALUE! | #VALUE! | #VALUE! | #VALUE! | #VALUE! | #VALUE! | #VALUE!
468 | Группа от QF |  |  |  | #VALUE! | - | - | - | - | - | - |  |  | 0 | TRUE | TRUE | TRUE | - | #VALUE! | - | #VALUE! |  | #VALUE! | #VALUE! | #VALUE! | #VALUE! | #VALUE! | #VALUE! | #VALUE!
469 | Группа от QF |  |  |  | #VALUE! | - | - | - | - | - | - |  |  | 0 | TRUE | TRUE | TRUE | - | #VALUE! | - | #VALUE! |  | #VALUE! | #VALUE! | #VALUE! | #VALUE! | #VALUE! | #VALUE! | #VALUE!
470 | Группа от QF |  |  |  | #VALUE! | - | - | - | - | - | - |  |  | 0 | TRUE | TRUE | TRUE | - | #VALUE! | - | #VALUE! |  | #VALUE! | #VALUE! | #VALUE! | #VALUE! | #VALUE! | #VALUE! | #VALUE!
471 | Группа от QF |  |  |  | #VALUE! | - | - | - | - | - | - |  |  | 0 | TRUE | TRUE | TRUE | - | #VALUE! | - | #VALUE! |  | #VALUE! | #VALUE! | #VALUE! | #VALUE! | #VALUE! | #VALUE! | #VALUE!
472 | Группа от QF |  |  |  | #VALUE! | - | - | - | - | - | - |  |  | 0 | TRUE | TRUE | TRUE | - | #VALUE! | - | #VALUE! |  | #VALUE! | #VALUE! | #VALUE! | #VALUE! | #VALUE! | #VALUE! | #VALUE!
473 | Группа от QF |  |  |  | #VALUE! | - | - | - | - | - | - |  |  | 0 | TRUE | TRUE | TRUE | - | #VALUE! | - | #VALUE! |  | #VALUE! | #VALUE! | #VALUE! | #VALUE! | #VALUE! | #VALUE! | #VALUE!
474 | Группа от QF |  |  |  | #VALUE! | - | - | - | - | - | - |  |  | 0 | TRUE | TRUE | TRUE | - | #VALUE! | - | #VALUE! |  | #VALUE! | #VALUE! | #VALUE! | #VALUE! | #VALUE! | #VALUE! | #VALUE!
475 | Группа от QF |  |  |  | #VALUE! | - | - | - | - | - | - |  |  | 0 | TRUE | TRUE | TRUE | - | #VALUE! | - | #VALUE! |  | #VALUE! | #VALUE! | #VALUE! | #VALUE! | #VALUE! | #VALUE! | #VALUE!
476 | Группа от QF |  |  |  | #VALUE! | - | - | - | - | - | - |  |  | 0 | TRUE | TRUE | TRUE | - | #VALUE! | - | #VALUE! |  | #VALUE! | #VALUE! | #VALUE! | #VALUE! | #VALUE! | #VALUE! | #VALUE!
477 | Группа от QF |  |  |  | #VALUE! | - | - | - | - | - | - |  |  | 0 | TRUE | TRUE | TRUE | - | #VALUE! | - | #VALUE! |  | #VALUE! | #VALUE! | #VALUE! | #VALUE! | #VALUE! | #VALUE! | #VALUE!
478 | Группа от QF |  |  |  | #VALUE! | - | - | - | - | - | - |  |  | 0 | TRUE | TRUE | TRUE | - | #VALUE! | - | #VALUE! |  | #VALUE! | #VALUE! | #VALUE! | #VALUE! | #VALUE! | #VALUE! | #VALUE!
479 | Группа от QF |  |  |  | #VALUE! | - | - | - | - | - | - |  |  | 0 | TRUE | TRUE | TRUE | - | #VALUE! | - | #VALUE! |  | #VALUE! | #VALUE! | #VALUE! | #VALUE! | #VALUE! | #VALUE! | #VALUE!
480 | Группа от QF |  |  |  | #VALUE! | - | - | - | - | - | - |  |  | 0 | TRUE | TRUE | TRUE | - | #VALUE! | - | #VALUE! |  | #VALUE! | #VALUE! | #VALUE! | #VALUE! | #VALUE! | #VALUE! | #VALUE!
481 | Группа от QF |  |  |  | #VALUE! | - | - | - | - | - | - |  |  | 0 | TRUE | TRUE | TRUE | - | #VALUE! | - | #VALUE! |  | #VALUE! | #VALUE! | #VALUE! | #VALUE! | #VALUE! | #VALUE! | #VALUE!
482 | Группа от QF |  |  |  | #VALUE! | - | - | - | - | - | - |  |  | 0 | TRUE | TRUE | TRUE | - | #VALUE! | - | #VALUE! |  | #VALUE! | #VALUE! | #VALUE! | #VALUE! | #VALUE! | #VALUE! | #VALUE!
483 | Группа от QF |  |  |  | #VALUE! | - | - | - | - | - | - |  |  | 0 | TRUE | TRUE | TRUE | - | #VALUE! | - | #VALUE! |  | #VALUE! | #VALUE! | #VALUE! | #VALUE! | #VALUE! | #VALUE! | #VALUE!
484 | Группа от QF |  |  |  | #VALUE! | - | - | - | - | - | - |  |  | 0 | TRUE | TRUE | TRUE | - | #VALUE! | - | #VALUE! |  | #VALUE! | #VALUE! | #VALUE! | #VALUE! | #VALUE! | #VALUE! | #VALUE!
485 | Группа от QF |  |  |  | #VALUE! | - | - | - | - | - | - |  |  | 0 | TRUE | TRUE | TRUE | - | #VALUE! | - | #VALUE! |  | #VALUE! | #VALUE! | #VALUE! | #VALUE! | #VALUE! | #VALUE! | #VALUE!
486 | Группа от QF |  |  |  | #VALUE! | - | - | - | - | - | - |  |  | 0 | TRUE | TRUE | TRUE | - | #VALUE! | - | #VALUE! |  | #VALUE! | #VALUE! | #VALUE! | #VALUE! | #VALUE! | #VALUE! | #VALUE!
487 | Группа от QF |  |  |  | #VALUE! | - | - | - | - | - | - |  |  | 0 | TRUE | TRUE | TRUE | - | #VALUE! | - | #VALUE! |  | #VALUE! | #VALUE! | #VALUE! | #VALUE! | #VALUE! | #VALUE! | #VALUE!
488 | Группа от QF |  |  |  | #VALUE! | - | - | - | - | - | - |  |  | 0 | TRUE | TRUE | TRUE | - | #VALUE! | - | #VALUE! |  | #VALUE! | #VALUE! | #VALUE! | #VALUE! | #VALUE! | #VALUE! | #VALUE!
489 | Группа от QF |  |  |  | #VALUE! | - | - | - | - | - | - |  |  | 0 | TRUE | TRUE | TRUE | - | #VALUE! | - | #VALUE! |  | #VALUE! | #VALUE! | #VALUE! | #VALUE! | #VALUE! | #VALUE! | #VALUE!
490 | Группа от QF |  |  |  | #VALUE! | - | - | - | - | - | - |  |  | 0 | TRUE | TRUE | TRUE | - | #VALUE! | - | #VALUE! |  | #VALUE! | #VALUE! | #VALUE! | #VALUE! | #VALUE! | #VALUE! | #VALUE!
491 | Группа от QF |  |  |  | #VALUE! | - | - | - | - | - | - |  |  | 0 | TRUE | TRUE | TRUE | - | #VALUE! | - | #VALUE! |  | #VALUE! | #VALUE! | #VALUE! | #VALUE! | #VALUE! | #VALUE! | #VALUE!
492 | Группа от QF |  |  |  | #VALUE! | - | - | - | - | - | - |  |  | 0 | TRUE | TRUE | TRUE | - | #VALUE! | - | #VALUE! |  | #VALUE! | #VALUE! | #VALUE! | #VALUE! | #VALUE! | #VALUE! | #VALUE!
493 | Группа от QF |  |  |  | #VALUE! | - | - | - | - | - | - |  |  | 0 | TRUE | TRUE | TRUE | - | #VALUE! | - | #VALUE! |  | #VALUE! | #VALUE! | #VALUE! | #VALUE! | #VALUE! | #VALUE! | #VALUE!
494 | Группа от QF |  |  |  | #VALUE! | - | - | - | - | - | - |  |  | 0 | TRUE | TRUE | TRUE | - | #VALUE! | - | #VALUE! |  | #VALUE! | #VALUE! | #VALUE! | #VALUE! | #VALUE! | #VALUE! | #VALUE!
495 | Группа от QF |  |  |  | #VALUE! | - | - | - | - | - | - |  |  | 0 | TRUE | TRUE | TRUE | - | #VALUE! | - | #VALUE! |  | #VALUE! | #VALUE! | #VALUE! | #VALUE! | #VALUE! | #VALUE! | #VALUE!
496 | Группа от QF |  |  |  | #VALUE! | - | - | - | - | - | - |  |  | 0 | TRUE | TRUE | TRUE | - | #VALUE! | - | #VALUE! |  | #VALUE! | #VALUE! | #VALUE! | #VALUE! | #VALUE! | #VALUE! | #VALUE!
497 | Группа от QF |  |  |  | #VALUE! | - | - | - | - | - | - |  |  | 0 | TRUE | TRUE | TRUE | - | #VALUE! | - | #VALUE! |  | #VALUE! | #VALUE! | #VALUE! | #VALUE! | #VALUE! | #VALUE! | #VALUE!
498 | Группа от QF |  |  |  | #VALUE! | - | - | - | - | - | - |  |  | 0 | TRUE | TRUE | TRUE | - | #VALUE! | - | #VALUE! |  | #VALUE! | #VALUE! | #VALUE! | #VALUE! | #VALUE! | #VALUE! | #VALUE!
499 | Группа от QF |  |  |  | #VALUE! | - | - | - | - | - | - |  |  | 0 | TRUE | TRUE | TRUE | - | #VALUE! | - | #VALUE! |  | #VALUE! | #VALUE! | #VALUE! | #VALUE! | #VALUE! | #VALUE! | #VALUE!
500 | Группа от QF |  |  |  | #VALUE! | - | - | - | - | - | - |  |  | 0 | TRUE | TRUE | TRUE | - | #VALUE! | - | #VALUE! |  | #VALUE! | #VALUE! | #VALUE! | #VALUE! | #VALUE! | #VALUE! | #VALUE!
501 | Группа от QF |  |  |  | #VALUE! | - | - | - | - | - | - |  |  | 0 | TRUE | TRUE | TRUE | - | #VALUE! | - | #VALUE! |  | #VALUE! | #VALUE! | #VALUE! | #VALUE! | #VALUE! | #VALUE! | #VALUE!
502 | Группа от QF |  |  |  | #VALUE! | - | - | - | - | - | - |  |  | 0 | TRUE | TRUE | TRUE | - | #VALUE! | - | #VALUE! |  | #VALUE! | #VALUE! | #VALUE! | #VALUE! | #VALUE! | #VALUE! | #VALUE!
503 | Группа от QF |  |  |  | #VALUE! | - | - | - | - | - | - |  |  | 0 | TRUE | TRUE | TRUE | - | #VALUE! | - | #VALUE! |  | #VALUE! | #VALUE! | #VALUE! | #VALUE! | #VALUE! | #VALUE! | #VALUE!
504 | Группа от QF |  |  |  | #VALUE! | - | - | - | - | - | - |  |  | 0 | TRUE | TRUE | TRUE | - | #VALUE! | - | #VALUE! |  | #VALUE! | #VALUE! | #VALUE! | #VALUE! | #VALUE! | #VALUE! | #VALUE!
505 | Группа от QF |  |  |  | #VALUE! | - | - | - | - | - | - |  |  | 0 | TRUE | TRUE | TRUE | - | #VALUE! | - | #VALUE! |  | #VALUE! | #VALUE! | #VALUE! | #VALUE! | #VALUE! | #VALUE! | #VALUE!
506 | Группа от QF |  |  |  | #VALUE! | - | - | - | - | - | - |  |  | 0 | TRUE | TRUE | TRUE | - | #VALUE! | - | #VALUE! |  | #VALUE! | #VALUE! | #VALUE! | #VALUE! | #VALUE! | #VALUE! | #VALUE!
507 | Группа от QF |  |  |  | #VALUE! | - | - | - | - | - | - |  |  | 0 | TRUE | TRUE | TRUE | - | #VALUE! | - | #VALUE! |  | #VALUE! | #VALUE! | #VALUE! | #VALUE! | #VALUE! | #VALUE! | #VALUE!
508 | Группа от QF |  |  |  | #VALUE! | - | - | - | - | - | - |  |  | 0 | TRUE | TRUE | TRUE | - | #VALUE! | - | #VALUE! |  | #VALUE! | #VALUE! | #VALUE! | #VALUE! | #VALUE! | #VALUE! | #VALUE!
509 | Группа от QF |  |  |  | #VALUE! | - | - | - | - | - | - |  |  | 0 | TRUE | TRUE | TRUE | - | #VALUE! | - | #VALUE! |  | #VALUE! | #VALUE! | #VALUE! | #VALUE! | #VALUE! | #VALUE! | #VALUE!
510 | Группа от QF |  |  |  | #VALUE! | - | - | - | - | - | - |  |  | 0 | TRUE | TRUE | TRUE | - | #VALUE! | - | #VALUE! |  | #VALUE! | #VALUE! | #VALUE! | #VALUE! | #VALUE! | #VALUE! | #VALUE!
511 | Группа от QF |  |  |  | #VALUE! | - | - | - | - | - | - |  |  | 0 | TRUE | TRUE | TRUE | - | #VALUE! | - | #VALUE! |  | #VALUE! | #VALUE! | #VALUE! | #VALUE! | #VALUE! | #VALUE! | #VALUE!
512 | Группа от QF |  |  |  | #VALUE! | - | - | - | - | - | - |  |  | 0 | TRUE | TRUE | TRUE | - | #VALUE! | - | #VALUE! |  | #VALUE! | #VALUE! | #VALUE! | #VALUE! | #VALUE! | #VALUE! | #VALUE!
513 | Группа от QF |  |  |  | #VALUE! | - | - | - | - | - | - |  |  | 0 | TRUE | TRUE | TRUE | - | #VALUE! | - | #VALUE! |  | #VALUE! | #VALUE! | #VALUE! | #VALUE! | #VALUE! | #VALUE! | #VALUE!
514 | Группа от QF |  |  |  | #VALUE! | - | - | - | - | - | - |  |  | 0 | TRUE | TRUE | TRUE | - | #VALUE! | - | #VALUE! |  | #VALUE! | #VALUE! | #VALUE! | #VALUE! | #VALUE! | #VALUE! | #VALUE!
515 | Группа от QF |  |  |  | #VALUE! | - | - | - | - | - | - |  |  | 0 | TRUE | TRUE | TRUE | - | #VALUE! | - | #VALUE! |  | #VALUE! | #VALUE! | #VALUE! | #VALUE! | #VALUE! | #VALUE! | #VALUE!
516 | Группа от QF |  |  |  | #VALUE! | - | - | - | - | - | - |  |  | 0 | TRUE | TRUE | TRUE | - | #VALUE! | - | #VALUE! |  | #VALUE! | #VALUE! | #VALUE! | #VALUE! | #VALUE! | #VALUE! | #VALUE!
517 | Группа от QF |  |  |  | #VALUE! | - | - | - | - | - | - |  |  | 0 | TRUE | TRUE | TRUE | - | #VALUE! | - | #VALUE! |  | #VALUE! | #VALUE! | #VALUE! | #VALUE! | #VALUE! | #VALUE! | #VALUE!
518 | Группа от QF |  |  |  | #VALUE! | - | - | - | - | - | - |  |  | 0 | TRUE | TRUE | TRUE | - | #VALUE! | - | #VALUE! |  | #VALUE! | #VALUE! | #VALUE! | #VALUE! | #VALUE! | #VALUE! | #VALUE!
519 | Группа от QF |  |  |  | #VALUE! | - | - | - | - | - | - |  |  | 0 | TRUE | TRUE | TRUE | - | #VALUE! | - | #VALUE! |  | #VALUE! | #VALUE! | #VALUE! | #VALUE! | #VALUE! | #VALUE! | #VALUE!
520 | Группа от QF |  |  |  | #VALUE! | - | - | - | - | - | - |  |  | 0 | TRUE | TRUE | TRUE | - | #VALUE! | - | #VALUE! |  | #VALUE! | #VALUE! | #VALUE! | #VALUE! | #VALUE! | #VALUE! | #VALUE!
521 | Группа от QF |  |  |  | #VALUE! | - | - | - | - | - | - |  |  | 0 | TRUE | TRUE | TRUE | - | #VALUE! | - | #VALUE! |  | #VALUE! | #VALUE! | #VALUE! | #VALUE! | #VALUE! | #VALUE! | #VALUE!
522 | Группа от QF |  |  |  | #VALUE! | - | - | - | - | - | - |  |  | 0 | TRUE | TRUE | TRUE | - | #VALUE! | - | #VALUE! |  | #VALUE! | #VALUE! | #VALUE! | #VALUE! | #VALUE! | #VALUE! | #VALUE!
523 | Группа от QF |  |  |  | #VALUE! | - | - | - | - | - | - |  |  | 0 | TRUE | TRUE | TRUE | - | #VALUE! | - | #VALUE! |  | #VALUE! | #VALUE! | #VALUE! | #VALUE! | #VALUE! | #VALUE! | #VALUE!
524 | Группа от QF |  |  |  | #VALUE! | - | - | - | - | - | - |  |  | 0 | TRUE | TRUE | TRUE | - | #VALUE! | - | #VALUE! |  | #VALUE! | #VALUE! | #VALUE! | #VALUE! | #VALUE! | #VALUE! | #VALUE!
525 | Группа от QF |  |  |  | #VALUE! | - | - | - | - | - | - |  |  | 0 | TRUE | TRUE | TRUE | - | #VALUE! | - | #VALUE! |  | #VALUE! | #VALUE! | #VALUE! | #VALUE! | #VALUE! | #VALUE! | #VALUE!
526 | Группа от QF |  |  |  | #VALUE! | - | - | - | - | - | - |  |  | 0 | TRUE | TRUE | TRUE | - | #VALUE! | - | #VALUE! |  | #VALUE! | #VALUE! | #VALUE! | #VALUE! | #VALUE! | #VALUE! | #VALUE!
527 | Группа от QF |  |  |  | #VALUE! | - | - | - | - | - | - |  |  | 0 | TRUE | TRUE | TRUE | - | #VALUE! | - | #VALUE! |  | #VALUE! | #VALUE! | #VALUE! | #VALUE! | #VALUE! | #VALUE! | #VALUE!
528 | Группа от QF |  |  |  | #VALUE! | - | - | - | - | - | - |  |  | 0 | TRUE | TRUE | TRUE | - | #VALUE! | - | #VALUE! |  | #VALUE! | #VALUE! | #VALUE! | #VALUE! | #VALUE! | #VALUE! | #VALUE!
529 | Группа от QF |  |  |  | #VALUE! | - | - | - | - | - | - |  |  | 0 | TRUE | TRUE | TRUE | - | #VALUE! | - | #VALUE! |  | #VALUE! | #VALUE! | #VALUE! | #VALUE! | #VALUE! | #VALUE! | #VALUE!
530 | Группа от QF |  |  |  | #VALUE! | - | - | - | - | - | - |  |  | 0 | TRUE | TRUE | TRUE | - | #VALUE! | - | #VALUE! |  | #VALUE! | #VALUE! | #VALUE! | #VALUE! | #VALUE! | #VALUE! | #VALUE!
531 | Группа от QF |  |  |  | #VALUE! | - | - | - | - | - | - |  |  | 0 | TRUE | TRUE | TRUE | - | #VALUE! | - | #VALUE! |  | #VALUE! | #VALUE! | #VALUE! | #VALUE! | #VALUE! | #VALUE! | #VALUE!
532 | Группа от QF |  |  |  | #VALUE! | - | - | - | - | - | - |  |  | 0 | TRUE | TRUE | TRUE | - | #VALUE! | - | #VALUE! |  | #VALUE! | #VALUE! | #VALUE! | #VALUE! | #VALUE! | #VALUE! | #VALUE!
533 | Группа от QF |  |  |  | #VALUE! | - | - | - | - | - | - |  |  | 0 | TRUE | TRUE | TRUE | - | #VALUE! | - | #VALUE! |  | #VALUE! | #VALUE! | #VALUE! | #VALUE! | #VALUE! | #VALUE! | #VALUE!
534 | Группа от QF |  |  |  | #VALUE! | - | - | - | - | - | - |  |  | 0 | TRUE | TRUE | TRUE | - | #VALUE! | - | #VALUE! |  | #VALUE! | #VALUE! | #VALUE! | #VALUE! | #VALUE! | #VALUE! | #VALUE!
535 | Группа от QF |  |  |  | #VALUE! | - | - | - | - | - | - |  |  | 0 | TRUE | TRUE | TRUE | - | #VALUE! | - | #VALUE! |  | #VALUE! | #VALUE! | #VALUE! | #VALUE! | #VALUE! | #VALUE! | #VALUE!
536 | Группа от QF |  |  |  | #VALUE! | - | - | - | - | - | - |  |  | 0 | TRUE | TRUE | TRUE | - | #VALUE! | - | #VALUE! |  | #VALUE! | #VALUE! | #VALUE! | #VALUE! | #VALUE! | #VALUE! | #VALUE!
537 | Группа от QF |  |  |  | #VALUE! | - | - | - | - | - | - |  |  | 0 | TRUE | TRUE | TRUE | - | #VALUE! | - | #VALUE! |  | #VALUE! | #VALUE! | #VALUE! | #VALUE! | #VALUE! | #VALUE! | #VALUE!
538 | Группа от QF |  |  |  | #VALUE! | - | - | - | - | - | - |  |  | 0 | TRUE | TRUE | TRUE | - | #VALUE! | - | #VALUE! |  | #VALUE! | #VALUE! | #VALUE! | #VALUE! | #VALUE! | #VALUE! | #VALUE!
539 | Группа от QF |  |  |  | #VALUE! | - | - | - | - | - | - |  |  | 0 | TRUE | TRUE | TRUE | - | #VALUE! | - | #VALUE! |  | #VALUE! | #VALUE! | #VALUE! | #VALUE! | #VALUE! | #VALUE! | #VALUE!
540 | Группа от QF |  |  |  | #VALUE! | - | - | - | - | - | - |  |  | 0 | TRUE | TRUE | TRUE | - | #VALUE! | - | #VALUE! |  | #VALUE! | #VALUE! | #VALUE! | #VALUE! | #VALUE! | #VALUE! | #VALUE!
541 | Группа от QF |  |  |  | #VALUE! | - | - | - | - | - | - |  |  | 0 | TRUE | TRUE | TRUE | - | #VALUE! | - | #VALUE! |  | #VALUE! | #VALUE! | #VALUE! | #VALUE! | #VALUE! | #VALUE! | #VALUE!
542 | Группа от QF |  |  |  | #VALUE! | - | - | - | - | - | - |  |  | 0 | TRUE | TRUE | TRUE | - | #VALUE! | - | #VALUE! |  | #VALUE! | #VALUE! | #VALUE! | #VALUE! | #VALUE! | #VALUE! | #VALUE!
543 | Группа от QF |  |  |  | #VALUE! | - | - | - | - | - | - |  |  | 0 | TRUE | TRUE | TRUE | - | #VALUE! | - | #VALUE! |  | #VALUE! | #VALUE! | #VALUE! | #VALUE! | #VALUE! | #VALUE! | #VALUE!
544 | Группа от QF |  |  |  | #VALUE! | - | - | - | - | - | - |  |  | 0 | TRUE | TRUE | TRUE | - | #VALUE! | - | #VALUE! |  | #VALUE! | #VALUE! | #VALUE! | #VALUE! | #VALUE! | #VALUE! | #VALUE!
545 | Группа от QF |  |  |  | #VALUE! | - | - | - | - | - | - |  |  | 0 | TRUE | TRUE | TRUE | - | #VALUE! | - | #VALUE! |  | #VALUE! | #VALUE! | #VALUE! | #VALUE! | #VALUE! | #VALUE! | #VALUE!
546 | Группа от QF |  |  |  | #VALUE! | - | - | - | - | - | - |  |  | 0 | TRUE | TRUE | TRUE | - | #VALUE! | - | #VALUE! |  | #VALUE! | #VALUE! | #VALUE! | #VALUE! | #VALUE! | #VALUE! | #VALUE!
547 | Группа от QF |  |  |  | #VALUE! | - | - | - | - | - | - |  |  | 0 | TRUE | TRUE | TRUE | - | #VALUE! | - | #VALUE! |  | #VALUE! | #VALUE! | #VALUE! | #VALUE! | #VALUE! | #VALUE! | #VALUE!
548 | Группа от QF |  |  |  | #VALUE! | - | - | - | - | - | - |  |  | 0 | TRUE | TRUE | TRUE | - | #VALUE! | - | #VALUE! |  | #VALUE! | #VALUE! | #VALUE! | #VALUE! | #VALUE! | #VALUE! | #VALUE!
549 | Группа от QF |  |  |  | #VALUE! | - | - | - | - | - | - |  |  | 0 | TRUE | TRUE | TRUE | - | #VALUE! | - | #VALUE! |  | #VALUE! | #VALUE! | #VALUE! | #VALUE! | #VALUE! | #VALUE! | #VALUE!
550 | Группа от QF |  |  |  | #VALUE! | - | - | - | - | - | - |  |  | 0 | TRUE | TRUE | TRUE | - | #VALUE! | - | #VALUE! |  | #VALUE! | #VALUE! | #VALUE! | #VALUE! | #VALUE! | #VALUE! | #VALUE!
551 | Группа от QF |  |  |  | #VALUE! | - | - | - | - | - | - |  |  | 0 | TRUE | TRUE | TRUE | - | #VALUE! | - | #VALUE! |  | #VALUE! | #VALUE! | #VALUE! | #VALUE! | #VALUE! | #VALUE! | #VALUE!
552 | Группа от QF |  |  |  | #VALUE! | - | - | - | - | - | - |  |  | 0 | TRUE | TRUE | TRUE | - | #VALUE! | - | #VALUE! |  | #VALUE! | #VALUE! | #VALUE! | #VALUE! | #VALUE! | #VALUE! | #VALUE!
553 | Группа от QF |  |  |  | #VALUE! | - | - | - | - | - | - |  |  | 0 | TRUE | TRUE | TRUE | - | #VALUE! | - | #VALUE! |  | #VALUE! | #VALUE! | #VALUE! | #VALUE! | #VALUE! | #VALUE! | #VALUE!
554 | Группа от QF |  |  |  | #VALUE! | - | - | - | - | - | - |  |  | 0 | TRUE | TRUE | TRUE | - | #VALUE! | - | #VALUE! |  | #VALUE! | #VALUE! | #VALUE! | #VALUE! | #VALUE! | #VALUE! | #VALUE!
555 | Группа от QF |  |  |  | #VALUE! | - | - | - | - | - | - |  |  | 0 | TRUE | TRUE | TRUE | - | #VALUE! | - | #VALUE! |  | #VALUE! | #VALUE! | #VALUE! | #VALUE! | #VALUE! | #VALUE! | #VALUE!
556 | Группа от QF |  |  |  | #VALUE! | - | - | - | - | - | - |  |  | 0 | TRUE | TRUE | TRUE | - | #VALUE! | - | #VALUE! |  | #VALUE! | #VALUE! | #VALUE! | #VALUE! | #VALUE! | #VALUE! | #VALUE!
557 | Группа от QF |  |  |  | #VALUE! | - | - | - | - | - | - |  |  | 0 | TRUE | TRUE | TRUE | - | #VALUE! | - | #VALUE! |  | #VALUE! | #VALUE! | #VALUE! | #VALUE! | #VALUE! | #VALUE! | #VALUE!
558 | Группа от QF |  |  |  | #VALUE! | - | - | - | - | - | - |  |  | 0 | TRUE | TRUE | TRUE | - | #VALUE! | - | #VALUE! |  | #VALUE! | #VALUE! | #VALUE! | #VALUE! | #VALUE! | #VALUE! | #VALUE!
559 | Группа от QF |  |  |  | #VALUE! | - | - | - | - | - | - |  |  | 0 | TRUE | TRUE | TRUE | - | #VALUE! | - | #VALUE! |  | #VALUE! | #VALUE! | #VALUE! | #VALUE! | #VALUE! | #VALUE! | #VALUE!
560 | Группа от QF |  |  |  | #VALUE! | - | - | - | - | - | - |  |  | 0 | TRUE | TRUE | TRUE | - | #VALUE! | - | #VALUE! |  | #VALUE! | #VALUE! | #VALUE! | #VALUE! | #VALUE! | #VALUE! | #VALUE!
561 | Группа от QF |  |  |  | #VALUE! | - | - | - | - | - | - |  |  | 0 | TRUE | TRUE | TRUE | - | #VALUE! | - | #VALUE! |  | #VALUE! | #VALUE! | #VALUE! | #VALUE! | #VALUE! | #VALUE! | #VALUE!
562 | Группа от QF |  |  |  | #VALUE! | - | - | - | - | - | - |  |  | 0 | TRUE | TRUE | TRUE | - | #VALUE! | - | #VALUE! |  | #VALUE! | #VALUE! | #VALUE! | #VALUE! | #VALUE! | #VALUE! | #VALUE!
563 | Группа от QF |  |  |  | #VALUE! | - | - | - | - | - | - |  |  | 0 | TRUE | TRUE | TRUE | - | #VALUE! | - | #VALUE! |  | #VALUE! | #VALUE! | #VALUE! | #VALUE! | #VALUE! | #VALUE! | #VALUE!
564 | Группа от QF |  |  |  | #VALUE! | - | - | - | - | - | - |  |  | 0 | TRUE | TRUE | TRUE | - | #VALUE! | - | #VALUE! |  | #VALUE! | #VALUE! | #VALUE! | #VALUE! | #VALUE! | #VALUE! | #VALUE!
565 | Группа от QF |  |  |  | #VALUE! | - | - | - | - | - | - |  |  | 0 | TRUE | TRUE | TRUE | - | #VALUE! | - | #VALUE! |  | #VALUE! | #VALUE! | #VALUE! | #VALUE! | #VALUE! | #VALUE! | #VALUE!
566 | Группа от QF |  |  |  | #VALUE! | - | - | - | - | - | - |  |  | 0 | TRUE | TRUE | TRUE | - | #VALUE! | - | #VALUE! |  | #VALUE! | #VALUE! | #VALUE! | #VALUE! | #VALUE! | #VALUE! | #VALUE!
567 | Группа от QF |  |  |  | #VALUE! | - | - | - | - | - | - |  |  | 0 | TRUE | TRUE | TRUE | - | #VALUE! | - | #VALUE! |  | #VALUE! | #VALUE! | #VALUE! | #VALUE! | #VALUE! | #VALUE! | #VALUE!
568 | Группа от QF |  |  |  | #VALUE! | - | - | - | - | - | - |  |  | 0 | TRUE | TRUE | TRUE | - | #VALUE! | - | #VALUE! |  | #VALUE! | #VALUE! | #VALUE! | #VALUE! | #VALUE! | #VALUE! | #VALUE!
569 | Группа от QF |  |  |  | #VALUE! | - | - | - | - | - | - |  |  | 0 | TRUE | TRUE | TRUE | - | #VALUE! | - | #VALUE! |  | #VALUE! | #VALUE! | #VALUE! | #VALUE! | #VALUE! | #VALUE! | #VALUE!
570 | Группа от QF |  |  |  | #VALUE! | - | - | - | - | - | - |  |  | 0 | TRUE | TRUE | TRUE | - | #VALUE! | - | #VALUE! |  | #VALUE! | #VALUE! | #VALUE! | #VALUE! | #VALUE! | #VALUE! | #VALUE!
571 | Группа от QF |  |  |  | #VALUE! | - | - | - | - | - | - |  |  | 0 | TRUE | TRUE | TRUE | - | #VALUE! | - | #VALUE! |  | #VALUE! | #VALUE! | #VALUE! | #VALUE! | #VALUE! | #VALUE! | #VALUE!
572 | Группа от QF |  |  |  | #VALUE! | - | - | - | - | - | - |  |  | 0 | TRUE | TRUE | TRUE | - | #VALUE! | - | #VALUE! |  | #VALUE! | #VALUE! | #VALUE! | #VALUE! | #VALUE! | #VALUE! | #VALUE!
573 | Группа от QF |  |  |  | #VALUE! | - | - | - | - | - | - |  |  | 0 | TRUE | TRUE | TRUE | - | #VALUE! | - | #VALUE! |  | #VALUE! | #VALUE! | #VALUE! | #VALUE! | #VALUE! | #VALUE! | #VALUE!
574 | Группа от QF |  |  |  | #VALUE! | - | - | - | - | - | - |  |  | 0 | TRUE | TRUE | TRUE | - | #VALUE! | - | #VALUE! |  | #VALUE! | #VALUE! | #VALUE! | #VALUE! | #VALUE! | #VALUE! | #VALUE!
575 | Группа от QF |  |  |  | #VALUE! | - | - | - | - | - | - |  |  | 0 | TRUE | TRUE | TRUE | - | #VALUE! | - | #VALUE! |  | #VALUE! | #VALUE! | #VALUE! | #VALUE! | #VALUE! | #VALUE! | #VALUE!
576 | Группа от QF |  |  |  | #VALUE! | - | - | - | - | - | - |  |  | 0 | TRUE | TRUE | TRUE | - | #VALUE! | - | #VALUE! |  | #VALUE! | #VALUE! | #VALUE! | #VALUE! | #VALUE! | #VALUE! | #VALUE!
577 | Группа от QF |  |  |  | #VALUE! | - | - | - | - | - | - |  |  | 0 | TRUE | TRUE | TRUE | - | #VALUE! | - | #VALUE! |  | #VALUE! | #VALUE! | #VALUE! | #VALUE! | #VALUE! | #VALUE! | #VALUE!
578 | Группа от QF |  |  |  | #VALUE! | - | - | - | - | - | - |  |  | 0 | TRUE | TRUE | TRUE | - | #VALUE! | - | #VALUE! |  | #VALUE! | #VALUE! | #VALUE! | #VALUE! | #VALUE! | #VALUE! | #VALUE!
579 | Группа от QF |  |  |  | #VALUE! | - | - | - | - | - | - |  |  | 0 | TRUE | TRUE | TRUE | - | #VALUE! | - | #VALUE! |  | #VALUE! | #VALUE! | #VALUE! | #VALUE! | #VALUE! | #VALUE! | #VALUE!
580 | Группа от QF |  |  |  | #VALUE! | - | - | - | - | - | - |  |  | 0 | TRUE | TRUE | TRUE | - | #VALUE! | - | #VALUE! |  | #VALUE! | #VALUE! | #VALUE! | #VALUE! | #VALUE! | #VALUE! | #VALUE!
581 | Группа от QF |  |  |  | #VALUE! | - | - | - | - | - | - |  |  | 0 | TRUE | TRUE | TRUE | - | #VALUE! | - | #VALUE! |  | #VALUE! | #VALUE! | #VALUE! | #VALUE! | #VALUE! | #VALUE! | #VALUE!
582 | Группа от QF |  |  |  | #VALUE! | - | - | - | - | - | - |  |  | 0 | TRUE | TRUE | TRUE | - | #VALUE! | - | #VALUE! |  | #VALUE! | #VALUE! | #VALUE! | #VALUE! | #VALUE! | #VALUE! | #VALUE!
583 | Группа от QF |  |  |  | #VALUE! | - | - | - | - | - | - |  |  | 0 | TRUE | TRUE | TRUE | - | #VALUE! | - | #VALUE! |  | #VALUE! | #VALUE! | #VALUE! | #VALUE! | #VALUE! | #VALUE! | #VALUE!
584 | Группа от QF |  |  |  | #VALUE! | - | - | - | - | - | - |  |  | 0 | TRUE | TRUE | TRUE | - | #VALUE! | - | #VALUE! |  | #VALUE! | #VALUE! | #VALUE! | #VALUE! | #VALUE! | #VALUE! | #VALUE!
585 | Группа от QF |  |  |  | #VALUE! | - | - | - | - | - | - |  |  | 0 | TRUE | TRUE | TRUE | - | #VALUE! | - | #VALUE! |  | #VALUE! | #VALUE! | #VALUE! | #VALUE! | #VALUE! | #VALUE! | #VALUE!
586 | Группа от QF |  |  |  | #VALUE! | - | - | - | - | - | - |  |  | 0 | TRUE | TRUE | TRUE | - | #VALUE! | - | #VALUE! |  | #VALUE! | #VALUE! | #VALUE! | #VALUE! | #VALUE! | #VALUE! | #VALUE!
587 | Группа от QF |  |  |  | #VALUE! | - | - | - | - | - | - |  |  | 0 | TRUE | TRUE | TRUE | - | #VALUE! | - | #VALUE! |  | #VALUE! | #VALUE! | #VALUE! | #VALUE! | #VALUE! | #VALUE! | #VALUE!
588 | Группа от QF |  |  |  | #VALUE! | - | - | - | - | - | - |  |  | 0 | TRUE | TRUE | TRUE | - | #VALUE! | - | #VALUE! |  | #VALUE! | #VALUE! | #VALUE! | #VALUE! | #VALUE! | #VALUE! | #VALUE!
589 | Группа от QF |  |  |  | #VALUE! | - | - | - | - | - | - |  |  | 0 | TRUE | TRUE | TRUE | - | #VALUE! | - | #VALUE! |  | #VALUE! | #VALUE! | #VALUE! | #VALUE! | #VALUE! | #VALUE! | #VALUE!
590 | Группа от QF |  |  |  | #VALUE! | - | - | - | - | - | - |  |  | 0 | TRUE | TRUE | TRUE | - | #VALUE! | - | #VALUE! |  | #VALUE! | #VALUE! | #VALUE! | #VALUE! | #VALUE! | #VALUE! | #VALUE!
591 | Группа от QF |  |  |  | #VALUE! | - | - | - | - | - | - |  |  | 0 | TRUE | TRUE | TRUE | - | #VALUE! | - | #VALUE! |  | #VALUE! | #VALUE! | #VALUE! | #VALUE! | #VALUE! | #VALUE! | #VALUE!
592 | Группа от QF |  |  |  | #VALUE! | - | - | - | - | - | - |  |  | 0 | TRUE | TRUE | TRUE | - | #VALUE! | - | #VALUE! |  | #VALUE! | #VALUE! | #VALUE! | #VALUE! | #VALUE! | #VALUE! | #VALUE!
593 | Группа от QF |  |  |  | #VALUE! | - | - | - | - | - | - |  |  | 0 | TRUE | TRUE | TRUE | - | #VALUE! | - | #VALUE! |  | #VALUE! | #VALUE! | #VALUE! | #VALUE! | #VALUE! | #VALUE! | #VALUE!
594 | Группа от QF |  |  |  | #VALUE! | - | - | - | - | - | - |  |  | 0 | TRUE | TRUE | TRUE | - | #VALUE! | - | #VALUE! |  | #VALUE! | #VALUE! | #VALUE! | #VALUE! | #VALUE! | #VALUE! | #VALUE!
595 | Группа от QF |  |  |  | #VALUE! | - | - | - | - | - | - |  |  | 0 | TRUE | TRUE | TRUE | - | #VALUE! | - | #VALUE! |  | #VALUE! | #VALUE! | #VALUE! | #VALUE! | #VALUE! | #VALUE! | #VALUE!
596 | Группа от QF |  |  |  | #VALUE! | - | - | - | - | - | - |  |  | 0 | TRUE | TRUE | TRUE | - | #VALUE! | - | #VALUE! |  | #VALUE! | #VALUE! | #VALUE! | #VALUE! | #VALUE! | #VALUE! | #VALUE!
597 | Группа от QF |  |  |  | #VALUE! | - | - | - | - | - | - |  |  | 0 | TRUE | TRUE | TRUE | - | #VALUE! | - | #VALUE! |  | #VALUE! | #VALUE! | #VALUE! | #VALUE! | #VALUE! | #VALUE! | #VALUE!
598 | Группа от QF |  |  |  | #VALUE! | - | - | - | - | - | - |  |  | 0 | TRUE | TRUE | TRUE | - | #VALUE! | - | #VALUE! |  | #VALUE! | #VALUE! | #VALUE! | #VALUE! | #VALUE! | #VALUE! | #VALUE!
599 | Группа от QF |  |  |  | #VALUE! | - | - | - | - | - | - |  |  | 0 | TRUE | TRUE | TRUE | - | #VALUE! | - | #VALUE! |  | #VALUE! | #VALUE! | #VALUE! | #VALUE! | #VALUE! | #VALUE! | #VALUE!
600 | Группа от QF |  |  |  | #VALUE! | - | - | - | - | - | - |  |  | 0 | TRUE | TRUE | TRUE | - | #VALUE! | - | #VALUE! |  | #VALUE! | #VALUE! | #VALUE! | #VALUE! | #VALUE! | #VALUE! | #VALUE!
601 | Группа от QF |  |  |  | #VALUE! | - | - | - | - | - | - |  |  | 0 | TRUE | TRUE | TRUE | - | #VALUE! | - | #VALUE! |  | #VALUE! | #VALUE! | #VALUE! | #VALUE! | #VALUE! | #VALUE! | #VALUE!
602 | Группа от QF |  |  |  | #VALUE! | - | - | - | - | - | - |  |  | 0 | TRUE | TRUE | TRUE | - | #VALUE! | - | #VALUE! |  | #VALUE! | #VALUE! | #VALUE! | #VALUE! | #VALUE! | #VALUE! | #VALUE!
603 | Группа от QF |  |  |  | #VALUE! | - | - | - | - | - | - |  |  | 0 | TRUE | TRUE | TRUE | - | #VALUE! | - | #VALUE! |  | #VALUE! | #VALUE! | #VALUE! | #VALUE! | #VALUE! | #VALUE! | #VALUE!
604 | Группа от QF |  |  |  | #VALUE! | - | - | - | - | - | - |  |  | 0 | TRUE | TRUE | TRUE | - | #VALUE! | - | #VALUE! |  | #VALUE! | #VALUE! | #VALUE! | #VALUE! | #VALUE! | #VALUE! | #VALUE!
605 | Группа от QF |  |  |  | #VALUE! | - | - | - | - | - | - |  |  | 0 | TRUE | TRUE | TRUE | - | #VALUE! | - | #VALUE! |  | #VALUE! | #VALUE! | #VALUE! | #VALUE! | #VALUE! | #VALUE! | #VALUE!
606 | Группа от QF |  |  |  | #VALUE! | - | - | - | - | - | - |  |  | 0 | TRUE | TRUE | TRUE | - | #VALUE! | - | #VALUE! |  | #VALUE! | #VALUE! | #VALUE! | #VALUE! | #VALUE! | #VALUE! | #VALUE!
607 | Группа от QF |  |  |  | #VALUE! | - | - | - | - | - | - |  |  | 0 | TRUE | TRUE | TRUE | - | #VALUE! | - | #VALUE! |  | #VALUE! | #VALUE! | #VALUE! | #VALUE! | #VALUE! | #VALUE! | #VALUE!
608 | Группа от QF |  |  |  | #VALUE! | - | - | - | - | - | - |  |  | 0 | TRUE | TRUE | TRUE | - | #VALUE! | - | #VALUE! |  | #VALUE! | #VALUE! | #VALUE! | #VALUE! | #VALUE! | #VALUE! | #VALUE!
609 | Группа от QF |  |  |  | #VALUE! | - | - | - | - | - | - |  |  | 0 | TRUE | TRUE | TRUE | - | #VALUE! | - | #VALUE! |  | #VALUE! | #VALUE! | #VALUE! | #VALUE! | #VALUE! | #VALUE! | #VALUE!
610 | Группа от QF |  |  |  | #VALUE! | - | - | - | - | - | - |  |  | 0 | TRUE | TRUE | TRUE | - | #VALUE! | - | #VALUE! |  | #VALUE! | #VALUE! | #VALUE! | #VALUE! | #VALUE! | #VALUE! | #VALUE!
611 | Группа от QF |  |  |  | #VALUE! | - | - | - | - | - | - |  |  | 0 | TRUE | TRUE | TRUE | - | #VALUE! | - | #VALUE! |  | #VALUE! | #VALUE! | #VALUE! | #VALUE! | #VALUE! | #VALUE! | #VALUE!
612 | Группа от QF |  |  |  | #VALUE! | - | - | - | - | - | - |  |  | 0 | TRUE | TRUE | TRUE | - | #VALUE! | - | #VALUE! |  | #VALUE! | #VALUE! | #VALUE! | #VALUE! | #VALUE! | #VALUE! | #VALUE!
613 | Группа от QF |  |  |  | #VALUE! | - | - | - | - | - | - |  |  | 0 | TRUE | TRUE | TRUE | - | #VALUE! | - | #VALUE! |  | #VALUE! | #VALUE! | #VALUE! | #VALUE! | #VALUE! | #VALUE! | #VALUE!
614 | Группа от QF |  |  |  | #VALUE! | - | - | - | - | - | - |  |  | 0 | TRUE | TRUE | TRUE | - | #VALUE! | - | #VALUE! |  | #VALUE! | #VALUE! | #VALUE! | #VALUE! | #VALUE! | #VALUE! | #VALUE!
615 | Группа от QF |  |  |  | #VALUE! | - | - | - | - | - | - |  |  | 0 | TRUE | TRUE | TRUE | - | #VALUE! | - | #VALUE! |  | #VALUE! | #VALUE! | #VALUE! | #VALUE! | #VALUE! | #VALUE! | #VALUE!
616 | Группа от QF |  |  |  | #VALUE! | - | - | - | - | - | - |  |  | 0 | TRUE | TRUE | TRUE | - | #VALUE! | - | #VALUE! |  | #VALUE! | #VALUE! | #VALUE! | #VALUE! | #VALUE! | #VALUE! | #VALUE!
617 | Группа от QF |  |  |  | #VALUE! | - | - | - | - | - | - |  |  | 0 | TRUE | TRUE | TRUE | - | #VALUE! | - | #VALUE! |  | #VALUE! | #VALUE! | #VALUE! | #VALUE! | #VALUE! | #VALUE! | #VALUE!
618 | Группа от QF |  |  |  | #VALUE! | - | - | - | - | - | - |  |  | 0 | TRUE | TRUE | TRUE | - | #VALUE! | - | #VALUE! |  | #VALUE! | #VALUE! | #VALUE! | #VALUE! | #VALUE! | #VALUE! | #VALUE!
619 | Группа от QF |  |  |  | #VALUE! | - | - | - | - | - | - |  |  | 0 | TRUE | TRUE | TRUE | - | #VALUE! | - | #VALUE! |  | #VALUE! | #VALUE! | #VALUE! | #VALUE! | #VALUE! | #VALUE! | #VALUE!
620 | Группа от QF |  |  |  | #VALUE! | - | - | - | - | - | - |  |  | 0 | TRUE | TRUE | TRUE | - | #VALUE! | - | #VALUE! |  | #VALUE! | #VALUE! | #VALUE! | #VALUE! | #VALUE! | #VALUE! | #VALUE!
621 | Группа от QF |  |  |  | #VALUE! | - | - | - | - | - | - |  |  | 0 | TRUE | TRUE | TRUE | - | #VALUE! | - | #VALUE! |  | #VALUE! | #VALUE! | #VALUE! | #VALUE! | #VALUE! | #VALUE! | #VALUE!
622 | Группа от QF |  |  |  | #VALUE! | - | - | - | - | - | - |  |  | 0 | TRUE | TRUE | TRUE | - | #VALUE! | - | #VALUE! |  | #VALUE! | #VALUE! | #VALUE! | #VALUE! | #VALUE! | #VALUE! | #VALUE!
623 | Группа от QF |  |  |  | #VALUE! | - | - | - | - | - | - |  |  | 0 | TRUE | TRUE | TRUE | - | #VALUE! | - | #VALUE! |  | #VALUE! | #VALUE! | #VALUE! | #VALUE! | #VALUE! | #VALUE! | #VALUE!
624 | Группа от QF |  |  |  | #VALUE! | - | - | - | - | - | - |  |  | 0 | TRUE | TRUE | TRUE | - | #VALUE! | - | #VALUE! |  | #VALUE! | #VALUE! | #VALUE! | #VALUE! | #VALUE! | #VALUE! | #VALUE!
625 | Группа от QF |  |  |  | #VALUE! | - | - | - | - | - | - |  |  | 0 | TRUE | TRUE | TRUE | - | #VALUE! | - | #VALUE! |  | #VALUE! | #VALUE! | #VALUE! | #VALUE! | #VALUE! | #VALUE! | #VALUE!
626 | Группа от QF |  |  |  | #VALUE! | - | - | - | - | - | - |  |  | 0 | TRUE | TRUE | TRUE | - | #VALUE! | - | #VALUE! |  | #VALUE! | #VALUE! | #VALUE! | #VALUE! | #VALUE! | #VALUE! | #VALUE!
627 | Группа от QF |  |  |  | #VALUE! | - | - | - | - | - | - |  |  | 0 | TRUE | TRUE | TRUE | - | #VALUE! | - | #VALUE! |  | #VALUE! | #VALUE! | #VALUE! | #VALUE! | #VALUE! | #VALUE! | #VALUE!
628 | Группа от QF |  |  |  | #VALUE! | - | - | - | - | - | - |  |  | 0 | TRUE | TRUE | TRUE | - | #VALUE! | - | #VALUE! |  | #VALUE! | #VALUE! | #VALUE! | #VALUE! | #VALUE! | #VALUE! | #VALUE!
629 | Группа от QF |  |  |  | #VALUE! | - | - | - | - | - | - |  |  | 0 | TRUE | TRUE | TRUE | - | #VALUE! | - | #VALUE! |  | #VALUE! | #VALUE! | #VALUE! | #VALUE! | #VALUE! | #VALUE! | #VALUE!
630 | Группа от QF |  |  |  | #VALUE! | - | - | - | - | - | - |  |  | 0 | TRUE | TRUE | TRUE | - | #VALUE! | - | #VALUE! |  | #VALUE! | #VALUE! | #VALUE! | #VALUE! | #VALUE! | #VALUE! | #VALUE!
631 | Группа от QF |  |  |  | #VALUE! | - | - | - | - | - | - |  |  | 0 | TRUE | TRUE | TRUE | - | #VALUE! | - | #VALUE! |  | #VALUE! | #VALUE! | #VALUE! | #VALUE! | #VALUE! | #VALUE! | #VALUE!
632 | Группа от QF |  |  |  | #VALUE! | - | - | - | - | - | - |  |  | 0 | TRUE | TRUE | TRUE | - | #VALUE! | - | #VALUE! |  | #VALUE! | #VALUE! | #VALUE! | #VALUE! | #VALUE! | #VALUE! | #VALUE!
633 | Группа от QF |  |  |  | #VALUE! | - | - | - | - | - | - |  |  | 0 | TRUE | TRUE | TRUE | - | #VALUE! | - | #VALUE! |  | #VALUE! | #VALUE! | #VALUE! | #VALUE! | #VALUE! | #VALUE! | #VALUE!
634 | Группа от QF |  |  |  | #VALUE! | - | - | - | - | - | - |  |  | 0 | TRUE | TRUE | TRUE | - | #VALUE! | - | #VALUE! |  | #VALUE! | #VALUE! | #VALUE! | #VALUE! | #VALUE! | #VALUE! | #VALUE!
635 | Группа от QF |  |  |  | #VALUE! | - | - | - | - | - | - |  |  | 0 | TRUE | TRUE | TRUE | - | #VALUE! | - | #VALUE! |  | #VALUE! | #VALUE! | #VALUE! | #VALUE! | #VALUE! | #VALUE! | #VALUE!
636 | Группа от QF |  |  |  | #VALUE! | - | - | - | - | - | - |  |  | 0 | TRUE | TRUE | TRUE | - | #VALUE! | - | #VALUE! |  | #VALUE! | #VALUE! | #VALUE! | #VALUE! | #VALUE! | #VALUE! | #VALUE!
637 | Группа от QF |  |  |  | #VALUE! | - | - | - | - | - | - |  |  | 0 | TRUE | TRUE | TRUE | - | #VALUE! | - | #VALUE! |  | #VALUE! | #VALUE! | #VALUE! | #VALUE! | #VALUE! | #VALUE! | #VALUE!
638 | Группа от QF |  |  |  | #VALUE! | - | - | - | - | - | - |  |  | 0 | TRUE | TRUE | TRUE | - | #VALUE! | - | #VALUE! |  | #VALUE! | #VALUE! | #VALUE! | #VALUE! | #VALUE! | #VALUE! | #VALUE!
639 | Группа от QF |  |  |  | #VALUE! | - | - | - | - | - | - |  |  | 0 | TRUE | TRUE | TRUE | - | #VALUE! | - | #VALUE! |  | #VALUE! | #VALUE! | #VALUE! | #VALUE! | #VALUE! | #VALUE! | #VALUE!
640 | Группа от QF |  |  |  | #VALUE! | - | - | - | - | - | - |  |  | 0 | TRUE | TRUE | TRUE | - | #VALUE! | - | #VALUE! |  | #VALUE! | #VALUE! | #VALUE! | #VALUE! | #VALUE! | #VALUE! | #VALUE!
641 | Группа от QF |  |  |  | #VALUE! | - | - | - | - | - | - |  |  | 0 | TRUE | TRUE | TRUE | - | #VALUE! | - | #VALUE! |  | #VALUE! | #VALUE! | #VALUE! | #VALUE! | #VALUE! | #VALUE! | #VALUE!
642 | Группа от QF |  |  |  | #VALUE! | - | - | - | - | - | - |  |  | 0 | TRUE | TRUE | TRUE | - | #VALUE! | - | #VALUE! |  | #VALUE! | #VALUE! | #VALUE! | #VALUE! | #VALUE! | #VALUE! | #VALUE!
643 | Группа от QF |  |  |  | #VALUE! | - | - | - | - | - | - |  |  | 0 | TRUE | TRUE | TRUE | - | #VALUE! | - | #VALUE! |  | #VALUE! | #VALUE! | #VALUE! | #VALUE! | #VALUE! | #VALUE! | #VALUE!
644 | Группа от QF |  |  |  | #VALUE! | - | - | - | - | - | - |  |  | 0 | TRUE | TRUE | TRUE | - | #VALUE! | - | #VALUE! |  | #VALUE! | #VALUE! | #VALUE! | #VALUE! | #VALUE! | #VALUE! | #VALUE!
645 | Группа от QF |  |  |  | #VALUE! | - | - | - | - | - | - |  |  | 0 | TRUE | TRUE | TRUE | - | #VALUE! | - | #VALUE! |  | #VALUE! | #VALUE! | #VALUE! | #VALUE! | #VALUE! | #VALUE! | #VALUE!
646 | Группа от QF |  |  |  | #VALUE! | - | - | - | - | - | - |  |  | 0 | TRUE | TRUE | TRUE | - | #VALUE! | - | #VALUE! |  | #VALUE! | #VALUE! | #VALUE! | #VALUE! | #VALUE! | #VALUE! | #VALUE!
647 | Группа от QF |  |  |  | #VALUE! | - | - | - | - | - | - |  |  | 0 | TRUE | TRUE | TRUE | - | #VALUE! | - | #VALUE! |  | #VALUE! | #VALUE! | #VALUE! | #VALUE! | #VALUE! | #VALUE! | #VALUE!
648 | Группа от QF |  |  |  | #VALUE! | - | - | - | - | - | - |  |  | 0 | TRUE | TRUE | TRUE | - | #VALUE! | - | #VALUE! |  | #VALUE! | #VALUE! | #VALUE! | #VALUE! | #VALUE! | #VALUE! | #VALUE!
649 | Группа от QF |  |  |  | #VALUE! | - | - | - | - | - | - |  |  | 0 | TRUE | TRUE | TRUE | - | #VALUE! | - | #VALUE! |  | #VALUE! | #VALUE! | #VALUE! | #VALUE! | #VALUE! | #VALUE! | #VALUE!
650 | Группа от QF |  |  |  | #VALUE! | - | - | - | - | - | - |  |  | 0 | TRUE | TRUE | TRUE | - | #VALUE! | - | #VALUE! |  | #VALUE! | #VALUE! | #VALUE! | #VALUE! | #VALUE! | #VALUE! | #VALUE!
651 | Группа от QF |  |  |  | #VALUE! | - | - | - | - | - | - |  |  | 0 | TRUE | TRUE | TRUE | - | #VALUE! | - | #VALUE! |  | #VALUE! | #VALUE! | #VALUE! | #VALUE! | #VALUE! | #VALUE! | #VALUE!
652 | Группа от QF |  |  |  | #VALUE! | - | - | - | - | - | - |  |  | 0 | TRUE | TRUE | TRUE | - | #VALUE! | - | #VALUE! |  | #VALUE! | #VALUE! | #VALUE! | #VALUE! | #VALUE! | #VALUE! | #VALUE!
653 | Группа от QF |  |  |  | #VALUE! | - | - | - | - | - | - |  |  | 0 | TRUE | TRUE | TRUE | - | #VALUE! | - | #VALUE! |  | #VALUE! | #VALUE! | #VALUE! | #VALUE! | #VALUE! | #VALUE! | #VALUE!
654 | Группа от QF |  |  |  | #VALUE! | - | - | - | - | - | - |  |  | 0 | TRUE | TRUE | TRUE | - | #VALUE! | - | #VALUE! |  | #VALUE! | #VALUE! | #VALUE! | #VALUE! | #VALUE! | #VALUE! | #VALUE!
655 | Группа от QF |  |  |  | #VALUE! | - | - | - | - | - | - |  |  | 0 | TRUE | TRUE | TRUE | - | #VALUE! | - | #VALUE! |  | #VALUE! | #VALUE! | #VALUE! | #VALUE! | #VALUE! | #VALUE! | #VALUE!
656 | Группа от QF |  |  |  | #VALUE! | - | - | - | - | - | - |  |  | 0 | TRUE | TRUE | TRUE | - | #VALUE! | - | #VALUE! |  | #VALUE! | #VALUE! | #VALUE! | #VALUE! | #VALUE! | #VALUE! | #VALUE!
657 | Группа от QF |  |  |  | #VALUE! | - | - | - | - | - | - |  |  | 0 | TRUE | TRUE | TRUE | - | #VALUE! | - | #VALUE! |  | #VALUE! | #VALUE! | #VALUE! | #VALUE! | #VALUE! | #VALUE! | #VALUE!
658 | Группа от QF |  |  |  | #VALUE! | - | - | - | - | - | - |  |  | 0 | TRUE | TRUE | TRUE | - | #VALUE! | - | #VALUE! |  | #VALUE! | #VALUE! | #VALUE! | #VALUE! | #VALUE! | #VALUE! | #VALUE!
659 | Группа от QF |  |  |  | #VALUE! | - | - | - | - | - | - |  |  | 0 | TRUE | TRUE | TRUE | - | #VALUE! | - | #VALUE! |  | #VALUE! | #VALUE! | #VALUE! | #VALUE! | #VALUE! | #VALUE! | #VALUE!
660 | Группа от QF |  |  |  | #VALUE! | - | - | - | - | - | - |  |  | 0 | TRUE | TRUE | TRUE | - | #VALUE! | - | #VALUE! |  | #VALUE! | #VALUE! | #VALUE! | #VALUE! | #VALUE! | #VALUE! | #VALUE!
661 | Группа от QF |  |  |  | #VALUE! | - | - | - | - | - | - |  |  | 0 | TRUE | TRUE | TRUE | - | #VALUE! | - | #VALUE! |  | #VALUE! | #VALUE! | #VALUE! | #VALUE! | #VALUE! | #VALUE! | #VALUE!
662 | Группа от QF |  |  |  | #VALUE! | - | - | - | - | - | - |  |  | 0 | TRUE | TRUE | TRUE | - | #VALUE! | - | #VALUE! |  | #VALUE! | #VALUE! | #VALUE! | #VALUE! | #VALUE! | #VALUE! | #VALUE!
663 | Группа от QF |  |  |  | #VALUE! | - | - | - | - | - | - |  |  | 0 | TRUE | TRUE | TRUE | - | #VALUE! | - | #VALUE! |  | #VALUE! | #VALUE! | #VALUE! | #VALUE! | #VALUE! | #VALUE! | #VALUE!
664 | Группа от QF |  |  |  | #VALUE! | - | - | - | - | - | - |  |  | 0 | TRUE | TRUE | TRUE | - | #VALUE! | - | #VALUE! |  | #VALUE! | #VALUE! | #VALUE! | #VALUE! | #VALUE! | #VALUE! | #VALUE!
665 | Группа от QF |  |  |  | #VALUE! | - | - | - | - | - | - |  |  | 0 | TRUE | TRUE | TRUE | - | #VALUE! | - | #VALUE! |  | #VALUE! | #VALUE! | #VALUE! | #VALUE! | #VALUE! | #VALUE! | #VALUE!
666 | Группа от QF |  |  |  | #VALUE! | - | - | - | - | - | - |  |  | 0 | TRUE | TRUE | TRUE | - | #VALUE! | - | #VALUE! |  | #VALUE! | #VALUE! | #VALUE! | #VALUE! | #VALUE! | #VALUE! | #VALUE!
667 | Группа от QF |  |  |  | #VALUE! | - | - | - | - | - | - |  |  | 0 | TRUE | TRUE | TRUE | - | #VALUE! | - | #VALUE! |  | #VALUE! | #VALUE! | #VALUE! | #VALUE! | #VALUE! | #VALUE! | #VALUE!
668 | Группа от QF |  |  |  | #VALUE! | - | - | - | - | - | - |  |  | 0 | TRUE | TRUE | TRUE | - | #VALUE! | - | #VALUE! |  | #VALUE! | #VALUE! | #VALUE! | #VALUE! | #VALUE! | #VALUE! | #VALUE!
669 | Группа от QF |  |  |  | #VALUE! | - | - | - | - | - | - |  |  | 0 | TRUE | TRUE | TRUE | - | #VALUE! | - | #VALUE! |  | #VALUE! | #VALUE! | #VALUE! | #VALUE! | #VALUE! | #VALUE! | #VALUE!
670 | Группа от QF |  |  |  | #VALUE! | - | - | - | - | - | - |  |  | 0 | TRUE | TRUE | TRUE | - | #VALUE! | - | #VALUE! |  | #VALUE! | #VALUE! | #VALUE! | #VALUE! | #VALUE! | #VALUE! | #VALUE!
671 | Группа от QF |  |  |  | #VALUE! | - | - | - | - | - | - |  |  | 0 | TRUE | TRUE | TRUE | - | #VALUE! | - | #VALUE! |  | #VALUE! | #VALUE! | #VALUE! | #VALUE! | #VALUE! | #VALUE! | #VALUE!
672 | Группа от QF |  |  |  | #VALUE! | - | - | - | - | - | - |  |  | 0 | TRUE | TRUE | TRUE | - | #VALUE! | - | #VALUE! |  | #VALUE! | #VALUE! | #VALUE! | #VALUE! | #VALUE! | #VALUE! | #VALUE!
673 | Группа от QF |  |  |  | #VALUE! | - | - | - | - | - | - |  |  | 0 | TRUE | TRUE | TRUE | - | #VALUE! | - | #VALUE! |  | #VALUE! | #VALUE! | #VALUE! | #VALUE! | #VALUE! | #VALUE! | #VALUE!
674 | Группа от QF |  |  |  | #VALUE! | - | - | - | - | - | - |  |  | 0 | TRUE | TRUE | TRUE | - | #VALUE! | - | #VALUE! |  | #VALUE! | #VALUE! | #VALUE! | #VALUE! | #VALUE! | #VALUE! | #VALUE!
675 | Группа от QF |  |  |  | #VALUE! | - | - | - | - | - | - |  |  | 0 | TRUE | TRUE | TRUE | - | #VALUE! | - | #VALUE! |  | #VALUE! | #VALUE! | #VALUE! | #VALUE! | #VALUE! | #VALUE! | #VALUE!
676 | Группа от QF |  |  |  | #VALUE! | - | - | - | - | - | - |  |  | 0 | TRUE | TRUE | TRUE | - | #VALUE! | - | #VALUE! |  | #VALUE! | #VALUE! | #VALUE! | #VALUE! | #VALUE! | #VALUE! | #VALUE!
677 | Группа от QF |  |  |  | #VALUE! | - | - | - | - | - | - |  |  | 0 | TRUE | TRUE | TRUE | - | #VALUE! | - | #VALUE! |  | #VALUE! | #VALUE! | #VALUE! | #VALUE! | #VALUE! | #VALUE! | #VALUE!
678 | Группа от QF |  |  |  | #VALUE! | - | - | - | - | - | - |  |  | 0 | TRUE | TRUE | TRUE | - | #VALUE! | - | #VALUE! |  | #VALUE! | #VALUE! | #VALUE! | #VALUE! | #VALUE! | #VALUE! | #VALUE!
679 | Группа от QF |  |  |  | #VALUE! | - | - | - | - | - | - |  |  | 0 | TRUE | TRUE | TRUE | - | #VALUE! | - | #VALUE! |  | #VALUE! | #VALUE! | #VALUE! | #VALUE! | #VALUE! | #VALUE! | #VALUE!
680 | Группа от QF |  |  |  | #VALUE! | - | - | - | - | - | - |  |  | 0 | TRUE | TRUE | TRUE | - | #VALUE! | - | #VALUE! |  | #VALUE! | #VALUE! | #VALUE! | #VALUE! | #VALUE! | #VALUE! | #VALUE!
681 | Группа от QF |  |  |  | #VALUE! | - | - | - | - | - | - |  |  | 0 | TRUE | TRUE | TRUE | - | #VALUE! | - | #VALUE! |  | #VALUE! | #VALUE! | #VALUE! | #VALUE! | #VALUE! | #VALUE! | #VALUE!
682 | Группа от QF |  |  |  | #VALUE! | - | - | - | - | - | - |  |  | 0 | TRUE | TRUE | TRUE | - | #VALUE! | - | #VALUE! |  | #VALUE! | #VALUE! | #VALUE! | #VALUE! | #VALUE! | #VALUE! | #VALUE!
683 | Группа от QF |  |  |  | #VALUE! | - | - | - | - | - | - |  |  | 0 | TRUE | TRUE | TRUE | - | #VALUE! | - | #VALUE! |  | #VALUE! | #VALUE! | #VALUE! | #VALUE! | #VALUE! | #VALUE! | #VALUE!
684 | Группа от QF |  |  |  | #VALUE! | - | - | - | - | - | - |  |  | 0 | TRUE | TRUE | TRUE | - | #VALUE! | - | #VALUE! |  | #VALUE! | #VALUE! | #VALUE! | #VALUE! | #VALUE! | #VALUE! | #VALUE!
685 | Группа от QF |  |  |  | #VALUE! | - | - | - | - | - | - |  |  | 0 | TRUE | TRUE | TRUE | - | #VALUE! | - | #VALUE! |  | #VALUE! | #VALUE! | #VALUE! | #VALUE! | #VALUE! | #VALUE! | #VALUE!
686 | Группа от QF |  |  |  | #VALUE! | - | - | - | - | - | - |  |  | 0 | TRUE | TRUE | TRUE | - | #VALUE! | - | #VALUE! |  | #VALUE! | #VALUE! | #VALUE! | #VALUE! | #VALUE! | #VALUE! | #VALUE!
687 | Группа от QF |  |  |  | #VALUE! | - | - | - | - | - | - |  |  | 0 | TRUE | TRUE | TRUE | - | #VALUE! | - | #VALUE! |  | #VALUE! | #VALUE! | #VALUE! | #VALUE! | #VALUE! | #VALUE! | #VALUE!
688 | Группа от QF |  |  |  | #VALUE! | - | - | - | - | - | - |  |  | 0 | TRUE | TRUE | TRUE | - | #VALUE! | - | #VALUE! |  | #VALUE! | #VALUE! | #VALUE! | #VALUE! | #VALUE! | #VALUE! | #VALUE!
689 | Группа от QF |  |  |  | #VALUE! | - | - | - | - | - | - |  |  | 0 | TRUE | TRUE | TRUE | - | #VALUE! | - | #VALUE! |  | #VALUE! | #VALUE! | #VALUE! | #VALUE! | #VALUE! | #VALUE! | #VALUE!
690 | Группа от QF |  |  |  | #VALUE! | - | - | - | - | - | - |  |  | 0 | TRUE | TRUE | TRUE | - | #VALUE! | - | #VALUE! |  | #VALUE! | #VALUE! | #VALUE! | #VALUE! | #VALUE! | #VALUE! | #VALUE!
691 | Группа от QF |  |  |  | #VALUE! | - | - | - | - | - | - |  |  | 0 | TRUE | TRUE | TRUE | - | #VALUE! | - | #VALUE! |  | #VALUE! | #VALUE! | #VALUE! | #VALUE! | #VALUE! | #VALUE! | #VALUE!
692 | Группа от QF |  |  |  | #VALUE! | - | - | - | - | - | - |  |  | 0 | TRUE | TRUE | TRUE | - | #VALUE! | - | #VALUE! |  | #VALUE! | #VALUE! | #VALUE! | #VALUE! | #VALUE! | #VALUE! | #VALUE!
693 | Группа от QF |  |  |  | #VALUE! | - | - | - | - | - | - |  |  | 0 | TRUE | TRUE | TRUE | - | #VALUE! | - | #VALUE! |  | #VALUE! | #VALUE! | #VALUE! | #VALUE! | #VALUE! | #VALUE! | #VALUE!
694 | Группа от QF |  |  |  | #VALUE! | - | - | - | - | - | - |  |  | 0 | TRUE | TRUE | TRUE | - | #VALUE! | - | #VALUE! |  | #VALUE! | #VALUE! | #VALUE! | #VALUE! | #VALUE! | #VALUE! | #VALUE!
695 | Группа от QF |  |  |  | #VALUE! | - | - | - | - | - | - |  |  | 0 | TRUE | TRUE | TRUE | - | #VALUE! | - | #VALUE! |  | #VALUE! | #VALUE! | #VALUE! | #VALUE! | #VALUE! | #VALUE! | #VALUE!
696 | Группа от QF |  |  |  | #VALUE! | - | - | - | - | - | - |  |  | 0 | TRUE | TRUE | TRUE | - | #VALUE! | - | #VALUE! |  | #VALUE! | #VALUE! | #VALUE! | #VALUE! | #VALUE! | #VALUE! | #VALUE!
697 | Группа от QF |  |  |  | #VALUE! | - | - | - | - | - | - |  |  | 0 | TRUE | TRUE | TRUE | - | #VALUE! | - | #VALUE! |  | #VALUE! | #VALUE! | #VALUE! | #VALUE! | #VALUE! | #VALUE! | #VALUE!
698 | Группа от QF |  |  |  | #VALUE! | - | - | - | - | - | - |  |  | 0 | TRUE | TRUE | TRUE | - | #VALUE! | - | #VALUE! |  | #VALUE! | #VALUE! | #VALUE! | #VALUE! | #VALUE! | #VALUE! | #VALUE!
699 | Группа от QF |  |  |  | #VALUE! | - | - | - | - | - | - |  |  | 0 | TRUE | TRUE | TRUE | - | #VALUE! | - | #VALUE! |  | #VALUE! | #VALUE! | #VALUE! | #VALUE! | #VALUE! | #VALUE! | #VALUE!
700 | Группа от QF |  |  |  | #VALUE! | - | - | - | - | - | - |  |  | 0 | TRUE | TRUE | TRUE | - | #VALUE! | - | #VALUE! |  | #VALUE! | #VALUE! | #VALUE! | #VALUE! | #VALUE! | #VALUE! | #VALUE!
701 | Группа от QF |  |  |  | #VALUE! | - | - | - | - | - | - |  |  | 0 | TRUE | TRUE | TRUE | - | #VALUE! | - | #VALUE! |  | #VALUE! | #VALUE! | #VALUE! | #VALUE! | #VALUE! | #VALUE! | #VALUE!
702 | Группа от QF |  |  |  | #VALUE! | - | - | - | - | - | - |  |  | 0 | TRUE | TRUE | TRUE | - | #VALUE! | - | #VALUE! |  | #VALUE! | #VALUE! | #VALUE! | #VALUE! | #VALUE! | #VALUE! | #VALUE!
703 | Группа от QF |  |  |  | #VALUE! | - | - | - | - | - | - |  |  | 0 | TRUE | TRUE | TRUE | - | #VALUE! | - | #VALUE! |  | #VALUE! | #VALUE! | #VALUE! | #VALUE! | #VALUE! | #VALUE! | #VALUE!
704 | Группа от QF |  |  |  | #VALUE! | - | - | - | - | - | - |  |  | 0 | TRUE | TRUE | TRUE | - | #VALUE! | - | #VALUE! |  | #VALUE! | #VALUE! | #VALUE! | #VALUE! | #VALUE! | #VALUE! | #VALUE!
705 | Группа от QF |  |  |  | #VALUE! | - | - | - | - | - | - |  |  | 0 | TRUE | TRUE | TRUE | - | #VALUE! | - | #VALUE! |  | #VALUE! | #VALUE! | #VALUE! | #VALUE! | #VALUE! | #VALUE! | #VALUE!
706 | Группа от QF |  |  |  | #VALUE! | - | - | - | - | - | - |  |  | 0 | TRUE | TRUE | TRUE | - | #VALUE! | - | #VALUE! |  | #VALUE! | #VALUE! | #VALUE! | #VALUE! | #VALUE! | #VALUE! | #VALUE!
707 | Группа от QF |  |  |  | #VALUE! | - | - | - | - | - | - |  |  | 0 | TRUE | TRUE | TRUE | - | #VALUE! | - | #VALUE! |  | #VALUE! | #VALUE! | #VALUE! | #VALUE! | #VALUE! | #VALUE! | #VALUE!
708 | Группа от QF |  |  |  | #VALUE! | - | - | - | - | - | - |  |  | 0 | TRUE | TRUE | TRUE | - | #VALUE! | - | #VALUE! |  | #VALUE! | #VALUE! | #VALUE! | #VALUE! | #VALUE! | #VALUE! | #VALUE!
709 | Группа от QF |  |  |  | #VALUE! | - | - | - | - | - | - |  |  | 0 | TRUE | TRUE | TRUE | - | #VALUE! | - | #VALUE! |  | #VALUE! | #VALUE! | #VALUE! | #VALUE! | #VALUE! | #VALUE! | #VALUE!
710 | Группа от QF |  |  |  | #VALUE! | - | - | - | - | - | - |  |  | 0 | TRUE | TRUE | TRUE | - | #VALUE! | - | #VALUE! |  | #VALUE! | #VALUE! | #VALUE! | #VALUE! | #VALUE! | #VALUE! | #VALUE!
711 | Группа от QF |  |  |  | #VALUE! | - | - | - | - | - | - |  |  | 0 | TRUE | TRUE | TRUE | - | #VALUE! | - | #VALUE! |  | #VALUE! | #VALUE! | #VALUE! | #VALUE! | #VALUE! | #VALUE! | #VALUE!
712 | Группа от QF |  |  |  | #VALUE! | - | - | - | - | - | - |  |  | 0 | TRUE | TRUE | TRUE | - | #VALUE! | - | #VALUE! |  | #VALUE! | #VALUE! | #VALUE! | #VALUE! | #VALUE! | #VALUE! | #VALUE!
713 | Группа от QF |  |  |  | #VALUE! | - | - | - | - | - | - |  |  | 0 | TRUE | TRUE | TRUE | - | #VALUE! | - | #VALUE! |  | #VALUE! | #VALUE! | #VALUE! | #VALUE! | #VALUE! | #VALUE! | #VALUE!
714 | Группа от QF |  |  |  | #VALUE! | - | - | - | - | - | - |  |  | 0 | TRUE | TRUE | TRUE | - | #VALUE! | - | #VALUE! |  | #VALUE! | #VALUE! | #VALUE! | #VALUE! | #VALUE! | #VALUE! | #VALUE!
715 | Группа от QF |  |  |  | #VALUE! | - | - | - | - | - | - |  |  | 0 | TRUE | TRUE | TRUE | - | #VALUE! | - | #VALUE! |  | #VALUE! | #VALUE! | #VALUE! | #VALUE! | #VALUE! | #VALUE! | #VALUE!
716 | Группа от QF |  |  |  | #VALUE! | - | - | - | - | - | - |  |  | 0 | TRUE | TRUE | TRUE | - | #VALUE! | - | #VALUE! |  | #VALUE! | #VALUE! | #VALUE! | #VALUE! | #VALUE! | #VALUE! | #VALUE!
717 | Группа от QF |  |  |  | #VALUE! | - | - | - | - | - | - |  |  | 0 | TRUE | TRUE | TRUE | - | #VALUE! | - | #VALUE! |  | #VALUE! | #VALUE! | #VALUE! | #VALUE! | #VALUE! | #VALUE! | #VALUE!
718 | Группа от QF |  |  |  | #VALUE! | - | - | - | - | - | - |  |  | 0 | TRUE | TRUE | TRUE | - | #VALUE! | - | #VALUE! |  | #VALUE! | #VALUE! | #VALUE! | #VALUE! | #VALUE! | #VALUE! | #VALUE!
719 | Группа от QF |  |  |  | #VALUE! | - | - | - | - | - | - |  |  | 0 | TRUE | TRUE | TRUE | - | #VALUE! | - | #VALUE! |  | #VALUE! | #VALUE! | #VALUE! | #VALUE! | #VALUE! | #VALUE! | #VALUE!
720 | Группа от QF |  |  |  | #VALUE! | - | - | - | - | - | - |  |  | 0 | TRUE | TRUE | TRUE | - | #VALUE! | - | #VALUE! |  | #VALUE! | #VALUE! | #VALUE! | #VALUE! | #VALUE! | #VALUE! | #VALUE!
721 | Группа от QF |  |  |  | #VALUE! | - | - | - | - | - | - |  |  | 0 | TRUE | TRUE | TRUE | - | #VALUE! | - | #VALUE! |  | #VALUE! | #VALUE! | #VALUE! | #VALUE! | #VALUE! | #VALUE! | #VALUE!
722 | Группа от QF |  |  |  | #VALUE! | - | - | - | - | - | - |  |  | 0 | TRUE | TRUE | TRUE | - | #VALUE! | - | #VALUE! |  | #VALUE! | #VALUE! | #VALUE! | #VALUE! | #VALUE! | #VALUE! | #VALUE!
723 | Группа от QF |  |  |  | #VALUE! | - | - | - | - | - | - |  |  | 0 | TRUE | TRUE | TRUE | - | #VALUE! | - | #VALUE! |  | #VALUE! | #VALUE! | #VALUE! | #VALUE! | #VALUE! | #VALUE! | #VALUE!
724 | Группа от QF |  |  |  | #VALUE! | - | - | - | - | - | - |  |  | 0 | TRUE | TRUE | TRUE | - | #VALUE! | - | #VALUE! |  | #VALUE! | #VALUE! | #VALUE! | #VALUE! | #VALUE! | #VALUE! | #VALUE!
725 | Группа от QF |  |  |  | #VALUE! | - | - | - | - | - | - |  |  | 0 | TRUE | TRUE | TRUE | - | #VALUE! | - | #VALUE! |  | #VALUE! | #VALUE! | #VALUE! | #VALUE! | #VALUE! | #VALUE! | #VALUE!
726 | Группа от QF |  |  |  | #VALUE! | - | - | - | - | - | - |  |  | 0 | TRUE | TRUE | TRUE | - | #VALUE! | - | #VALUE! |  | #VALUE! | #VALUE! | #VALUE! | #VALUE! | #VALUE! | #VALUE! | #VALUE!
727 | Группа от QF |  |  |  | #VALUE! | - | - | - | - | - | - |  |  | 0 | TRUE | TRUE | TRUE | - | #VALUE! | - | #VALUE! |  | #VALUE! | #VALUE! | #VALUE! | #VALUE! | #VALUE! | #VALUE! | #VALUE!
728 | Группа от QF |  |  |  | #VALUE! | - | - | - | - | - | - |  |  | 0 | TRUE | TRUE | TRUE | - | #VALUE! | - | #VALUE! |  | #VALUE! | #VALUE! | #VALUE! | #VALUE! | #VALUE! | #VALUE! | #VALUE!
729 | Группа от QF |  |  |  | #VALUE! | - | - | - | - | - | - |  |  | 0 | TRUE | TRUE | TRUE | - | #VALUE! | - | #VALUE! |  | #VALUE! | #VALUE! | #VALUE! | #VALUE! | #VALUE! | #VALUE! | #VALUE!
730 | Группа от QF |  |  |  | #VALUE! | - | - | - | - | - | - |  |  | 0 | TRUE | TRUE | TRUE | - | #VALUE! | - | #VALUE! |  | #VALUE! | #VALUE! | #VALUE! | #VALUE! | #VALUE! | #VALUE! | #VALUE!
731 | Группа от QF |  |  |  | #VALUE! | - | - | - | - | - | - |  |  | 0 | TRUE | TRUE | TRUE | - | #VALUE! | - | #VALUE! |  | #VALUE! | #VALUE! | #VALUE! | #VALUE! | #VALUE! | #VALUE! | #VALUE!
732 | Группа от QF |  |  |  | #VALUE! | - | - | - | - | - | - |  |  | 0 | TRUE | TRUE | TRUE | - | #VALUE! | - | #VALUE! |  | #VALUE! | #VALUE! | #VALUE! | #VALUE! | #VALUE! | #VALUE! | #VALUE!
733 | Группа от QF |  |  |  | #VALUE! | - | - | - | - | - | - |  |  | 0 | TRUE | TRUE | TRUE | - | #VALUE! | - | #VALUE! |  | #VALUE! | #VALUE! | #VALUE! | #VALUE! | #VALUE! | #VALUE! | #VALUE!
734 | Группа от QF |  |  |  | #VALUE! | - | - | - | - | - | - |  |  | 0 | TRUE | TRUE | TRUE | - | #VALUE! | - | #VALUE! |  | #VALUE! | #VALUE! | #VALUE! | #VALUE! | #VALUE! | #VALUE! | #VALUE!
735 | Группа от QF |  |  |  | #VALUE! | - | - | - | - | - | - |  |  | 0 | TRUE | TRUE | TRUE | - | #VALUE! | - | #VALUE! |  | #VALUE! | #VALUE! | #VALUE! | #VALUE! | #VALUE! | #VALUE! | #VALUE!
736 | Группа от QF |  |  |  | #VALUE! | - | - | - | - | - | - |  |  | 0 | TRUE | TRUE | TRUE | - | #VALUE! | - | #VALUE! |  | #VALUE! | #VALUE! | #VALUE! | #VALUE! | #VALUE! | #VALUE! | #VALUE!
737 | Группа от QF |  |  |  | #VALUE! | - | - | - | - | - | - |  |  | 0 | TRUE | TRUE | TRUE | - | #VALUE! | - | #VALUE! |  | #VALUE! | #VALUE! | #VALUE! | #VALUE! | #VALUE! | #VALUE! | #VALUE!
738 | Группа от QF |  |  |  | #VALUE! | - | - | - | - | - | - |  |  | 0 | TRUE | TRUE | TRUE | - | #VALUE! | - | #VALUE! |  | #VALUE! | #VALUE! | #VALUE! | #VALUE! | #VALUE! | #VALUE! | #VALUE!
739 | Группа от QF |  |  |  | #VALUE! | - | - | - | - | - | - |  |  | 0 | TRUE | TRUE | TRUE | - | #VALUE! | - | #VALUE! |  | #VALUE! | #VALUE! | #VALUE! | #VALUE! | #VALUE! | #VALUE! | #VALUE!
740 | Группа от QF |  |  |  | #VALUE! | - | - | - | - | - | - |  |  | 0 | TRUE | TRUE | TRUE | - | #VALUE! | - | #VALUE! |  | #VALUE! | #VALUE! | #VALUE! | #VALUE! | #VALUE! | #VALUE! | #VALUE!
741 | Группа от QF |  |  |  | #VALUE! | - | - | - | - | - | - |  |  | 0 | TRUE | TRUE | TRUE | - | #VALUE! | - | #VALUE! |  | #VALUE! | #VALUE! | #VALUE! | #VALUE! | #VALUE! | #VALUE! | #VALUE!
742 | Группа от QF |  |  |  | #VALUE! | - | - | - | - | - | - |  |  | 0 | TRUE | TRUE | TRUE | - | #VALUE! | - | #VALUE! |  | #VALUE! | #VALUE! | #VALUE! | #VALUE! | #VALUE! | #VALUE! | #VALUE!
743 | Группа от QF |  |  |  | #VALUE! | - | - | - | - | - | - |  |  | 0 | TRUE | TRUE | TRUE | - | #VALUE! | - | #VALUE! |  | #VALUE! | #VALUE! | #VALUE! | #VALUE! | #VALUE! | #VALUE! | #VALUE!
744 | Группа от QF |  |  |  | #VALUE! | - | - | - | - | - | - |  |  | 0 | TRUE | TRUE | TRUE | - | #VALUE! | - | #VALUE! |  | #VALUE! | #VALUE! | #VALUE! | #VALUE! | #VALUE! | #VALUE! | #VALUE!
745 | Группа от QF |  |  |  | #VALUE! | - | - | - | - | - | - |  |  | 0 | TRUE | TRUE | TRUE | - | #VALUE! | - | #VALUE! |  | #VALUE! | #VALUE! | #VALUE! | #VALUE! | #VALUE! | #VALUE! | #VALUE!
746 | Группа от QF |  |  |  | #VALUE! | - | - | - | - | - | - |  |  | 0 | TRUE | TRUE | TRUE | - | #VALUE! | - | #VALUE! |  | #VALUE! | #VALUE! | #VALUE! | #VALUE! | #VALUE! | #VALUE! | #VALUE!
747 | Группа от QF |  |  |  | #VALUE! | - | - | - | - | - | - |  |  | 0 | TRUE | TRUE | TRUE | - | #VALUE! | - | #VALUE! |  | #VALUE! | #VALUE! | #VALUE! | #VALUE! | #VALUE! | #VALUE! | #VALUE!
748 | Группа от QF |  |  |  | #VALUE! | - | - | - | - | - | - |  |  | 0 | TRUE | TRUE | TRUE | - | #VALUE! | - | #VALUE! |  | #VALUE! | #VALUE! | #VALUE! | #VALUE! | #VALUE! | #VALUE! | #VALUE!
749 | Группа от QF |  |  |  | #VALUE! | - | - | - | - | - | - |  |  | 0 | TRUE | TRUE | TRUE | - | #VALUE! | - | #VALUE! |  | #VALUE! | #VALUE! | #VALUE! | #VALUE! | #VALUE! | #VALUE! | #VALUE!
750 | Группа от QF |  |  |  | #VALUE! | - | - | - | - | - | - |  |  | 0 | TRUE | TRUE | TRUE | - | #VALUE! | - | #VALUE! |  | #VALUE! | #VALUE! | #VALUE! | #VALUE! | #VALUE! | #VALUE! | #VALUE!
751 | Группа от QF |  |  |  | #VALUE! | - | - | - | - | - | - |  |  | 0 | TRUE | TRUE | TRUE | - | #VALUE! | - | #VALUE! |  | #VALUE! | #VALUE! | #VALUE! | #VALUE! | #VALUE! | #VALUE! | #VALUE!
752 | Группа от QF |  |  |  | #VALUE! | - | - | - | - | - | - |  |  | 0 | TRUE | TRUE | TRUE | - | #VALUE! | - | #VALUE! |  | #VALUE! | #VALUE! | #VALUE! | #VALUE! | #VALUE! | #VALUE! | #VALUE!
753 | Группа от QF |  |  |  | #VALUE! | - | - | - | - | - | - |  |  | 0 | TRUE | TRUE | TRUE | - | #VALUE! | - | #VALUE! |  | #VALUE! | #VALUE! | #VALUE! | #VALUE! | #VALUE! | #VALUE! | #VALUE!
754 | Группа от QF |  |  |  | #VALUE! | - | - | - | - | - | - |  |  | 0 | TRUE | TRUE | TRUE | - | #VALUE! | - | #VALUE! |  | #VALUE! | #VALUE! | #VALUE! | #VALUE! | #VALUE! | #VALUE! | #VALUE!
755 | Группа от QF |  |  |  | #VALUE! | - | - | - | - | - | - |  |  | 0 | TRUE | TRUE | TRUE | - | #VALUE! | - | #VALUE! |  | #VALUE! | #VALUE! | #VALUE! | #VALUE! | #VALUE! | #VALUE! | #VALUE!
756 | Группа от QF |  |  |  | #VALUE! | - | - | - | - | - | - |  |  | 0 | TRUE | TRUE | TRUE | - | #VALUE! | - | #VALUE! |  | #VALUE! | #VALUE! | #VALUE! | #VALUE! | #VALUE! | #VALUE! | #VALUE!
757 | Группа от QF |  |  |  | #VALUE! | - | - | - | - | - | - |  |  | 0 | TRUE | TRUE | TRUE | - | #VALUE! | - | #VALUE! |  | #VALUE! | #VALUE! | #VALUE! | #VALUE! | #VALUE! | #VALUE! | #VALUE!
758 | Группа от QF |  |  |  | #VALUE! | - | - | - | - | - | - |  |  | 0 | TRUE | TRUE | TRUE | - | #VALUE! | - | #VALUE! |  | #VALUE! | #VALUE! | #VALUE! | #VALUE! | #VALUE! | #VALUE! | #VALUE!
759 | Группа от QF |  |  |  | #VALUE! | - | - | - | - | - | - |  |  | 0 | TRUE | TRUE | TRUE | - | #VALUE! | - | #VALUE! |  | #VALUE! | #VALUE! | #VALUE! | #VALUE! | #VALUE! | #VALUE! | #VALUE!
760 | Группа от QF |  |  |  | #VALUE! | - | - | - | - | - | - |  |  | 0 | TRUE | TRUE | TRUE | - | #VALUE! | - | #VALUE! |  | #VALUE! | #VALUE! | #VALUE! | #VALUE! | #VALUE! | #VALUE! | #VALUE!
761 | Группа от QF |  |  |  | #VALUE! | - | - | - | - | - | - |  |  | 0 | TRUE | TRUE | TRUE | - | #VALUE! | - | #VALUE! |  | #VALUE! | #VALUE! | #VALUE! | #VALUE! | #VALUE! | #VALUE! | #VALUE!
762 | Группа от QF |  |  |  | #VALUE! | - | - | - | - | - | - |  |  | 0 | TRUE | TRUE | TRUE | - | #VALUE! | - | #VALUE! |  | #VALUE! | #VALUE! | #VALUE! | #VALUE! | #VALUE! | #VALUE! | #VALUE!
763 | Группа от QF |  |  |  | #VALUE! | - | - | - | - | - | - |  |  | 0 | TRUE | TRUE | TRUE | - | #VALUE! | - | #VALUE! |  | #VALUE! | #VALUE! | #VALUE! | #VALUE! | #VALUE! | #VALUE! | #VALUE!
764 | Группа от QF |  |  |  | #VALUE! | - | - | - | - | - | - |  |  | 0 | TRUE | TRUE | TRUE | - | #VALUE! | - | #VALUE! |  | #VALUE! | #VALUE! | #VALUE! | #VALUE! | #VALUE! | #VALUE! | #VALUE!
765 | Группа от QF |  |  |  | #VALUE! | - | - | - | - | - | - |  |  | 0 | TRUE | TRUE | TRUE | - | #VALUE! | - | #VALUE! |  | #VALUE! | #VALUE! | #VALUE! | #VALUE! | #VALUE! | #VALUE! | #VALUE!
766 | Группа от QF |  |  |  | #VALUE! | - | - | - | - | - | - |  |  | 0 | TRUE | TRUE | TRUE | - | #VALUE! | - | #VALUE! |  | #VALUE! | #VALUE! | #VALUE! | #VALUE! | #VALUE! | #VALUE! | #VALUE!
767 | Группа от QF |  |  |  | #VALUE! | - | - | - | - | - | - |  |  | 0 | TRUE | TRUE | TRUE | - | #VALUE! | - | #VALUE! |  | #VALUE! | #VALUE! | #VALUE! | #VALUE! | #VALUE! | #VALUE! | #VALUE!
768 | Группа от QF |  |  |  | #VALUE! | - | - | - | - | - | - |  |  | 0 | TRUE | TRUE | TRUE | - | #VALUE! | - | #VALUE! |  | #VALUE! | #VALUE! | #VALUE! | #VALUE! | #VALUE! | #VALUE! | #VALUE!
769 | Группа от QF |  |  |  | #VALUE! | - | - | - | - | - | - |  |  | 0 | TRUE | TRUE | TRUE | - | #VALUE! | - | #VALUE! |  | #VALUE! | #VALUE! | #VALUE! | #VALUE! | #VALUE! | #VALUE! | #VALUE!
770 | Группа от QF |  |  |  | #VALUE! | - | - | - | - | - | - |  |  | 0 | TRUE | TRUE | TRUE | - | #VALUE! | - | #VALUE! |  | #VALUE! | #VALUE! | #VALUE! | #VALUE! | #VALUE! | #VALUE! | #VALUE!
771 | Группа от QF |  |  |  | #VALUE! | - | - | - | - | - | - |  |  | 0 | TRUE | TRUE | TRUE | - | #VALUE! | - | #VALUE! |  | #VALUE! | #VALUE! | #VALUE! | #VALUE! | #VALUE! | #VALUE! | #VALUE!
772 | Группа от QF |  |  |  | #VALUE! | - | - | - | - | - | - |  |  | 0 | TRUE | TRUE | TRUE | - | #VALUE! | - | #VALUE! |  | #VALUE! | #VALUE! | #VALUE! | #VALUE! | #VALUE! | #VALUE! | #VALUE!
773 | Группа от QF |  |  |  | #VALUE! | - | - | - | - | - | - |  |  | 0 | TRUE | TRUE | TRUE | - | #VALUE! | - | #VALUE! |  | #VALUE! | #VALUE! | #VALUE! | #VALUE! | #VALUE! | #VALUE! | #VALUE!
774 | Группа от QF |  |  |  | #VALUE! | - | - | - | - | - | - |  |  | 0 | TRUE | TRUE | TRUE | - | #VALUE! | - | #VALUE! |  | #VALUE! | #VALUE! | #VALUE! | #VALUE! | #VALUE! | #VALUE! | #VALUE!
775 | Группа от QF |  |  |  | #VALUE! | - | - | - | - | - | - |  |  | 0 | TRUE | TRUE | TRUE | - | #VALUE! | - | #VALUE! |  | #VALUE! | #VALUE! | #VALUE! | #VALUE! | #VALUE! | #VALUE! | #VALUE!
776 | Группа от QF |  |  |  | #VALUE! | - | - | - | - | - | - |  |  | 0 | TRUE | TRUE | TRUE | - | #VALUE! | - | #VALUE! |  | #VALUE! | #VALUE! | #VALUE! | #VALUE! | #VALUE! | #VALUE! | #VALUE!
777 | Группа от QF |  |  |  | #VALUE! | - | - | - | - | - | - |  |  | 0 | TRUE | TRUE | TRUE | - | #VALUE! | - | #VALUE! |  | #VALUE! | #VALUE! | #VALUE! | #VALUE! | #VALUE! | #VALUE! | #VALUE!
778 | Группа от QF |  |  |  | #VALUE! | - | - | - | - | - | - |  |  | 0 | TRUE | TRUE | TRUE | - | #VALUE! | - | #VALUE! |  | #VALUE! | #VALUE! | #VALUE! | #VALUE! | #VALUE! | #VALUE! | #VALUE!
779 | Группа от QF |  |  |  | #VALUE! | - | - | - | - | - | - |  |  | 0 | TRUE | TRUE | TRUE | - | #VALUE! | - | #VALUE! |  | #VALUE! | #VALUE! | #VALUE! | #VALUE! | #VALUE! | #VALUE! | #VALUE!
780 | Группа от QF |  |  |  | #VALUE! | - | - | - | - | - | - |  |  | 0 | TRUE | TRUE | TRUE | - | #VALUE! | - | #VALUE! |  | #VALUE! | #VALUE! | #VALUE! | #VALUE! | #VALUE! | #VALUE! | #VALUE!
781 | Группа от QF |  |  |  | #VALUE! | - | - | - | - | - | - |  |  | 0 | TRUE | TRUE | TRUE | - | #VALUE! | - | #VALUE! |  | #VALUE! | #VALUE! | #VALUE! | #VALUE! | #VALUE! | #VALUE! | #VALUE!
782 | Группа от QF |  |  |  | #VALUE! | - | - | - | - | - | - |  |  | 0 | TRUE | TRUE | TRUE | - | #VALUE! | - | #VALUE! |  | #VALUE! | #VALUE! | #VALUE! | #VALUE! | #VALUE! | #VALUE! | #VALUE!
783 | Группа от QF |  |  |  | #VALUE! | - | - | - | - | - | - |  |  | 0 | TRUE | TRUE | TRUE | - | #VALUE! | - | #VALUE! |  | #VALUE! | #VALUE! | #VALUE! | #VALUE! | #VALUE! | #VALUE! | #VALUE!
784 | Группа от QF |  |  |  | #VALUE! | - | - | - | - | - | - |  |  | 0 | TRUE | TRUE | TRUE | - | #VALUE! | - | #VALUE! |  | #VALUE! | #VALUE! | #VALUE! | #VALUE! | #VALUE! | #VALUE! | #VALUE!
785 | Группа от QF |  |  |  | #VALUE! | - | - | - | - | - | - |  |  | 0 | TRUE | TRUE | TRUE | - | #VALUE! | - | #VALUE! |  | #VALUE! | #VALUE! | #VALUE! | #VALUE! | #VALUE! | #VALUE! | #VALUE!
786 | Группа от QF |  |  |  | #VALUE! | - | - | - | - | - | - |  |  | 0 | TRUE | TRUE | TRUE | - | #VALUE! | - | #VALUE! |  | #VALUE! | #VALUE! | #VALUE! | #VALUE! | #VALUE! | #VALUE! | #VALUE!
787 | Группа от QF |  |  |  | #VALUE! | - | - | - | - | - | - |  |  | 0 | TRUE | TRUE | TRUE | - | #VALUE! | - | #VALUE! |  | #VALUE! | #VALUE! | #VALUE! | #VALUE! | #VALUE! | #VALUE! | #VALUE!
788 | Группа от QF |  |  |  | #VALUE! | - | - | - | - | - | - |  |  | 0 | TRUE | TRUE | TRUE | - | #VALUE! | - | #VALUE! |  | #VALUE! | #VALUE! | #VALUE! | #VALUE! | #VALUE! | #VALUE! | #VALUE!
789 | Группа от QF |  |  |  | #VALUE! | - | - | - | - | - | - |  |  | 0 | TRUE | TRUE | TRUE | - | #VALUE! | - | #VALUE! |  | #VALUE! | #VALUE! | #VALUE! | #VALUE! | #VALUE! | #VALUE! | #VALUE!
790 | Группа от QF |  |  |  | #VALUE! | - | - | - | - | - | - |  |  | 0 | TRUE | TRUE | TRUE | - | #VALUE! | - | #VALUE! |  | #VALUE! | #VALUE! | #VALUE! | #VALUE! | #VALUE! | #VALUE! | #VALUE!
791 | Группа от QF |  |  |  | #VALUE! | - | - | - | - | - | - |  |  | 0 | TRUE | TRUE | TRUE | - | #VALUE! | - | #VALUE! |  | #VALUE! | #VALUE! | #VALUE! | #VALUE! | #VALUE! | #VALUE! | #VALUE!
792 | Группа от QF |  |  |  | #VALUE! | - | - | - | - | - | - |  |  | 0 | TRUE | TRUE | TRUE | - | #VALUE! | - | #VALUE! |  | #VALUE! | #VALUE! | #VALUE! | #VALUE! | #VALUE! | #VALUE! | #VALUE!
793 | Группа от QF |  |  |  | #VALUE! | - | - | - | - | - | - |  |  | 0 | TRUE | TRUE | TRUE | - | #VALUE! | - | #VALUE! |  | #VALUE! | #VALUE! | #VALUE! | #VALUE! | #VALUE! | #VALUE! | #VALUE!
794 | Группа от QF |  |  |  | #VALUE! | - | - | - | - | - | - |  |  | 0 | TRUE | TRUE | TRUE | - | #VALUE! | - | #VALUE! |  | #VALUE! | #VALUE! | #VALUE! | #VALUE! | #VALUE! | #VALUE! | #VALUE!
795 | Группа от QF |  |  |  | #VALUE! | - | - | - | - | - | - |  |  | 0 | TRUE | TRUE | TRUE | - | #VALUE! | - | #VALUE! |  | #VALUE! | #VALUE! | #VALUE! | #VALUE! | #VALUE! | #VALUE! | #VALUE!
796 | Группа от QF |  |  |  | #VALUE! | - | - | - | - | - | - |  |  | 0 | TRUE | TRUE | TRUE | - | #VALUE! | - | #VALUE! |  | #VALUE! | #VALUE! | #VALUE! | #VALUE! | #VALUE! | #VALUE! | #VALUE!
797 | Группа от QF |  |  |  | #VALUE! | - | - | - | - | - | - |  |  | 0 | TRUE | TRUE | TRUE | - | #VALUE! | - | #VALUE! |  | #VALUE! | #VALUE! | #VALUE! | #VALUE! | #VALUE! | #VALUE! | #VALUE!
798 | Группа от QF |  |  |  | #VALUE! | - | - | - | - | - | - |  |  | 0 | TRUE | TRUE | TRUE | - | #VALUE! | - | #VALUE! |  | #VALUE! | #VALUE! | #VALUE! | #VALUE! | #VALUE! | #VALUE! | #VALUE!
799 | Группа от QF |  |  |  | #VALUE! | - | - | - | - | - | - |  |  | 0 | TRUE | TRUE | TRUE | - | #VALUE! | - | #VALUE! |  | #VALUE! | #VALUE! | #VALUE! | #VALUE! | #VALUE! | #VALUE! | #VALUE!
800 | Группа от QF |  |  |  | #VALUE! | - | - | - | - | - | - |  |  | 0 | TRUE | TRUE | TRUE | - | #VALUE! | - | #VALUE! |  | #VALUE! | #VALUE! | #VALUE! | #VALUE! | #VALUE! | #VALUE! | #VALUE!
801 | Группа от QF |  |  |  | #VALUE! | - | - | - | - | - | - |  |  | 0 | TRUE | TRUE | TRUE | - | #VALUE! | - | #VALUE! |  | #VALUE! | #VALUE! | #VALUE! | #VALUE! | #VALUE! | #VALUE! | #VALUE!
802 | Группа от QF |  |  |  | #VALUE! | - | - | - | - | - | - |  |  | 0 | TRUE | TRUE | TRUE | - | #VALUE! | - | #VALUE! |  | #VALUE! | #VALUE! | #VALUE! | #VALUE! | #VALUE! | #VALUE! | #VALUE!
803 | Группа от QF |  |  |  | #VALUE! | - | - | - | - | - | - |  |  | 0 | TRUE | TRUE | TRUE | - | #VALUE! | - | #VALUE! |  | #VALUE! | #VALUE! | #VALUE! | #VALUE! | #VALUE! | #VALUE! | #VALUE!
804 | Группа от QF |  |  |  | #VALUE! | - | - | - | - | - | - |  |  | 0 | TRUE | TRUE | TRUE | - | #VALUE! | - | #VALUE! |  | #VALUE! | #VALUE! | #VALUE! | #VALUE! | #VALUE! | #VALUE! | #VALUE!
805 | Группа от QF |  |  |  | #VALUE! | - | - | - | - | - | - |  |  | 0 | TRUE | TRUE | TRUE | - | #VALUE! | - | #VALUE! |  | #VALUE! | #VALUE! | #VALUE! | #VALUE! | #VALUE! | #VALUE! | #VALUE!
806 | Группа от QF |  |  |  | #VALUE! | - | - | - | - | - | - |  |  | 0 | TRUE | TRUE | TRUE | - | #VALUE! | - | #VALUE! |  | #VALUE! | #VALUE! | #VALUE! | #VALUE! | #VALUE! | #VALUE! | #VALUE!
807 | Группа от QF |  |  |  | #VALUE! | - | - | - | - | - | - |  |  | 0 | TRUE | TRUE | TRUE | - | #VALUE! | - | #VALUE! |  | #VALUE! | #VALUE! | #VALUE! | #VALUE! | #VALUE! | #VALUE! | #VALUE!
808 | Группа от QF |  |  |  | #VALUE! | - | - | - | - | - | - |  |  | 0 | TRUE | TRUE | TRUE | - | #VALUE! | - | #VALUE! |  | #VALUE! | #VALUE! | #VALUE! | #VALUE! | #VALUE! | #VALUE! | #VALUE!
809 | Группа от QF |  |  |  | #VALUE! | - | - | - | - | - | - |  |  | 0 | TRUE | TRUE | TRUE | - | #VALUE! | - | #VALUE! |  | #VALUE! | #VALUE! | #VALUE! | #VALUE! | #VALUE! | #VALUE! | #VALUE!
810 | Группа от QF |  |  |  | #VALUE! | - | - | - | - | - | - |  |  | 0 | TRUE | TRUE | TRUE | - | #VALUE! | - | #VALUE! |  | #VALUE! | #VALUE! | #VALUE! | #VALUE! | #VALUE! | #VALUE! | #VALUE!
811 | Группа от QF |  |  |  | #VALUE! | - | - | - | - | - | - |  |  | 0 | TRUE | TRUE | TRUE | - | #VALUE! | - | #VALUE! |  | #VALUE! | #VALUE! | #VALUE! | #VALUE! | #VALUE! | #VALUE! | #VALUE!
812 | Группа от QF |  |  |  | #VALUE! | - | - | - | - | - | - |  |  | 0 | TRUE | TRUE | TRUE | - | #VALUE! | - | #VALUE! |  | #VALUE! | #VALUE! | #VALUE! | #VALUE! | #VALUE! | #VALUE! | #VALUE!
813 | Группа от QF |  |  |  | #VALUE! | - | - | - | - | - | - |  |  | 0 | TRUE | TRUE | TRUE | - | #VALUE! | - | #VALUE! |  | #VALUE! | #VALUE! | #VALUE! | #VALUE! | #VALUE! | #VALUE! | #VALUE!
814 | Группа от QF |  |  |  | #VALUE! | - | - | - | - | - | - |  |  | 0 | TRUE | TRUE | TRUE | - | #VALUE! | - | #VALUE! |  | #VALUE! | #VALUE! | #VALUE! | #VALUE! | #VALUE! | #VALUE! | #VALUE!
815 | Группа от QF |  |  |  | #VALUE! | - | - | - | - | - | - |  |  | 0 | TRUE | TRUE | TRUE | - | #VALUE! | - | #VALUE! |  | #VALUE! | #VALUE! | #VALUE! | #VALUE! | #VALUE! | #VALUE! | #VALUE!
816 | Группа от QF |  |  |  | #VALUE! | - | - | - | - | - | - |  |  | 0 | TRUE | TRUE | TRUE | - | #VALUE! | - | #VALUE! |  | #VALUE! | #VALUE! | #VALUE! | #VALUE! | #VALUE! | #VALUE! | #VALUE!
817 | Группа от QF |  |  |  | #VALUE! | - | - | - | - | - | - |  |  | 0 | TRUE | TRUE | TRUE | - | #VALUE! | - | #VALUE! |  | #VALUE! | #VALUE! | #VALUE! | #VALUE! | #VALUE! | #VALUE! | #VALUE!
818 | Группа от QF |  |  |  | #VALUE! | - | - | - | - | - | - |  |  | 0 | TRUE | TRUE | TRUE | - | #VALUE! | - | #VALUE! |  | #VALUE! | #VALUE! | #VALUE! | #VALUE! | #VALUE! | #VALUE! | #VALUE!
819 | Группа от QF |  |  |  | #VALUE! | - | - | - | - | - | - |  |  | 0 | TRUE | TRUE | TRUE | - | #VALUE! | - | #VALUE! |  | #VALUE! | #VALUE! | #VALUE! | #VALUE! | #VALUE! | #VALUE! | #VALUE!
820 | Группа от QF |  |  |  | #VALUE! | - | - | - | - | - | - |  |  | 0 | TRUE | TRUE | TRUE | - | #VALUE! | - | #VALUE! |  | #VALUE! | #VALUE! | #VALUE! | #VALUE! | #VALUE! | #VALUE! | #VALUE!
821 | Группа от QF |  |  |  | #VALUE! | - | - | - | - | - | - |  |  | 0 | TRUE | TRUE | TRUE | - | #VALUE! | - | #VALUE! |  | #VALUE! | #VALUE! | #VALUE! | #VALUE! | #VALUE! | #VALUE! | #VALUE!
822 | Группа от QF |  |  |  | #VALUE! | - | - | - | - | - | - |  |  | 0 | TRUE | TRUE | TRUE | - | #VALUE! | - | #VALUE! |  | #VALUE! | #VALUE! | #VALUE! | #VALUE! | #VALUE! | #VALUE! | #VALUE!
823 | Группа от QF |  |  |  | #VALUE! | - | - | - | - | - | - |  |  | 0 | TRUE | TRUE | TRUE | - | #VALUE! | - | #VALUE! |  | #VALUE! | #VALUE! | #VALUE! | #VALUE! | #VALUE! | #VALUE! | #VALUE!
824 | Группа от QF |  |  |  | #VALUE! | - | - | - | - | - | - |  |  | 0 | TRUE | TRUE | TRUE | - | #VALUE! | - | #VALUE! |  | #VALUE! | #VALUE! | #VALUE! | #VALUE! | #VALUE! | #VALUE! | #VALUE!
825 | Группа от QF |  |  |  | #VALUE! | - | - | - | - | - | - |  |  | 0 | TRUE | TRUE | TRUE | - | #VALUE! | - | #VALUE! |  | #VALUE! | #VALUE! | #VALUE! | #VALUE! | #VALUE! | #VALUE! | #VALUE!
826 | Группа от QF |  |  |  | #VALUE! | - | - | - | - | - | - |  |  | 0 | TRUE | TRUE | TRUE | - | #VALUE! | - | #VALUE! |  | #VALUE! | #VALUE! | #VALUE! | #VALUE! | #VALUE! | #VALUE! | #VALUE!
827 | Группа от QF |  |  |  | #VALUE! | - | - | - | - | - | - |  |  | 0 | TRUE | TRUE | TRUE | - | #VALUE! | - | #VALUE! |  | #VALUE! | #VALUE! | #VALUE! | #VALUE! | #VALUE! | #VALUE! | #VALUE!
828 | Группа от QF |  |  |  | #VALUE! | - | - | - | - | - | - |  |  | 0 | TRUE | TRUE | TRUE | - | #VALUE! | - | #VALUE! |  | #VALUE! | #VALUE! | #VALUE! | #VALUE! | #VALUE! | #VALUE! | #VALUE!
829 | Группа от QF |  |  |  | #VALUE! | - | - | - | - | - | - |  |  | 0 | TRUE | TRUE | TRUE | - | #VALUE! | - | #VALUE! |  | #VALUE! | #VALUE! | #VALUE! | #VALUE! | #VALUE! | #VALUE! | #VALUE!
830 | Группа от QF |  |  |  | #VALUE! | - | - | - | - | - | - |  |  | 0 | TRUE | TRUE | TRUE | - | #VALUE! | - | #VALUE! |  | #VALUE! | #VALUE! | #VALUE! | #VALUE! | #VALUE! | #VALUE! | #VALUE!
831 | Группа от QF |  |  |  | #VALUE! | - | - | - | - | - | - |  |  | 0 | TRUE | TRUE | TRUE | - | #VALUE! | - | #VALUE! |  | #VALUE! | #VALUE! | #VALUE! | #VALUE! | #VALUE! | #VALUE! | #VALUE!
832 | Группа от QF |  |  |  | #VALUE! | - | - | - | - | - | - |  |  | 0 | TRUE | TRUE | TRUE | - | #VALUE! | - | #VALUE! |  | #VALUE! | #VALUE! | #VALUE! | #VALUE! | #VALUE! | #VALUE! | #VALUE!
833 | Группа от QF |  |  |  | #VALUE! | - | - | - | - | - | - |  |  | 0 | TRUE | TRUE | TRUE | - | #VALUE! | - | #VALUE! |  | #VALUE! | #VALUE! | #VALUE! | #VALUE! | #VALUE! | #VALUE! | #VALUE!
834 | Группа от QF |  |  |  | #VALUE! | - | - | - | - | - | - |  |  | 0 | TRUE | TRUE | TRUE | - | #VALUE! | - | #VALUE! |  | #VALUE! | #VALUE! | #VALUE! | #VALUE! | #VALUE! | #VALUE! | #VALUE!
835 | Группа от QF |  |  |  | #VALUE! | - | - | - | - | - | - |  |  | 0 | TRUE | TRUE | TRUE | - | #VALUE! | - | #VALUE! |  | #VALUE! | #VALUE! | #VALUE! | #VALUE! | #VALUE! | #VALUE! | #VALUE!
836 | Группа от QF |  |  |  | #VALUE! | - | - | - | - | - | - |  |  | 0 | TRUE | TRUE | TRUE | - | #VALUE! | - | #VALUE! |  | #VALUE! | #VALUE! | #VALUE! | #VALUE! | #VALUE! | #VALUE! | #VALUE!
837 | Группа от QF |  |  |  | #VALUE! | - | - | - | - | - | - |  |  | 0 | TRUE | TRUE | TRUE | - | #VALUE! | - | #VALUE! |  | #VALUE! | #VALUE! | #VALUE! | #VALUE! | #VALUE! | #VALUE! | #VALUE!
838 | Группа от QF |  |  |  | #VALUE! | - | - | - | - | - | - |  |  | 0 | TRUE | TRUE | TRUE | - | #VALUE! | - | #VALUE! |  | #VALUE! | #VALUE! | #VALUE! | #VALUE! | #VALUE! | #VALUE! | #VALUE!
839 | Группа от QF |  |  |  | #VALUE! | - | - | - | - | - | - |  |  | 0 | TRUE | TRUE | TRUE | - | #VALUE! | - | #VALUE! |  | #VALUE! | #VALUE! | #VALUE! | #VALUE! | #VALUE! | #VALUE! | #VALUE!
840 | Группа от QF |  |  |  | #VALUE! | - | - | - | - | - | - |  |  | 0 | TRUE | TRUE | TRUE | - | #VALUE! | - | #VALUE! |  | #VALUE! | #VALUE! | #VALUE! | #VALUE! | #VALUE! | #VALUE! | #VALUE!
841 | Группа от QF |  |  |  | #VALUE! | - | - | - | - | - | - |  |  | 0 | TRUE | TRUE | TRUE | - | #VALUE! | - | #VALUE! |  | #VALUE! | #VALUE! | #VALUE! | #VALUE! | #VALUE! | #VALUE! | #VALUE!
842 | Группа от QF |  |  |  | #VALUE! | - | - | - | - | - | - |  |  | 0 | TRUE | TRUE | TRUE | - | #VALUE! | - | #VALUE! |  | #VALUE! | #VALUE! | #VALUE! | #VALUE! | #VALUE! | #VALUE! | #VALUE!
843 | Группа от QF |  |  |  | #VALUE! | - | - | - | - | - | - |  |  | 0 | TRUE | TRUE | TRUE | - | #VALUE! | - | #VALUE! |  | #VALUE! | #VALUE! | #VALUE! | #VALUE! | #VALUE! | #VALUE! | #VALUE!
844 | Группа от QF |  |  |  | #VALUE! | - | - | - | - | - | - |  |  | 0 | TRUE | TRUE | TRUE | - | #VALUE! | - | #VALUE! |  | #VALUE! | #VALUE! | #VALUE! | #VALUE! | #VALUE! | #VALUE! | #VALUE!
845 | Группа от QF |  |  |  | #VALUE! | - | - | - | - | - | - |  |  | 0 | TRUE | TRUE | TRUE | - | #VALUE! | - | #VALUE! |  | #VALUE! | #VALUE! | #VALUE! | #VALUE! | #VALUE! | #VALUE! | #VALUE!
846 | Группа от QF |  |  |  | #VALUE! | - | - | - | - | - | - |  |  | 0 | TRUE | TRUE | TRUE | - | #VALUE! | - | #VALUE! |  | #VALUE! | #VALUE! | #VALUE! | #VALUE! | #VALUE! | #VALUE! | #VALUE!
847 | Группа от QF |  |  |  | #VALUE! | - | - | - | - | - | - |  |  | 0 | TRUE | TRUE | TRUE | - | #VALUE! | - | #VALUE! |  | #VALUE! | #VALUE! | #VALUE! | #VALUE! | #VALUE! | #VALUE! | #VALUE!
848 | Группа от QF |  |  |  | #VALUE! | - | - | - | - | - | - |  |  | 0 | TRUE | TRUE | TRUE | - | #VALUE! | - | #VALUE! |  | #VALUE! | #VALUE! | #VALUE! | #VALUE! | #VALUE! | #VALUE! | #VALUE!
849 | Группа от QF |  |  |  | #VALUE! | - | - | - | - | - | - |  |  | 0 | TRUE | TRUE | TRUE | - | #VALUE! | - | #VALUE! |  | #VALUE! | #VALUE! | #VALUE! | #VALUE! | #VALUE! | #VALUE! | #VALUE!
850 | Группа от QF |  |  |  | #VALUE! | - | - | - | - | - | - |  |  | 0 | TRUE | TRUE | TRUE | - | #VALUE! | - | #VALUE! |  | #VALUE! | #VALUE! | #VALUE! | #VALUE! | #VALUE! | #VALUE! | #VALUE!
851 | Группа от QF |  |  |  | #VALUE! | - | - | - | - | - | - |  |  | 0 | TRUE | TRUE | TRUE | - | #VALUE! | - | #VALUE! |  | #VALUE! | #VALUE! | #VALUE! | #VALUE! | #VALUE! | #VALUE! | #VALUE!
852 | Группа от QF |  |  |  | #VALUE! | - | - | - | - | - | - |  |  | 0 | TRUE | TRUE | TRUE | - | #VALUE! | - | #VALUE! |  | #VALUE! | #VALUE! | #VALUE! | #VALUE! | #VALUE! | #VALUE! | #VALUE!
853 | Группа от QF |  |  |  | #VALUE! | - | - | - | - | - | - |  |  | 0 | TRUE | TRUE | TRUE | - | #VALUE! | - | #VALUE! |  | #VALUE! | #VALUE! | #VALUE! | #VALUE! | #VALUE! | #VALUE! | #VALUE!
854 | Группа от QF |  |  |  | #VALUE! | - | - | - | - | - | - |  |  | 0 | TRUE | TRUE | TRUE | - | #VALUE! | - | #VALUE! |  | #VALUE! | #VALUE! | #VALUE! | #VALUE! | #VALUE! | #VALUE! | #VALUE!
855 | Группа от QF |  |  |  | #VALUE! | - | - | - | - | - | - |  |  | 0 | TRUE | TRUE | TRUE | - | #VALUE! | - | #VALUE! |  | #VALUE! | #VALUE! | #VALUE! | #VALUE! | #VALUE! | #VALUE! | #VALUE!
856 | Группа от QF |  |  |  | #VALUE! | - | - | - | - | - | - |  |  | 0 | TRUE | TRUE | TRUE | - | #VALUE! | - | #VALUE! |  | #VALUE! | #VALUE! | #VALUE! | #VALUE! | #VALUE! | #VALUE! | #VALUE!
857 | Группа от QF |  |  |  | #VALUE! | - | - | - | - | - | - |  |  | 0 | TRUE | TRUE | TRUE | - | #VALUE! | - | #VALUE! |  | #VALUE! | #VALUE! | #VALUE! | #VALUE! | #VALUE! | #VALUE! | #VALUE!
858 | Группа от QF |  |  |  | #VALUE! | - | - | - | - | - | - |  |  | 0 | TRUE | TRUE | TRUE | - | #VALUE! | - | #VALUE! |  | #VALUE! | #VALUE! | #VALUE! | #VALUE! | #VALUE! | #VALUE! | #VALUE!
859 | Группа от QF |  |  |  | #VALUE! | - | - | - | - | - | - |  |  | 0 | TRUE | TRUE | TRUE | - | #VALUE! | - | #VALUE! |  | #VALUE! | #VALUE! | #VALUE! | #VALUE! | #VALUE! | #VALUE! | #VALUE!
860 | Группа от QF |  |  |  | #VALUE! | - | - | - | - | - | - |  |  | 0 | TRUE | TRUE | TRUE | - | #VALUE! | - | #VALUE! |  | #VALUE! | #VALUE! | #VALUE! | #VALUE! | #VALUE! | #VALUE! | #VALUE!
861 | Группа от QF |  |  |  | #VALUE! | - | - | - | - | - | - |  |  | 0 | TRUE | TRUE | TRUE | - | #VALUE! | - | #VALUE! |  | #VALUE! | #VALUE! | #VALUE! | #VALUE! | #VALUE! | #VALUE! | #VALUE!
862 | Группа от QF |  |  |  | #VALUE! | - | - | - | - | - | - |  |  | 0 | TRUE | TRUE | TRUE | - | #VALUE! | - | #VALUE! |  | #VALUE! | #VALUE! | #VALUE! | #VALUE! | #VALUE! | #VALUE! | #VALUE!
863 | Группа от QF |  |  |  | #VALUE! | - | - | - | - | - | - |  |  | 0 | TRUE | TRUE | TRUE | - | #VALUE! | - | #VALUE! |  | #VALUE! | #VALUE! | #VALUE! | #VALUE! | #VALUE! | #VALUE! | #VALUE!
864 | Группа от QF |  |  |  | #VALUE! | - | - | - | - | - | - |  |  | 0 | TRUE | TRUE | TRUE | - | #VALUE! | - | #VALUE! |  | #VALUE! | #VALUE! | #VALUE! | #VALUE! | #VALUE! | #VALUE! | #VALUE!
865 | Группа от QF |  |  |  | #VALUE! | - | - | - | - | - | - |  |  | 0 | TRUE | TRUE | TRUE | - | #VALUE! | - | #VALUE! |  | #VALUE! | #VALUE! | #VALUE! | #VALUE! | #VALUE! | #VALUE! | #VALUE!
866 | Группа от QF |  |  |  | #VALUE! | - | - | - | - | - | - |  |  | 0 | TRUE | TRUE | TRUE | - | #VALUE! | - | #VALUE! |  | #VALUE! | #VALUE! | #VALUE! | #VALUE! | #VALUE! | #VALUE! | #VALUE!
867 | Группа от QF |  |  |  | #VALUE! | - | - | - | - | - | - |  |  | 0 | TRUE | TRUE | TRUE | - | #VALUE! | - | #VALUE! |  | #VALUE! | #VALUE! | #VALUE! | #VALUE! | #VALUE! | #VALUE! | #VALUE!
868 | Группа от QF |  |  |  | #VALUE! | - | - | - | - | - | - |  |  | 0 | TRUE | TRUE | TRUE | - | #VALUE! | - | #VALUE! |  | #VALUE! | #VALUE! | #VALUE! | #VALUE! | #VALUE! | #VALUE! | #VALUE!
869 | Группа от QF |  |  |  | #VALUE! | - | - | - | - | - | - |  |  | 0 | TRUE | TRUE | TRUE | - | #VALUE! | - | #VALUE! |  | #VALUE! | #VALUE! | #VALUE! | #VALUE! | #VALUE! | #VALUE! | #VALUE!
870 | Группа от QF |  |  |  | #VALUE! | - | - | - | - | - | - |  |  | 0 | TRUE | TRUE | TRUE | - | #VALUE! | - | #VALUE! |  | #VALUE! | #VALUE! | #VALUE! | #VALUE! | #VALUE! | #VALUE! | #VALUE!
871 | Группа от QF |  |  |  | #VALUE! | - | - | - | - | - | - |  |  | 0 | TRUE | TRUE | TRUE | - | #VALUE! | - | #VALUE! |  | #VALUE! | #VALUE! | #VALUE! | #VALUE! | #VALUE! | #VALUE! | #VALUE!
872 | Группа от QF |  |  |  | #VALUE! | - | - | - | - | - | - |  |  | 0 | TRUE | TRUE | TRUE | - | #VALUE! | - | #VALUE! |  | #VALUE! | #VALUE! | #VALUE! | #VALUE! | #VALUE! | #VALUE! | #VALUE!
873 | Группа от QF |  |  |  | #VALUE! | - | - | - | - | - | - |  |  | 0 | TRUE | TRUE | TRUE | - | #VALUE! | - | #VALUE! |  | #VALUE! | #VALUE! | #VALUE! | #VALUE! | #VALUE! | #VALUE! | #VALUE!
874 | Группа от QF |  |  |  | #VALUE! | - | - | - | - | - | - |  |  | 0 | TRUE | TRUE | TRUE | - | #VALUE! | - | #VALUE! |  | #VALUE! | #VALUE! | #VALUE! | #VALUE! | #VALUE! | #VALUE! | #VALUE!
875 | Группа от QF |  |  |  | #VALUE! | - | - | - | - | - | - |  |  | 0 | TRUE | TRUE | TRUE | - | #VALUE! | - | #VALUE! |  | #VALUE! | #VALUE! | #VALUE! | #VALUE! | #VALUE! | #VALUE! | #VALUE!
876 | Группа от QF |  |  |  | #VALUE! | - | - | - | - | - | - |  |  | 0 | TRUE | TRUE | TRUE | - | #VALUE! | - | #VALUE! |  | #VALUE! | #VALUE! | #VALUE! | #VALUE! | #VALUE! | #VALUE! | #VALUE!
877 | Группа от QF |  |  |  | #VALUE! | - | - | - | - | - | - |  |  | 0 | TRUE | TRUE | TRUE | - | #VALUE! | - | #VALUE! |  | #VALUE! | #VALUE! | #VALUE! | #VALUE! | #VALUE! | #VALUE! | #VALUE!
878 | Группа от QF |  |  |  | #VALUE! | - | - | - | - | - | - |  |  | 0 | TRUE | TRUE | TRUE | - | #VALUE! | - | #VALUE! |  | #VALUE! | #VALUE! | #VALUE! | #VALUE! | #VALUE! | #VALUE! | #VALUE!
879 | Группа от QF |  |  |  | #VALUE! | - | - | - | - | - | - |  |  | 0 | TRUE | TRUE | TRUE | - | #VALUE! | - | #VALUE! |  | #VALUE! | #VALUE! | #VALUE! | #VALUE! | #VALUE! | #VALUE! | #VALUE!
880 | Группа от QF |  |  |  | #VALUE! | - | - | - | - | - | - |  |  | 0 | TRUE | TRUE | TRUE | - | #VALUE! | - | #VALUE! |  | #VALUE! | #VALUE! | #VALUE! | #VALUE! | #VALUE! | #VALUE! | #VALUE!
881 | Группа от QF |  |  |  | #VALUE! | - | - | - | - | - | - |  |  | 0 | TRUE | TRUE | TRUE | - | #VALUE! | - | #VALUE! |  | #VALUE! | #VALUE! | #VALUE! | #VALUE! | #VALUE! | #VALUE! | #VALUE!
882 | Группа от QF |  |  |  | #VALUE! | - | - | - | - | - | - |  |  | 0 | TRUE | TRUE | TRUE | - | #VALUE! | - | #VALUE! |  | #VALUE! | #VALUE! | #VALUE! | #VALUE! | #VALUE! | #VALUE! | #VALUE!
883 | Группа от QF |  |  |  | #VALUE! | - | - | - | - | - | - |  |  | 0 | TRUE | TRUE | TRUE | - | #VALUE! | - | #VALUE! |  | #VALUE! | #VALUE! | #VALUE! | #VALUE! | #VALUE! | #VALUE! | #VALUE!
884 | Группа от QF |  |  |  | #VALUE! | - | - | - | - | - | - |  |  | 0 | TRUE | TRUE | TRUE | - | #VALUE! | - | #VALUE! |  | #VALUE! | #VALUE! | #VALUE! | #VALUE! | #VALUE! | #VALUE! | #VALUE!
885 | Группа от QF |  |  |  | #VALUE! | - | - | - | - | - | - |  |  | 0 | TRUE | TRUE | TRUE | - | #VALUE! | - | #VALUE! |  | #VALUE! | #VALUE! | #VALUE! | #VALUE! | #VALUE! | #VALUE! | #VALUE!
886 | Группа от QF |  |  |  | #VALUE! | - | - | - | - | - | - |  |  | 0 | TRUE | TRUE | TRUE | - | #VALUE! | - | #VALUE! |  | #VALUE! | #VALUE! | #VALUE! | #VALUE! | #VALUE! | #VALUE! | #VALUE!
887 | Группа от QF |  |  |  | #VALUE! | - | - | - | - | - | - |  |  | 0 | TRUE | TRUE | TRUE | - | #VALUE! | - | #VALUE! |  | #VALUE! | #VALUE! | #VALUE! | #VALUE! | #VALUE! | #VALUE! | #VALUE!
888 | Группа от QF |  |  |  | #VALUE! | - | - | - | - | - | - |  |  | 0 | TRUE | TRUE | TRUE | - | #VALUE! | - | #VALUE! |  | #VALUE! | #VALUE! | #VALUE! | #VALUE! | #VALUE! | #VALUE! | #VALUE!
889 | Группа от QF |  |  |  | #VALUE! | - | - | - | - | - | - |  |  | 0 | TRUE | TRUE | TRUE | - | #VALUE! | - | #VALUE! |  | #VALUE! | #VALUE! | #VALUE! | #VALUE! | #VALUE! | #VALUE! | #VALUE!
890 | Группа от QF |  |  |  | #VALUE! | - | - | - | - | - | - |  |  | 0 | TRUE | TRUE | TRUE | - | #VALUE! | - | #VALUE! |  | #VALUE! | #VALUE! | #VALUE! | #VALUE! | #VALUE! | #VALUE! | #VALUE!
891 | Группа от QF |  |  |  | #VALUE! | - | - | - | - | - | - |  |  | 0 | TRUE | TRUE | TRUE | - | #VALUE! | - | #VALUE! |  | #VALUE! | #VALUE! | #VALUE! | #VALUE! | #VALUE! | #VALUE! | #VALUE!
892 | Группа от QF |  |  |  | #VALUE! | - | - | - | - | - | - |  |  | 0 | TRUE | TRUE | TRUE | - | #VALUE! | - | #VALUE! |  | #VALUE! | #VALUE! | #VALUE! | #VALUE! | #VALUE! | #VALUE! | #VALUE!
893 | Группа от QF |  |  |  | #VALUE! | - | - | - | - | - | - |  |  | 0 | TRUE | TRUE | TRUE | - | #VALUE! | - | #VALUE! |  | #VALUE! | #VALUE! | #VALUE! | #VALUE! | #VALUE! | #VALUE! | #VALUE!
894 | Группа от QF |  |  |  | #VALUE! | - | - | - | - | - | - |  |  | 0 | TRUE | TRUE | TRUE | - | #VALUE! | - | #VALUE! |  | #VALUE! | #VALUE! | #VALUE! | #VALUE! | #VALUE! | #VALUE! | #VALUE!
895 | Группа от QF |  |  |  | #VALUE! | - | - | - | - | - | - |  |  | 0 | TRUE | TRUE | TRUE | - | #VALUE! | - | #VALUE! |  | #VALUE! | #VALUE! | #VALUE! | #VALUE! | #VALUE! | #VALUE! | #VALUE!
896 | Группа от QF |  |  |  | #VALUE! | - | - | - | - | - | - |  |  | 0 | TRUE | TRUE | TRUE | - | #VALUE! | - | #VALUE! |  | #VALUE! | #VALUE! | #VALUE! | #VALUE! | #VALUE! | #VALUE! | #VALUE!
897 | Группа от QF |  |  |  | #VALUE! | - | - | - | - | - | - |  |  | 0 | TRUE | TRUE | TRUE | - | #VALUE! | - | #VALUE! |  | #VALUE! | #VALUE! | #VALUE! | #VALUE! | #VALUE! | #VALUE! | #VALUE!
898 | Группа от QF |  |  |  | #VALUE! | - | - | - | - | - | - |  |  | 0 | TRUE | TRUE | TRUE | - | #VALUE! | - | #VALUE! |  | #VALUE! | #VALUE! | #VALUE! | #VALUE! | #VALUE! | #VALUE! | #VALUE!
899 | Группа от QF |  |  |  | #VALUE! | - | - | - | - | - | - |  |  | 0 | TRUE | TRUE | TRUE | - | #VALUE! | - | #VALUE! |  | #VALUE! | #VALUE! | #VALUE! | #VALUE! | #VALUE! | #VALUE! | #VALUE!
900 | Группа от QF |  |  |  | #VALUE! | - | - | - | - | - | - |  |  | 0 | TRUE | TRUE | TRUE | - | #VALUE! | - | #VALUE! |  | #VALUE! | #VALUE! | #VALUE! | #VALUE! | #VALUE! | #VALUE! | #VALUE!
901 | Группа от QF |  |  |  | #VALUE! | - | - | - | - | - | - |  |  | 0 | TRUE | TRUE | TRUE | - | #VALUE! | - | #VALUE! |  | #VALUE! | #VALUE! | #VALUE! | #VALUE! | #VALUE! | #VALUE! | #VALUE!
902 | Группа от QF |  |  |  | #VALUE! | - | - | - | - | - | - |  |  | 0 | TRUE | TRUE | TRUE | - | #VALUE! | - | #VALUE! |  | #VALUE! | #VALUE! | #VALUE! | #VALUE! | #VALUE! | #VALUE! | #VALUE!
903 | Группа от QF |  |  |  | #VALUE! | - | - | - | - | - | - |  |  | 0 | TRUE | TRUE | TRUE | - | #VALUE! | - | #VALUE! |  | #VALUE! | #VALUE! | #VALUE! | #VALUE! | #VALUE! | #VALUE! | #VALUE!
904 | Группа от QF |  |  |  | #VALUE! | - | - | - | - | - | - |  |  | 0 | TRUE | TRUE | TRUE | - | #VALUE! | - | #VALUE! |  | #VALUE! | #VALUE! | #VALUE! | #VALUE! | #VALUE! | #VALUE! | #VALUE!
905 | Группа от QF |  |  |  | #VALUE! | - | - | - | - | - | - |  |  | 0 | TRUE | TRUE | TRUE | - | #VALUE! | - | #VALUE! |  | #VALUE! | #VALUE! | #VALUE! | #VALUE! | #VALUE! | #VALUE! | #VALUE!
906 | Группа от QF |  |  |  | #VALUE! | - | - | - | - | - | - |  |  | 0 | TRUE | TRUE | TRUE | - | #VALUE! | - | #VALUE! |  | #VALUE! | #VALUE! | #VALUE! | #VALUE! | #VALUE! | #VALUE! | #VALUE!
907 | Группа от QF |  |  |  | #VALUE! | - | - | - | - | - | - |  |  | 0 | TRUE | TRUE | TRUE | - | #VALUE! | - | #VALUE! |  | #VALUE! | #VALUE! | #VALUE! | #VALUE! | #VALUE! | #VALUE! | #VALUE!
908 | Группа от QF |  |  |  | #VALUE! | - | - | - | - | - | - |  |  | 0 | TRUE | TRUE | TRUE | - | #VALUE! | - | #VALUE! |  | #VALUE! | #VALUE! | #VALUE! | #VALUE! | #VALUE! | #VALUE! | #VALUE!
909 | Группа от QF |  |  |  | #VALUE! | - | - | - | - | - | - |  |  | 0 | TRUE | TRUE | TRUE | - | #VALUE! | - | #VALUE! |  | #VALUE! | #VALUE! | #VALUE! | #VALUE! | #VALUE! | #VALUE! | #VALUE!
910 | Группа от QF |  |  |  | #VALUE! | - | - | - | - | - | - |  |  | 0 | TRUE | TRUE | TRUE | - | #VALUE! | - | #VALUE! |  | #VALUE! | #VALUE! | #VALUE! | #VALUE! | #VALUE! | #VALUE! | #VALUE!
911 | Группа от QF |  |  |  | #VALUE! | - | - | - | - | - | - |  |  | 0 | TRUE | TRUE | TRUE | - | #VALUE! | - | #VALUE! |  | #VALUE! | #VALUE! | #VALUE! | #VALUE! | #VALUE! | #VALUE! | #VALUE!
912 | Группа от QF |  |  |  | #VALUE! | - | - | - | - | - | - |  |  | 0 | TRUE | TRUE | TRUE | - | #VALUE! | - | #VALUE! |  | #VALUE! | #VALUE! | #VALUE! | #VALUE! | #VALUE! | #VALUE! | #VALUE!
913 | Группа от QF |  |  |  | #VALUE! | - | - | - | - | - | - |  |  | 0 | TRUE | TRUE | TRUE | - | #VALUE! | - | #VALUE! |  | #VALUE! | #VALUE! | #VALUE! | #VALUE! | #VALUE! | #VALUE! | #VALUE!
914 | Группа от QF |  |  |  | #VALUE! | - | - | - | - | - | - |  |  | 0 | TRUE | TRUE | TRUE | - | #VALUE! | - | #VALUE! |  | #VALUE! | #VALUE! | #VALUE! | #VALUE! | #VALUE! | #VALUE! | #VALUE!
915 | Группа от QF |  |  |  | #VALUE! | - | - | - | - | - | - |  |  | 0 | TRUE | TRUE | TRUE | - | #VALUE! | - | #VALUE! |  | #VALUE! | #VALUE! | #VALUE! | #VALUE! | #VALUE! | #VALUE! | #VALUE!
916 | Группа от QF |  |  |  | #VALUE! | - | - | - | - | - | - |  |  | 0 | TRUE | TRUE | TRUE | - | #VALUE! | - | #VALUE! |  | #VALUE! | #VALUE! | #VALUE! | #VALUE! | #VALUE! | #VALUE! | #VALUE!
917 | Группа от QF |  |  |  | #VALUE! | - | - | - | - | - | - |  |  | 0 | TRUE | TRUE | TRUE | - | #VALUE! | - | #VALUE! |  | #VALUE! | #VALUE! | #VALUE! | #VALUE! | #VALUE! | #VALUE! | #VALUE!
918 | Группа от QF |  |  |  | #VALUE! | - | - | - | - | - | - |  |  | 0 | TRUE | TRUE | TRUE | - | #VALUE! | - | #VALUE! |  | #VALUE! | #VALUE! | #VALUE! | #VALUE! | #VALUE! | #VALUE! | #VALUE!
919 | Группа от QF |  |  |  | #VALUE! | - | - | - | - | - | - |  |  | 0 | TRUE | TRUE | TRUE | - | #VALUE! | - | #VALUE! |  | #VALUE! | #VALUE! | #VALUE! | #VALUE! | #VALUE! | #VALUE! | #VALUE!
920 | Группа от QF |  |  |  | #VALUE! | - | - | - | - | - | - |  |  | 0 | TRUE | TRUE | TRUE | - | #VALUE! | - | #VALUE! |  | #VALUE! | #VALUE! | #VALUE! | #VALUE! | #VALUE! | #VALUE! | #VALUE!
921 | Группа от QF |  |  |  | #VALUE! | - | - | - | - | - | - |  |  | 0 | TRUE | TRUE | TRUE | - | #VALUE! | - | #VALUE! |  | #VALUE! | #VALUE! | #VALUE! | #VALUE! | #VALUE! | #VALUE! | #VALUE!
922 | Группа от QF |  |  |  | #VALUE! | - | - | - | - | - | - |  |  | 0 | TRUE | TRUE | TRUE | - | #VALUE! | - | #VALUE! |  | #VALUE! | #VALUE! | #VALUE! | #VALUE! | #VALUE! | #VALUE! | #VALUE!
923 | Группа от QF |  |  |  | #VALUE! | - | - | - | - | - | - |  |  | 0 | TRUE | TRUE | TRUE | - | #VALUE! | - | #VALUE! |  | #VALUE! | #VALUE! | #VALUE! | #VALUE! | #VALUE! | #VALUE! | #VALUE!
924 | Группа от QF |  |  |  | #VALUE! | - | - | - | - | - | - |  |  | 0 | TRUE | TRUE | TRUE | - | #VALUE! | - | #VALUE! |  | #VALUE! | #VALUE! | #VALUE! | #VALUE! | #VALUE! | #VALUE! | #VALUE!
925 | Группа от QF |  |  |  | #VALUE! | - | - | - | - | - | - |  |  | 0 | TRUE | TRUE | TRUE | - | #VALUE! | - | #VALUE! |  | #VALUE! | #VALUE! | #VALUE! | #VALUE! | #VALUE! | #VALUE! | #VALUE!
926 | Группа от QF |  |  |  | #VALUE! | - | - | - | - | - | - |  |  | 0 | TRUE | TRUE | TRUE | - | #VALUE! | - | #VALUE! |  | #VALUE! | #VALUE! | #VALUE! | #VALUE! | #VALUE! | #VALUE! | #VALUE!
927 | Группа от QF |  |  |  | #VALUE! | - | - | - | - | - | - |  |  | 0 | TRUE | TRUE | TRUE | - | #VALUE! | - | #VALUE! |  | #VALUE! | #VALUE! | #VALUE! | #VALUE! | #VALUE! | #VALUE! | #VALUE!
928 | Группа от QF |  |  |  | #VALUE! | - | - | - | - | - | - |  |  | 0 | TRUE | TRUE | TRUE | - | #VALUE! | - | #VALUE! |  | #VALUE! | #VALUE! | #VALUE! | #VALUE! | #VALUE! | #VALUE! | #VALUE!
929 | Группа от QF |  |  |  | #VALUE! | - | - | - | - | - | - |  |  | 0 | TRUE | TRUE | TRUE | - | #VALUE! | - | #VALUE! |  | #VALUE! | #VALUE! | #VALUE! | #VALUE! | #VALUE! | #VALUE! | #VALUE!
930 | Группа от QF |  |  |  | #VALUE! | - | - | - | - | - | - |  |  | 0 | TRUE | TRUE | TRUE | - | #VALUE! | - | #VALUE! |  | #VALUE! | #VALUE! | #VALUE! | #VALUE! | #VALUE! | #VALUE! | #VALUE!
931 | Группа от QF |  |  |  | #VALUE! | - | - | - | - | - | - |  |  | 0 | TRUE | TRUE | TRUE | - | #VALUE! | - | #VALUE! |  | #VALUE! | #VALUE! | #VALUE! | #VALUE! | #VALUE! | #VALUE! | #VALUE!
932 | Группа от QF |  |  |  | #VALUE! | - | - | - | - | - | - |  |  | 0 | TRUE | TRUE | TRUE | - | #VALUE! | - | #VALUE! |  | #VALUE! | #VALUE! | #VALUE! | #VALUE! | #VALUE! | #VALUE! | #VALUE!
933 | Группа от QF |  |  |  | #VALUE! | - | - | - | - | - | - |  |  | 0 | TRUE | TRUE | TRUE | - | #VALUE! | - | #VALUE! |  | #VALUE! | #VALUE! | #VALUE! | #VALUE! | #VALUE! | #VALUE! | #VALUE!
934 | Группа от QF |  |  |  | #VALUE! | - | - | - | - | - | - |  |  | 0 | TRUE | TRUE | TRUE | - | #VALUE! | - | #VALUE! |  | #VALUE! | #VALUE! | #VALUE! | #VALUE! | #VALUE! | #VALUE! | #VALUE!
935 | Группа от QF |  |  |  | #VALUE! | - | - | - | - | - | - |  |  | 0 | TRUE | TRUE | TRUE | - | #VALUE! | - | #VALUE! |  | #VALUE! | #VALUE! | #VALUE! | #VALUE! | #VALUE! | #VALUE! | #VALUE!
936 | Группа от QF |  |  |  | #VALUE! | - | - | - | - | - | - |  |  | 0 | TRUE | TRUE | TRUE | - | #VALUE! | - | #VALUE! |  | #VALUE! | #VALUE! | #VALUE! | #VALUE! | #VALUE! | #VALUE! | #VALUE!
937 | Группа от QF |  |  |  | #VALUE! | - | - | - | - | - | - |  |  | 0 | TRUE | TRUE | TRUE | - | #VALUE! | - | #VALUE! |  | #VALUE! | #VALUE! | #VALUE! | #VALUE! | #VALUE! | #VALUE! | #VALUE!
938 | Группа от QF |  |  |  | #VALUE! | - | - | - | - | - | - |  |  | 0 | TRUE | TRUE | TRUE | - | #VALUE! | - | #VALUE! |  | #VALUE! | #VALUE! | #VALUE! | #VALUE! | #VALUE! | #VALUE! | #VALUE!
939 | Группа от QF |  |  |  | #VALUE! | - | - | - | - | - | - |  |  | 0 | TRUE | TRUE | TRUE | - | #VALUE! | - | #VALUE! |  | #VALUE! | #VALUE! | #VALUE! | #VALUE! | #VALUE! | #VALUE! | #VALUE!
940 | Группа от QF |  |  |  | #VALUE! | - | - | - | - | - | - |  |  | 0 | TRUE | TRUE | TRUE | - | #VALUE! | - | #VALUE! |  | #VALUE! | #VALUE! | #VALUE! | #VALUE! | #VALUE! | #VALUE! | #VALUE!
941 | Группа от QF |  |  |  | #VALUE! | - | - | - | - | - | - |  |  | 0 | TRUE | TRUE | TRUE | - | #VALUE! | - | #VALUE! |  | #VALUE! | #VALUE! | #VALUE! | #VALUE! | #VALUE! | #VALUE! | #VALUE!
942 | Группа от QF |  |  |  | #VALUE! | - | - | - | - | - | - |  |  | 0 | TRUE | TRUE | TRUE | - | #VALUE! | - | #VALUE! |  | #VALUE! | #VALUE! | #VALUE! | #VALUE! | #VALUE! | #VALUE! | #VALUE!
943 | Группа от QF |  |  |  | #VALUE! | - | - | - | - | - | - |  |  | 0 | TRUE | TRUE | TRUE | - | #VALUE! | - | #VALUE! |  | #VALUE! | #VALUE! | #VALUE! | #VALUE! | #VALUE! | #VALUE! | #VALUE!
944 | Группа от QF |  |  |  | #VALUE! | - | - | - | - | - | - |  |  | 0 | TRUE | TRUE | TRUE | - | #VALUE! | - | #VALUE! |  | #VALUE! | #VALUE! | #VALUE! | #VALUE! | #VALUE! | #VALUE! | #VALUE!
945 | Группа от QF |  |  |  | #VALUE! | - | - | - | - | - | - |  |  | 0 | TRUE | TRUE | TRUE | - | #VALUE! | - | #VALUE! |  | #VALUE! | #VALUE! | #VALUE! | #VALUE! | #VALUE! | #VALUE! | #VALUE!
946 | Группа от QF |  |  |  | #VALUE! | - | - | - | - | - | - |  |  | 0 | TRUE | TRUE | TRUE | - | #VALUE! | - | #VALUE! |  | #VALUE! | #VALUE! | #VALUE! | #VALUE! | #VALUE! | #VALUE! | #VALUE!
947 | Группа от QF |  |  |  | #VALUE! | - | - | - | - | - | - |  |  | 0 | TRUE | TRUE | TRUE | - | #VALUE! | - | #VALUE! |  | #VALUE! | #VALUE! | #VALUE! | #VALUE! | #VALUE! | #VALUE! | #VALUE!
948 | Группа от QF |  |  |  | #VALUE! | - | - | - | - | - | - |  |  | 0 | TRUE | TRUE | TRUE | - | #VALUE! | - | #VALUE! |  | #VALUE! | #VALUE! | #VALUE! | #VALUE! | #VALUE! | #VALUE! | #VALUE!
949 | Группа от QF |  |  |  | #VALUE! | - | - | - | - | - | - |  |  | 0 | TRUE | TRUE | TRUE | - | #VALUE! | - | #VALUE! |  | #VALUE! | #VALUE! | #VALUE! | #VALUE! | #VALUE! | #VALUE! | #VALUE!
950 | Группа от QF |  |  |  | #VALUE! | - | - | - | - | - | - |  |  | 0 | TRUE | TRUE | TRUE | - | #VALUE! | - | #VALUE! |  | #VALUE! | #VALUE! | #VALUE! | #VALUE! | #VALUE! | #VALUE! | #VALUE!
951 | Группа от QF |  |  |  | #VALUE! | - | - | - | - | - | - |  |  | 0 | TRUE | TRUE | TRUE | - | #VALUE! | - | #VALUE! |  | #VALUE! | #VALUE! | #VALUE! | #VALUE! | #VALUE! | #VALUE! | #VALUE!
952 | Группа от QF |  |  |  | #VALUE! | - | - | - | - | - | - |  |  | 0 | TRUE | TRUE | TRUE | - | #VALUE! | - | #VALUE! |  | #VALUE! | #VALUE! | #VALUE! | #VALUE! | #VALUE! | #VALUE! | #VALUE!
953 | Группа от QF |  |  |  | #VALUE! | - | - | - | - | - | - |  |  | 0 | TRUE | TRUE | TRUE | - | #VALUE! | - | #VALUE! |  | #VALUE! | #VALUE! | #VALUE! | #VALUE! | #VALUE! | #VALUE! | #VALUE!
954 | Группа от QF |  |  |  | #VALUE! | - | - | - | - | - | - |  |  | 0 | TRUE | TRUE | TRUE | - | #VALUE! | - | #VALUE! |  | #VALUE! | #VALUE! | #VALUE! | #VALUE! | #VALUE! | #VALUE! | #VALUE!
955 | Группа от QF |  |  |  | #VALUE! | - | - | - | - | - | - |  |  | 0 | TRUE | TRUE | TRUE | - | #VALUE! | - | #VALUE! |  | #VALUE! | #VALUE! | #VALUE! | #VALUE! | #VALUE! | #VALUE! | #VALUE!
956 | Группа от QF |  |  |  | #VALUE! | - | - | - | - | - | - |  |  | 0 | TRUE | TRUE | TRUE | - | #VALUE! | - | #VALUE! |  | #VALUE! | #VALUE! | #VALUE! | #VALUE! | #VALUE! | #VALUE! | #VALUE!
957 | Группа от QF |  |  |  | #VALUE! | - | - | - | - | - | - |  |  | 0 | TRUE | TRUE | TRUE | - | #VALUE! | - | #VALUE! |  | #VALUE! | #VALUE! | #VALUE! | #VALUE! | #VALUE! | #VALUE! | #VALUE!
958 | Группа от QF |  |  |  | #VALUE! | - | - | - | - | - | - |  |  | 0 | TRUE | TRUE | TRUE | - | #VALUE! | - | #VALUE! |  | #VALUE! | #VALUE! | #VALUE! | #VALUE! | #VALUE! | #VALUE! | #VALUE!
959 | Группа от QF |  |  |  | #VALUE! | - | - | - | - | - | - |  |  | 0 | TRUE | TRUE | TRUE | - | #VALUE! | - | #VALUE! |  | #VALUE! | #VALUE! | #VALUE! | #VALUE! | #VALUE! | #VALUE! | #VALUE!
960 | Группа от QF |  |  |  | #VALUE! | - | - | - | - | - | - |  |  | 0 | TRUE | TRUE | TRUE | - | #VALUE! | - | #VALUE! |  | #VALUE! | #VALUE! | #VALUE! | #VALUE! | #VALUE! | #VALUE! | #VALUE!
961 | Группа от QF |  |  |  | #VALUE! | - | - | - | - | - | - |  |  | 0 | TRUE | TRUE | TRUE | - | #VALUE! | - | #VALUE! |  | #VALUE! | #VALUE! | #VALUE! | #VALUE! | #VALUE! | #VALUE! | #VALUE!
962 | Группа от QF |  |  |  | #VALUE! | - | - | - | - | - | - |  |  | 0 | TRUE | TRUE | TRUE | - | #VALUE! | - | #VALUE! |  | #VALUE! | #VALUE! | #VALUE! | #VALUE! | #VALUE! | #VALUE! | #VALUE!
963 | Группа от QF |  |  |  | #VALUE! | - | - | - | - | - | - |  |  | 0 | TRUE | TRUE | TRUE | - | #VALUE! | - | #VALUE! |  | #VALUE! | #VALUE! | #VALUE! | #VALUE! | #VALUE! | #VALUE! | #VALUE!
964 | Группа от QF |  |  |  | #VALUE! | - | - | - | - | - | - |  |  | 0 | TRUE | TRUE | TRUE | - | #VALUE! | - | #VALUE! |  | #VALUE! | #VALUE! | #VALUE! | #VALUE! | #VALUE! | #VALUE! | #VALUE!
965 | Группа от QF |  |  |  | #VALUE! | - | - | - | - | - | - |  |  | 0 | TRUE | TRUE | TRUE | - | #VALUE! | - | #VALUE! |  | #VALUE! | #VALUE! | #VALUE! | #VALUE! | #VALUE! | #VALUE! | #VALUE!
966 | Группа от QF |  |  |  | #VALUE! | - | - | - | - | - | - |  |  | 0 | TRUE | TRUE | TRUE | - | #VALUE! | - | #VALUE! |  | #VALUE! | #VALUE! | #VALUE! | #VALUE! | #VALUE! | #VALUE! | #VALUE!
967 | Группа от QF |  |  |  | #VALUE! | - | - | - | - | - | - |  |  | 0 | TRUE | TRUE | TRUE | - | #VALUE! | - | #VALUE! |  | #VALUE! | #VALUE! | #VALUE! | #VALUE! | #VALUE! | #VALUE! | #VALUE!
968 | Группа от QF |  |  |  | #VALUE! | - | - | - | - | - | - |  |  | 0 | TRUE | TRUE | TRUE | - | #VALUE! | - | #VALUE! |  | #VALUE! | #VALUE! | #VALUE! | #VALUE! | #VALUE! | #VALUE! | #VALUE!
969 | Группа от QF |  |  |  | #VALUE! | - | - | - | - | - | - |  |  | 0 | TRUE | TRUE | TRUE | - | #VALUE! | - | #VALUE! |  | #VALUE! | #VALUE! | #VALUE! | #VALUE! | #VALUE! | #VALUE! | #VALUE!
970 | Группа от QF |  |  |  | #VALUE! | - | - | - | - | - | - |  |  | 0 | TRUE | TRUE | TRUE | - | #VALUE! | - | #VALUE! |  | #VALUE! | #VALUE! | #VALUE! | #VALUE! | #VALUE! | #VALUE! | #VALUE!
971 | Группа от QF |  |  |  | #VALUE! | - | - | - | - | - | - |  |  | 0 | TRUE | TRUE | TRUE | - | #VALUE! | - | #VALUE! |  | #VALUE! | #VALUE! | #VALUE! | #VALUE! | #VALUE! | #VALUE! | #VALUE!
972 | Группа от QF |  |  |  | #VALUE! | - | - | - | - | - | - |  |  | 0 | TRUE | TRUE | TRUE | - | #VALUE! | - | #VALUE! |  | #VALUE! | #VALUE! | #VALUE! | #VALUE! | #VALUE! | #VALUE! | #VALUE!
973 | Группа от QF |  |  |  | #VALUE! | - | - | - | - | - | - |  |  | 0 | TRUE | TRUE | TRUE | - | #VALUE! | - | #VALUE! |  | #VALUE! | #VALUE! | #VALUE! | #VALUE! | #VALUE! | #VALUE! | #VALUE!
974 | Группа от QF |  |  |  | #VALUE! | - | - | - | - | - | - |  |  | 0 | TRUE | TRUE | TRUE | - | #VALUE! | - | #VALUE! |  | #VALUE! | #VALUE! | #VALUE! | #VALUE! | #VALUE! | #VALUE! | #VALUE!
975 | Группа от QF |  |  |  | #VALUE! | - | - | - | - | - | - |  |  | 0 | TRUE | TRUE | TRUE | - | #VALUE! | - | #VALUE! |  | #VALUE! | #VALUE! | #VALUE! | #VALUE! | #VALUE! | #VALUE! | #VALUE!
976 | Группа от QF |  |  |  | #VALUE! | - | - | - | - | - | - |  |  | 0 | TRUE | TRUE | TRUE | - | #VALUE! | - | #VALUE! |  | #VALUE! | #VALUE! | #VALUE! | #VALUE! | #VALUE! | #VALUE! | #VALUE!
977 | Группа от QF |  |  |  | #VALUE! | - | - | - | - | - | - |  |  | 0 | TRUE | TRUE | TRUE | - | #VALUE! | - | #VALUE! |  | #VALUE! | #VALUE! | #VALUE! | #VALUE! | #VALUE! | #VALUE! | #VALUE!
978 | Группа от QF |  |  |  | #VALUE! | - | - | - | - | - | - |  |  | 0 | TRUE | TRUE | TRUE | - | #VALUE! | - | #VALUE! |  | #VALUE! | #VALUE! | #VALUE! | #VALUE! | #VALUE! | #VALUE! | #VALUE!
979 | Группа от QF |  |  |  | #VALUE! | - | - | - | - | - | - |  |  | 0 | TRUE | TRUE | TRUE | - | #VALUE! | - | #VALUE! |  | #VALUE! | #VALUE! | #VALUE! | #VALUE! | #VALUE! | #VALUE! | #VALUE!
980 | Группа от QF |  |  |  | #VALUE! | - | - | - | - | - | - |  |  | 0 | TRUE | TRUE | TRUE | - | #VALUE! | - | #VALUE! |  | #VALUE! | #VALUE! | #VALUE! | #VALUE! | #VALUE! | #VALUE! | #VALUE!
981 | Группа от QF |  |  |  | #VALUE! | - | - | - | - | - | - |  |  | 0 | TRUE | TRUE | TRUE | - | #VALUE! | - | #VALUE! |  | #VALUE! | #VALUE! | #VALUE! | #VALUE! | #VALUE! | #VALUE! | #VALUE!
982 | Группа от QF |  |  |  | #VALUE! | - | - | - | - | - | - |  |  | 0 | TRUE | TRUE | TRUE | - | #VALUE! | - | #VALUE! |  | #VALUE! | #VALUE! | #VALUE! | #VALUE! | #VALUE! | #VALUE! | #VALUE!
983 | Группа от QF |  |  |  | #VALUE! | - | - | - | - | - | - |  |  | 0 | TRUE | TRUE | TRUE | - | #VALUE! | - | #VALUE! |  | #VALUE! | #VALUE! | #VALUE! | #VALUE! | #VALUE! | #VALUE! | #VALUE!
984 | Группа от QF |  |  |  | #VALUE! | - | - | - | - | - | - |  |  | 0 | TRUE | TRUE | TRUE | - | #VALUE! | - | #VALUE! |  | #VALUE! | #VALUE! | #VALUE! | #VALUE! | #VALUE! | #VALUE! | #VALUE!
985 | Группа от QF |  |  |  | #VALUE! | - | - | - | - | - | - |  |  | 0 | TRUE | TRUE | TRUE | - | #VALUE! | - | #VALUE! |  | #VALUE! | #VALUE! | #VALUE! | #VALUE! | #VALUE! | #VALUE! | #VALUE!
986 | Группа от QF |  |  |  | #VALUE! | - | - | - | - | - | - |  |  | 0 | TRUE | TRUE | TRUE | - | #VALUE! | - | #VALUE! |  | #VALUE! | #VALUE! | #VALUE! | #VALUE! | #VALUE! | #VALUE! | #VALUE!
987 | Группа от QF |  |  |  | #VALUE! | - | - | - | - | - | - |  |  | 0 | TRUE | TRUE | TRUE | - | #VALUE! | - | #VALUE! |  | #VALUE! | #VALUE! | #VALUE! | #VALUE! | #VALUE! | #VALUE! | #VALUE!
988 | Группа от QF |  |  |  | #VALUE! | - | - | - | - | - | - |  |  | 0 | TRUE | TRUE | TRUE | - | #VALUE! | - | #VALUE! |  | #VALUE! | #VALUE! | #VALUE! | #VALUE! | #VALUE! | #VALUE! | #VALUE!
989 | Группа от QF |  |  |  | #VALUE! | - | - | - | - | - | - |  |  | 0 | TRUE | TRUE | TRUE | - | #VALUE! | - | #VALUE! |  | #VALUE! | #VALUE! | #VALUE! | #VALUE! | #VALUE! | #VALUE! | #VALUE!
990 | Группа от QF |  |  |  | #VALUE! | - | - | - | - | - | - |  |  | 0 | TRUE | TRUE | TRUE | - | #VALUE! | - | #VALUE! |  | #VALUE! | #VALUE! | #VALUE! | #VALUE! | #VALUE! | #VALUE! | #VALUE!
991 | Группа от QF |  |  |  | #VALUE! | - | - | - | - | - | - |  |  | 0 | TRUE | TRUE | TRUE | - | #VALUE! | - | #VALUE! |  | #VALUE! | #VALUE! | #VALUE! | #VALUE! | #VALUE! | #VALUE! | #VALUE!
992 | Группа от QF |  |  |  | #VALUE! | - | - | - | - | - | - |  |  | 0 | TRUE | TRUE | TRUE | - | #VALUE! | - | #VALUE! |  | #VALUE! | #VALUE! | #VALUE! | #VALUE! | #VALUE! | #VALUE! | #VALUE!
993 | Группа от QF |  |  |  | #VALUE! | - | - | - | - | - | - |  |  | 0 | TRUE | TRUE | TRUE | - | #VALUE! | - | #VALUE! |  | #VALUE! | #VALUE! | #VALUE! | #VALUE! | #VALUE! | #VALUE! | #VALUE!
994 | Группа от QF |  |  |  | #VALUE! | - | - | - | - | - | - |  |  | 0 | TRUE | TRUE | TRUE | - | #VALUE! | - | #VALUE! |  | #VALUE! | #VALUE! | #VALUE! | #VALUE! | #VALUE! | #VALUE! | #VALUE!
995 | Группа от QF |  |  |  | #VALUE! | - | - | - | - | - | - |  |  | 0 | TRUE | TRUE | TRUE | - | #VALUE! | - | #VALUE! |  | #VALUE! | #VALUE! | #VALUE! | #VALUE! | #VALUE! | #VALUE! | #VALUE!
996 | Группа от QF |  |  |  | #VALUE! | - | - | - | - | - | - |  |  | 0 | TRUE | TRUE | TRUE | - | #VALUE! | - | #VALUE! |  | #VALUE! | #VALUE! | #VALUE! | #VALUE! | #VALUE! | #VALUE! | #VALUE!
997 | Группа от QF |  |  |  | #VALUE! | - | - | - | - | - | - |  |  | 0 | TRUE | TRUE | TRUE | - | #VALUE! | - | #VALUE! |  | #VALUE! | #VALUE! | #VALUE! | #VALUE! | #VALUE! | #VALUE! | #VALUE!
998 | Группа от QF |  |  |  | #VALUE! | - | - | - | - | - | - |  |  | 0 | TRUE | TRUE | TRUE | - | #VALUE! | - | #VALUE! |  | #VALUE! | #VALUE! | #VALUE! | #VALUE! | #VALUE! | #VALUE! | #VALUE!
999 | Группа от QF |  |  |  | #VALUE! | - | - | - | - | - | - |  |  | 0 | TRUE | TRUE | TRUE | - | #VALUE! | - | #VALUE! |  | #VALUE! | #VALUE! | #VALUE! | #VALUE! | #VALUE! | #VALUE! | #VALUE!
1000 | Группа от QF |  |  |  | #VALUE! | - | - | - | - | - | - |  |  | 0 | TRUE | TRUE | TRUE | - | #VALUE! | - | #VALUE! |  | #VALUE! | #VALUE! | #VALUE! | #VALUE! | #VALUE! | #VALUE! | #VALUE!
1001 | Группа от QF |  |  |  | #VALUE! | - | - | - | - | - | - |  |  | 0 | TRUE | TRUE | TRUE | - | #VALUE! | - | #VALUE! |  | #VALUE! | #VALUE! | #VALUE! | #VALUE! | #VALUE! | #VALUE! | #VALUE!
1002 | Группа от QF |  |  |  | #VALUE! | - | - | - | - | - | - |  |  | 0 | TRUE | TRUE | TRUE | - | #VALUE! | - | #VALUE! |  | #VALUE! | #VALUE! | #VALUE! | #VALUE! | #VALUE! | #VALUE! | #VALUE!
1003 | Группа от QF |  |  |  | #VALUE! | - | - | - | - | - | - |  |  | 0 | TRUE | TRUE | TRUE | - | #VALUE! | - | #VALUE! |  | #VALUE! | #VALUE! | #VALUE! | #VALUE! | #VALUE! | #VALUE! | #VALUE!
1004 | Группа от QF |  |  |  | #VALUE! | - | - | - | - | - | - |  |  | 0 | TRUE | TRUE | TRUE | - | #VALUE! | - | #VALUE! |  | #VALUE! | #VALUE! | #VALUE! | #VALUE! | #VALUE! | #VALUE! | #VALUE!
1005 | Группа от QF |  |  |  | #VALUE! | - | - | - | - | - | - |  |  | 0 | TRUE | TRUE | TRUE | - | #VALUE! | - | #VALUE! |  | #VALUE! | #VALUE! | #VALUE! | #VALUE! | #VALUE! | #VALUE! | #VALUE!
1006 | Группа от QF |  |  |  | #VALUE! | - | - | - | - | - | - |  |  | 0 | TRUE | TRUE | TRUE | - | #VALUE! | - | #VALUE! |  | #VALUE! | #VALUE! | #VALUE! | #VALUE! | #VALUE! | #VALUE! | #VALUE!
1007 | Группа от QF |  |  |  | #VALUE! | - | - | - | - | - | - |  |  | 0 | TRUE | TRUE | TRUE | - | #VALUE! | - | #VALUE! |  | #VALUE! | #VALUE! | #VALUE! | #VALUE! | #VALUE! | #VALUE! | #VALUE!
1008 | Группа от QF |  |  |  | #VALUE! | - | - | - | - | - | - |  |  | 0 | TRUE | TRUE | TRUE | - | #VALUE! | - | #VALUE! |  | #VALUE! | #VALUE! | #VALUE! | #VALUE! | #VALUE! | #VALUE! | #VALUE!
1009 | Группа от QF |  |  |  | #VALUE! | - | - | - | - | - | - |  |  | 0 | TRUE | TRUE | TRUE | - | #VALUE! | - | #VALUE! |  | #VALUE! | #VALUE! | #VALUE! | #VALUE! | #VALUE! | #VALUE! | #VALUE!
1010 | Группа от QF |  |  |  | #VALUE! | - | - | - | - | - | - |  |  | 0 | TRUE | TRUE | TRUE | - | #VALUE! | - | #VALUE! |  | #VALUE! | #VALUE! | #VALUE! | #VALUE! | #VALUE! | #VALUE! | #VALUE!
1011 | Группа от QF |  |  |  | #VALUE! | - | - | - | - | - | - |  |  | 0 | TRUE | TRUE | TRUE | - | #VALUE! | - | #VALUE! |  | #VALUE! | #VALUE! | #VALUE! | #VALUE! | #VALUE! | #VALUE! | #VALUE!
1012 | Группа от QF |  |  |  | #VALUE! | - | - | - | - | - | - |  |  | 0 | TRUE | TRUE | TRUE | - | #VALUE! | - | #VALUE! |  | #VALUE! | #VALUE! | #VALUE! | #VALUE! | #VALUE! | #VALUE! | #VALUE!
1013 | Группа от QF |  |  |  | #VALUE! | - | - | - | - | - | - |  |  | 0 | TRUE | TRUE | TRUE | - | #VALUE! | - | #VALUE! |  | #VALUE! | #VALUE! | #VALUE! | #VALUE! | #VALUE! | #VALUE! | #VALUE!
1014 | Группа от QF |  |  |  | #VALUE! | - | - | - | - | - | - |  |  | 0 | TRUE | TRUE | TRUE | - | #VALUE! | - | #VALUE! |  | #VALUE! | #VALUE! | #VALUE! | #VALUE! | #VALUE! | #VALUE! | #VALUE!
1015 | Группа от QF |  |  |  | #VALUE! | - | - | - | - | - | - |  |  | 0 | TRUE | TRUE | TRUE | - | #VALUE! | - | #VALUE! |  | #VALUE! | #VALUE! | #VALUE! | #VALUE! | #VALUE! | #VALUE! | #VALUE!
1016 | Группа от QF |  |  |  | #VALUE! | - | - | - | - | - | - |  |  | 0 | TRUE | TRUE | TRUE | - | #VALUE! | - | #VALUE! |  | #VALUE! | #VALUE! | #VALUE! | #VALUE! | #VALUE! | #VALUE! | #VALUE!
1017 | Группа от QF |  |  |  | #VALUE! | - | - | - | - | - | - |  |  | 0 | TRUE | TRUE | TRUE | - | #VALUE! | - | #VALUE! |  | #VALUE! | #VALUE! | #VALUE! | #VALUE! | #VALUE! | #VALUE! | #VALUE!
1018 | Группа от QF |  |  |  | #VALUE! | - | - | - | - | - | - |  |  | 0 | TRUE | TRUE | TRUE | - | #VALUE! | - | #VALUE! |  | #VALUE! | #VALUE! | #VALUE! | #VALUE! | #VALUE! | #VALUE! | #VALUE!
1019 | Группа от QF |  |  |  | #VALUE! | - | - | - | - | - | - |  |  | 0 | TRUE | TRUE | TRUE | - | #VALUE! | - | #VALUE! |  | #VALUE! | #VALUE! | #VALUE! | #VALUE! | #VALUE! | #VALUE! | #VALUE!
1020 | Группа от QF |  |  |  | #VALUE! | - | - | - | - | - | - |  |  | 0 | TRUE | TRUE | TRUE | - | #VALUE! | - | #VALUE! |  | #VALUE! | #VALUE! | #VALUE! | #VALUE! | #VALUE! | #VALUE! | #VALUE!
1021 | Группа от QF |  |  |  | #VALUE! | - | - | - | - | - | - |  |  | 0 | TRUE | TRUE | TRUE | - | #VALUE! | - | #VALUE! |  | #VALUE! | #VALUE! | #VALUE! | #VALUE! | #VALUE! | #VALUE! | #VALUE!
1022 | Группа от QF |  |  |  | #VALUE! | - | - | - | - | - | - |  |  | 0 | TRUE | TRUE | TRUE | - | #VALUE! | - | #VALUE! |  | #VALUE! | #VALUE! | #VALUE! | #VALUE! | #VALUE! | #VALUE! | #VALUE!
1023 | Группа от QF |  |  |  | #VALUE! | - | - | - | - | - | - |  |  | 0 | TRUE | TRUE | TRUE | - | #VALUE! | - | #VALUE! |  | #VALUE! | #VALUE! | #VALUE! | #VALUE! | #VALUE! | #VALUE! | #VALUE!
1024 | Группа от QF |  |  |  | #VALUE! | - | - | - | - | - | - |  |  | 0 | TRUE | TRUE | TRUE | - | #VALUE! | - | #VALUE! |  | #VALUE! | #VALUE! | #VALUE! | #VALUE! | #VALUE! | #VALUE! | #VALUE!
1025 | Группа от QF |  |  |  | #VALUE! | - | - | - | - | - | - |  |  | 0 | TRUE | TRUE | TRUE | - | #VALUE! | - | #VALUE! |  | #VALUE! | #VALUE! | #VALUE! | #VALUE! | #VALUE! | #VALUE! | #VALUE!
1026 | Группа от QF |  |  |  | #VALUE! | - | - | - | - | - | - |  |  | 0 | TRUE | TRUE | TRUE | - | #VALUE! | - | #VALUE! |  | #VALUE! | #VALUE! | #VALUE! | #VALUE! | #VALUE! | #VALUE! | #VALUE!
1027 | Группа от QF |  |  |  | #VALUE! | - | - | - | - | - | - |  |  | 0 | TRUE | TRUE | TRUE | - | #VALUE! | - | #VALUE! |  | #VALUE! | #VALUE! | #VALUE! | #VALUE! | #VALUE! | #VALUE! | #VALUE!
1028 | Группа от QF |  |  |  | #VALUE! | - | - | - | - | - | - |  |  | 0 | TRUE | TRUE | TRUE | - | #VALUE! | - | #VALUE! |  | #VALUE! | #VALUE! | #VALUE! | #VALUE! | #VALUE! | #VALUE! | #VALUE!
1029 | Группа от QF |  |  |  | #VALUE! | - | - | - | - | - | - |  |  | 0 | TRUE | TRUE | TRUE | - | #VALUE! | - | #VALUE! |  | #VALUE! | #VALUE! | #VALUE! | #VALUE! | #VALUE! | #VALUE! | #VALUE!
1030 | Группа от QF |  |  |  | #VALUE! | - | - | - | - | - | - |  |  | 0 | TRUE | TRUE | TRUE | - | #VALUE! | - | #VALUE! |  | #VALUE! | #VALUE! | #VALUE! | #VALUE! | #VALUE! | #VALUE! | #VALUE!
1031 | Группа от QF |  |  |  | #VALUE! | - | - | - | - | - | - |  |  | 0 | TRUE | TRUE | TRUE | - | #VALUE! | - | #VALUE! |  | #VALUE! | #VALUE! | #VALUE! | #VALUE! | #VALUE! | #VALUE! | #VALUE!
1032 | Группа от QF |  |  |  | #VALUE! | - | - | - | - | - | - |  |  | 0 | TRUE | TRUE | TRUE | - | #VALUE! | - | #VALUE! |  | #VALUE! | #VALUE! | #VALUE! | #VALUE! | #VALUE! | #VALUE! | #VALUE!
1033 | Группа от QF |  |  |  | #VALUE! | - | - | - | - | - | - |  |  | 0 | TRUE | TRUE | TRUE | - | #VALUE! | - | #VALUE! |  | #VALUE! | #VALUE! | #VALUE! | #VALUE! | #VALUE! | #VALUE! | #VALUE!
1034 | Группа от QF |  |  |  | #VALUE! | - | - | - | - | - | - |  |  | 0 | TRUE | TRUE | TRUE | - | #VALUE! | - | #VALUE! |  | #VALUE! | #VALUE! | #VALUE! | #VALUE! | #VALUE! | #VALUE! | #VALUE!
1035 | Группа от QF |  |  |  | #VALUE! | - | - | - | - | - | - |  |  | 0 | TRUE | TRUE | TRUE | - | #VALUE! | - | #VALUE! |  | #VALUE! | #VALUE! | #VALUE! | #VALUE! | #VALUE! | #VALUE! | #VALUE!
1036 | Группа от QF |  |  |  | #VALUE! | - | - | - | - | - | - |  |  | 0 | TRUE | TRUE | TRUE | - | #VALUE! | - | #VALUE! |  | #VALUE! | #VALUE! | #VALUE! | #VALUE! | #VALUE! | #VALUE! | #VALUE!
1037 | Группа от QF |  |  |  | #VALUE! | - | - | - | - | - | - |  |  | 0 | TRUE | TRUE | TRUE | - | #VALUE! | - | #VALUE! |  | #VALUE! | #VALUE! | #VALUE! | #VALUE! | #VALUE! | #VALUE! | #VALUE!
1038 | Группа от QF |  |  |  | #VALUE! | - | - | - | - | - | - |  |  | 0 | TRUE | TRUE | TRUE | - | #VALUE! | - | #VALUE! |  | #VALUE! | #VALUE! | #VALUE! | #VALUE! | #VALUE! | #VALUE! | #VALUE!
1039 | Группа от QF |  |  |  | #VALUE! | - | - | - | - | - | - |  |  | 0 | TRUE | TRUE | TRUE | - | #VALUE! | - | #VALUE! |  | #VALUE! | #VALUE! | #VALUE! | #VALUE! | #VALUE! | #VALUE! | #VALUE!
1040 | Группа от QF |  |  |  | #VALUE! | - | - | - | - | - | - |  |  | 0 | TRUE | TRUE | TRUE | - | #VALUE! | - | #VALUE! |  | #VALUE! | #VALUE! | #VALUE! | #VALUE! | #VALUE! | #VALUE! | #VALUE!
1041 | Группа от QF |  |  |  | #VALUE! | - | - | - | - | - | - |  |  | 0 | TRUE | TRUE | TRUE | - | #VALUE! | - | #VALUE! |  | #VALUE! | #VALUE! | #VALUE! | #VALUE! | #VALUE! | #VALUE! | #VALUE!
1042 | Группа от QF |  |  |  | #VALUE! | - | - | - | - | - | - |  |  | 0 | TRUE | TRUE | TRUE | - | #VALUE! | - | #VALUE! |  | #VALUE! | #VALUE! | #VALUE! | #VALUE! | #VALUE! | #VALUE! | #VALUE!
1043 | Группа от QF |  |  |  | #VALUE! | - | - | - | - | - | - |  |  | 0 | TRUE | TRUE | TRUE | - | #VALUE! | - | #VALUE! |  | #VALUE! | #VALUE! | #VALUE! | #VALUE! | #VALUE! | #VALUE! | #VALUE!
1044 | Группа от QF |  |  |  | #VALUE! | - | - | - | - | - | - |  |  | 0 | TRUE | TRUE | TRUE | - | #VALUE! | - | #VALUE! |  | #VALUE! | #VALUE! | #VALUE! | #VALUE! | #VALUE! | #VALUE! | #VALUE!
1045 | Группа от QF |  |  |  | #VALUE! | - | - | - | - | - | - |  |  | 0 | TRUE | TRUE | TRUE | - | #VALUE! | - | #VALUE! |  | #VALUE! | #VALUE! | #VALUE! | #VALUE! | #VALUE! | #VALUE! | #VALUE!
1046 | Группа от QF |  |  |  | #VALUE! | - | - | - | - | - | - |  |  | 0 | TRUE | TRUE | TRUE | - | #VALUE! | - | #VALUE! |  | #VALUE! | #VALUE! | #VALUE! | #VALUE! | #VALUE! | #VALUE! | #VALUE!
1047 | Группа от QF |  |  |  | #VALUE! | - | - | - | - | - | - |  |  | 0 | TRUE | TRUE | TRUE | - | #VALUE! | - | #VALUE! |  | #VALUE! | #VALUE! | #VALUE! | #VALUE! | #VALUE! | #VALUE! | #VALUE!
1048 | Группа от QF |  |  |  | #VALUE! | - | - | - | - | - | - |  |  | 0 | TRUE | TRUE | TRUE | - | #VALUE! | - | #VALUE! |  | #VALUE! | #VALUE! | #VALUE! | #VALUE! | #VALUE! | #VALUE! | #VALUE!
1049 | Группа от QF |  |  |  | #VALUE! | - | - | - | - | - | - |  |  | 0 | TRUE | TRUE | TRUE | - | #VALUE! | - | #VALUE! |  | #VALUE! | #VALUE! | #VALUE! | #VALUE! | #VALUE! | #VALUE! | #VALUE!
1050 | Группа от QF |  |  |  | #VALUE! | - | - | - | - | - | - |  |  | 0 | TRUE | TRUE | TRUE | - | #VALUE! | - | #VALUE! |  | #VALUE! | #VALUE! | #VALUE! | #VALUE! | #VALUE! | #VALUE! | #VALUE!
1051 | Группа от QF |  |  |  | #VALUE! | - | - | - | - | - | - |  |  | 0 | TRUE | TRUE | TRUE | - | #VALUE! | - | #VALUE! |  | #VALUE! | #VALUE! | #VALUE! | #VALUE! | #VALUE! | #VALUE! | #VALUE!
1052 | Группа от QF |  |  |  | #VALUE! | - | - | - | - | - | - |  |  | 0 | TRUE | TRUE | TRUE | - | #VALUE! | - | #VALUE! |  | #VALUE! | #VALUE! | #VALUE! | #VALUE! | #VALUE! | #VALUE! | #VALUE!
1053 | Группа от QF |  |  |  | #VALUE! | - | - | - | - | - | - |  |  | 0 | TRUE | TRUE | TRUE | - | #VALUE! | - | #VALUE! |  | #VALUE! | #VALUE! | #VALUE! | #VALUE! | #VALUE! | #VALUE! | #VALUE!
1054 | Группа от QF |  |  |  | #VALUE! | - | - | - | - | - | - |  |  | 0 | TRUE | TRUE | TRUE | - | #VALUE! | - | #VALUE! |  | #VALUE! | #VALUE! | #VALUE! | #VALUE! | #VALUE! | #VALUE! | #VALUE!
1055 | Группа от QF |  |  |  | #VALUE! | - | - | - | - | - | - |  |  | 0 | TRUE | TRUE | TRUE | - | #VALUE! | - | #VALUE! |  | #VALUE! | #VALUE! | #VALUE! | #VALUE! | #VALUE! | #VALUE! | #VALUE!
1056 | Группа от QF |  |  |  | #VALUE! | - | - | - | - | - | - |  |  | 0 | TRUE | TRUE | TRUE | - | #VALUE! | - | #VALUE! |  | #VALUE! | #VALUE! | #VALUE! | #VALUE! | #VALUE! | #VALUE! | #VALUE!
1057 | Группа от QF |  |  |  | #VALUE! | - | - | - | - | - | - |  |  | 0 | TRUE | TRUE | TRUE | - | #VALUE! | - | #VALUE! |  | #VALUE! | #VALUE! | #VALUE! | #VALUE! | #VALUE! | #VALUE! | #VALUE!
1058 | Группа от QF |  |  |  | #VALUE! | - | - | - | - | - | - |  |  | 0 | TRUE | TRUE | TRUE | - | #VALUE! | - | #VALUE! |  | #VALUE! | #VALUE! | #VALUE! | #VALUE! | #VALUE! | #VALUE! | #VALUE!
1059 | Группа от QF |  |  |  | #VALUE! | - | - | - | - | - | - |  |  | 0 | TRUE | TRUE | TRUE | - | #VALUE! | - | #VALUE! |  | #VALUE! | #VALUE! | #VALUE! | #VALUE! | #VALUE! | #VALUE! | #VALUE!
1060 | Группа от QF |  |  |  | #VALUE! | - | - | - | - | - | - |  |  | 0 | TRUE | TRUE | TRUE | - | #VALUE! | - | #VALUE! |  | #VALUE! | #VALUE! | #VALUE! | #VALUE! | #VALUE! | #VALUE! | #VALUE!
1061 | Группа от QF |  |  |  | #VALUE! | - | - | - | - | - | - |  |  | 0 | TRUE | TRUE | TRUE | - | #VALUE! | - | #VALUE! |  | #VALUE! | #VALUE! | #VALUE! | #VALUE! | #VALUE! | #VALUE! | #VALUE!
1062 | Группа от QF |  |  |  | #VALUE! | - | - | - | - | - | - |  |  | 0 | TRUE | TRUE | TRUE | - | #VALUE! | - | #VALUE! |  | #VALUE! | #VALUE! | #VALUE! | #VALUE! | #VALUE! | #VALUE! | #VALUE!
1063 | Группа от QF |  |  |  | #VALUE! | - | - | - | - | - | - |  |  | 0 | TRUE | TRUE | TRUE | - | #VALUE! | - | #VALUE! |  | #VALUE! | #VALUE! | #VALUE! | #VALUE! | #VALUE! | #VALUE! | #VALUE!
1064 | Группа от QF |  |  |  | #VALUE! | - | - | - | - | - | - |  |  | 0 | TRUE | TRUE | TRUE | - | #VALUE! | - | #VALUE! |  | #VALUE! | #VALUE! | #VALUE! | #VALUE! | #VALUE! | #VALUE! | #VALUE!
1065 | Группа от QF |  |  |  | #VALUE! | - | - | - | - | - | - |  |  | 0 | TRUE | TRUE | TRUE | - | #VALUE! | - | #VALUE! |  | #VALUE! | #VALUE! | #VALUE! | #VALUE! | #VALUE! | #VALUE! | #VALUE!
1066 | Группа от QF |  |  |  | #VALUE! | - | - | - | - | - | - |  |  | 0 | TRUE | TRUE | TRUE | - | #VALUE! | - | #VALUE! |  | #VALUE! | #VALUE! | #VALUE! | #VALUE! | #VALUE! | #VALUE! | #VALUE!
1067 | Группа от QF |  |  |  | #VALUE! | - | - | - | - | - | - |  |  | 0 | TRUE | TRUE | TRUE | - | #VALUE! | - | #VALUE! |  | #VALUE! | #VALUE! | #VALUE! | #VALUE! | #VALUE! | #VALUE! | #VALUE!
1068 | Группа от QF |  |  |  | #VALUE! | - | - | - | - | - | - |  |  | 0 | TRUE | TRUE | TRUE | - | #VALUE! | - | #VALUE! |  | #VALUE! | #VALUE! | #VALUE! | #VALUE! | #VALUE! | #VALUE! | #VALUE!
1069 | Группа от QF |  |  |  | #VALUE! | - | - | - | - | - | - |  |  | 0 | TRUE | TRUE | TRUE | - | #VALUE! | - | #VALUE! |  | #VALUE! | #VALUE! | #VALUE! | #VALUE! | #VALUE! | #VALUE! | #VALUE!
1070 | Группа от QF |  |  |  | #VALUE! | - | - | - | - | - | - |  |  | 0 | TRUE | TRUE | TRUE | - | #VALUE! | - | #VALUE! |  | #VALUE! | #VALUE! | #VALUE! | #VALUE! | #VALUE! | #VALUE! | #VALUE!
1071 | Группа от QF |  |  |  | #VALUE! | - | - | - | - | - | - |  |  | 0 | TRUE | TRUE | TRUE | - | #VALUE! | - | #VALUE! |  | #VALUE! | #VALUE! | #VALUE! | #VALUE! | #VALUE! | #VALUE! | #VALUE!
1072 | Группа от QF |  |  |  | #VALUE! | - | - | - | - | - | - |  |  | 0 | TRUE | TRUE | TRUE | - | #VALUE! | - | #VALUE! |  | #VALUE! | #VALUE! | #VALUE! | #VALUE! | #VALUE! | #VALUE! | #VALUE!
1073 | Группа от QF |  |  |  | #VALUE! | - | - | - | - | - | - |  |  | 0 | TRUE | TRUE | TRUE | - | #VALUE! | - | #VALUE! |  | #VALUE! | #VALUE! | #VALUE! | #VALUE! | #VALUE! | #VALUE! | #VALUE!
1074 | Группа от QF |  |  |  | #VALUE! | - | - | - | - | - | - |  |  | 0 | TRUE | TRUE | TRUE | - | #VALUE! | - | #VALUE! |  | #VALUE! | #VALUE! | #VALUE! | #VALUE! | #VALUE! | #VALUE! | #VALUE!
1075 | Группа от QF |  |  |  | #VALUE! | - | - | - | - | - | - |  |  | 0 | TRUE | TRUE | TRUE | - | #VALUE! | - | #VALUE! |  | #VALUE! | #VALUE! | #VALUE! | #VALUE! | #VALUE! | #VALUE! | #VALUE!
1076 | Группа от QF |  |  |  | #VALUE! | - | - | - | - | - | - |  |  | 0 | TRUE | TRUE | TRUE | - | #VALUE! | - | #VALUE! |  | #VALUE! | #VALUE! | #VALUE! | #VALUE! | #VALUE! | #VALUE! | #VALUE!
1077 | Группа от QF |  |  |  | #VALUE! | - | - | - | - | - | - |  |  | 0 | TRUE | TRUE | TRUE | - | #VALUE! | - | #VALUE! |  | #VALUE! | #VALUE! | #VALUE! | #VALUE! | #VALUE! | #VALUE! | #VALUE!
1078 | Группа от QF |  |  |  | #VALUE! | - | - | - | - | - | - |  |  | 0 | TRUE | TRUE | TRUE | - | #VALUE! | - | #VALUE! |  | #VALUE! | #VALUE! | #VALUE! | #VALUE! | #VALUE! | #VALUE! | #VALUE!
1079 | Группа от QF |  |  |  | #VALUE! | - | - | - | - | - | - |  |  | 0 | TRUE | TRUE | TRUE | - | #VALUE! | - | #VALUE! |  | #VALUE! | #VALUE! | #VALUE! | #VALUE! | #VALUE! | #VALUE! | #VALUE!
1080 | Группа от QF |  |  |  | #VALUE! | - | - | - | - | - | - |  |  | 0 | TRUE | TRUE | TRUE | - | #VALUE! | - | #VALUE! |  | #VALUE! | #VALUE! | #VALUE! | #VALUE! | #VALUE! | #VALUE! | #VALUE!
1081 | Группа от QF |  |  |  | #VALUE! | - | - | - | - | - | - |  |  | 0 | TRUE | TRUE | TRUE | - | #VALUE! | - | #VALUE! |  | #VALUE! | #VALUE! | #VALUE! | #VALUE! | #VALUE! | #VALUE! | #VALUE!
1082 | Группа от QF |  |  |  | #VALUE! | - | - | - | - | - | - |  |  | 0 | TRUE | TRUE | TRUE | - | #VALUE! | - | #VALUE! |  | #VALUE! | #VALUE! | #VALUE! | #VALUE! | #VALUE! | #VALUE! | #VALUE!
1083 | Группа от QF |  |  |  | #VALUE! | - | - | - | - | - | - |  |  | 0 | TRUE | TRUE | TRUE | - | #VALUE! | - | #VALUE! |  | #VALUE! | #VALUE! | #VALUE! | #VALUE! | #VALUE! | #VALUE! | #VALUE!
1084 | Группа от QF |  |  |  | #VALUE! | - | - | - | - | - | - |  |  | 0 | TRUE | TRUE | TRUE | - | #VALUE! | - | #VALUE! |  | #VALUE! | #VALUE! | #VALUE! | #VALUE! | #VALUE! | #VALUE! | #VALUE!
1085 | Группа от QF |  |  |  | #VALUE! | - | - | - | - | - | - |  |  | 0 | TRUE | TRUE | TRUE | - | #VALUE! | - | #VALUE! |  | #VALUE! | #VALUE! | #VALUE! | #VALUE! | #VALUE! | #VALUE! | #VALUE!
1086 | Группа от QF |  |  |  | #VALUE! | - | - | - | - | - | - |  |  | 0 | TRUE | TRUE | TRUE | - | #VALUE! | - | #VALUE! |  | #VALUE! | #VALUE! | #VALUE! | #VALUE! | #VALUE! | #VALUE! | #VALUE!
1087 | Группа от QF |  |  |  | #VALUE! | - | - | - | - | - | - |  |  | 0 | TRUE | TRUE | TRUE | - | #VALUE! | - | #VALUE! |  | #VALUE! | #VALUE! | #VALUE! | #VALUE! | #VALUE! | #VALUE! | #VALUE!
1088 | Группа от QF |  |  |  | #VALUE! | - | - | - | - | - | - |  |  | 0 | TRUE | TRUE | TRUE | - | #VALUE! | - | #VALUE! |  | #VALUE! | #VALUE! | #VALUE! | #VALUE! | #VALUE! | #VALUE! | #VALUE!
1089 | Группа от QF |  |  |  | #VALUE! | - | - | - | - | - | - |  |  | 0 | TRUE | TRUE | TRUE | - | #VALUE! | - | #VALUE! |  | #VALUE! | #VALUE! | #VALUE! | #VALUE! | #VALUE! | #VALUE! | #VALUE!
1090 | Группа от QF |  |  |  | #VALUE! | - | - | - | - | - | - |  |  | 0 | TRUE | TRUE | TRUE | - | #VALUE! | - | #VALUE! |  | #VALUE! | #VALUE! | #VALUE! | #VALUE! | #VALUE! | #VALUE! | #VALUE!
1091 | Группа от QF |  |  |  | #VALUE! | - | - | - | - | - | - |  |  | 0 | TRUE | TRUE | TRUE | - | #VALUE! | - | #VALUE! |  | #VALUE! | #VALUE! | #VALUE! | #VALUE! | #VALUE! | #VALUE! | #VALUE!
1092 | Группа от QF |  |  |  | #VALUE! | - | - | - | - | - | - |  |  | 0 | TRUE | TRUE | TRUE | - | #VALUE! | - | #VALUE! |  | #VALUE! | #VALUE! | #VALUE! | #VALUE! | #VALUE! | #VALUE! | #VALUE!
1093 | Группа от QF |  |  |  | #VALUE! | - | - | - | - | - | - |  |  | 0 | TRUE | TRUE | TRUE | - | #VALUE! | - | #VALUE! |  | #VALUE! | #VALUE! | #VALUE! | #VALUE! | #VALUE! | #VALUE! | #VALUE!
1094 | Группа от QF |  |  |  | #VALUE! | - | - | - | - | - | - |  |  | 0 | TRUE | TRUE | TRUE | - | #VALUE! | - | #VALUE! |  | #VALUE! | #VALUE! | #VALUE! | #VALUE! | #VALUE! | #VALUE! | #VALUE!
1095 | Группа от QF |  |  |  | #VALUE! | - | - | - | - | - | - |  |  | 0 | TRUE | TRUE | TRUE | - | #VALUE! | - | #VALUE! |  | #VALUE! | #VALUE! | #VALUE! | #VALUE! | #VALUE! | #VALUE! | #VALUE!
1096 | Группа от QF |  |  |  | #VALUE! | - | - | - | - | - | - |  |  | 0 | TRUE | TRUE | TRUE | - | #VALUE! | - | #VALUE! |  | #VALUE! | #VALUE! | #VALUE! | #VALUE! | #VALUE! | #VALUE! | #VALUE!
1097 | Группа от QF |  |  |  | #VALUE! | - | - | - | - | - | - |  |  | 0 | TRUE | TRUE | TRUE | - | #VALUE! | - | #VALUE! |  | #VALUE! | #VALUE! | #VALUE! | #VALUE! | #VALUE! | #VALUE! | #VALUE!
1098 | Группа от QF |  |  |  | #VALUE! | - | - | - | - | - | - |  |  | 0 | TRUE | TRUE | TRUE | - | #VALUE! | - | #VALUE! |  | #VALUE! | #VALUE! | #VALUE! | #VALUE! | #VALUE! | #VALUE! | #VALUE!
1099 | Группа от QF |  |  |  | #VALUE! | - | - | - | - | - | - |  |  | 0 | TRUE | TRUE | TRUE | - | #VALUE! | - | #VALUE! |  | #VALUE! | #VALUE! | #VALUE! | #VALUE! | #VALUE! | #VALUE! | #VALUE!
1100 | Группа от QF |  |  |  | #VALUE! | - | - | - | - | - | - |  |  | 0 | TRUE | TRUE | TRUE | - | #VALUE! | - | #VALUE! |  | #VALUE! | #VALUE! | #VALUE! | #VALUE! | #VALUE! | #VALUE! | #VALUE!
1101 | Группа от QF |  |  |  | #VALUE! | - | - | - | - | - | - |  |  | 0 | TRUE | TRUE | TRUE | - | #VALUE! | - | #VALUE! |  | #VALUE! | #VALUE! | #VALUE! | #VALUE! | #VALUE! | #VALUE! | #VALUE!
1102 | Группа от QF |  |  |  | #VALUE! | - | - | - | - | - | - |  |  | 0 | TRUE | TRUE | TRUE | - | #VALUE! | - | #VALUE! |  | #VALUE! | #VALUE! | #VALUE! | #VALUE! | #VALUE! | #VALUE! | #VALUE!
1103 | Группа от QF |  |  |  | #VALUE! | - | - | - | - | - | - |  |  | 0 | TRUE | TRUE | TRUE | - | #VALUE! | - | #VALUE! |  | #VALUE! | #VALUE! | #VALUE! | #VALUE! | #VALUE! | #VALUE! | #VALUE!
1104 | Группа от QF |  |  |  | #VALUE! | - | - | - | - | - | - |  |  | 0 | TRUE | TRUE | TRUE | - | #VALUE! | - | #VALUE! |  | #VALUE! | #VALUE! | #VALUE! | #VALUE! | #VALUE! | #VALUE! | #VALUE!
1105 | Группа от QF |  |  |  | #VALUE! | - | - | - | - | - | - |  |  | 0 | TRUE | TRUE | TRUE | - | #VALUE! | - | #VALUE! |  | #VALUE! | #VALUE! | #VALUE! | #VALUE! | #VALUE! | #VALUE! | #VALUE!
1106 | Группа от QF |  |  |  | #VALUE! | - | - | - | - | - | - |  |  | 0 | TRUE | TRUE | TRUE | - | #VALUE! | - | #VALUE! |  | #VALUE! | #VALUE! | #VALUE! | #VALUE! | #VALUE! | #VALUE! | #VALUE!
1107 | Группа от QF |  |  |  | #VALUE! | - | - | - | - | - | - |  |  | 0 | TRUE | TRUE | TRUE | - | #VALUE! | - | #VALUE! |  | #VALUE! | #VALUE! | #VALUE! | #VALUE! | #VALUE! | #VALUE! | #VALUE!
1108 | Группа от QF |  |  |  | #VALUE! | - | - | - | - | - | - |  |  | 0 | TRUE | TRUE | TRUE | - | #VALUE! | - | #VALUE! |  | #VALUE! | #VALUE! | #VALUE! | #VALUE! | #VALUE! | #VALUE! | #VALUE!
1109 | Группа от QF |  |  |  | #VALUE! | - | - | - | - | - | - |  |  | 0 | TRUE | TRUE | TRUE | - | #VALUE! | - | #VALUE! |  | #VALUE! | #VALUE! | #VALUE! | #VALUE! | #VALUE! | #VALUE! | #VALUE!
1110 | Группа от QF |  |  |  | #VALUE! | - | - | - | - | - | - |  |  | 0 | TRUE | TRUE | TRUE | - | #VALUE! | - | #VALUE! |  | #VALUE! | #VALUE! | #VALUE! | #VALUE! | #VALUE! | #VALUE! | #VALUE!
1111 | Группа от QF |  |  |  | #VALUE! | - | - | - | - | - | - |  |  | 0 | TRUE | TRUE | TRUE | - | #VALUE! | - | #VALUE! |  | #VALUE! | #VALUE! | #VALUE! | #VALUE! | #VALUE! | #VALUE! | #VALUE!
1112 | Группа от QF |  |  |  | #VALUE! | - | - | - | - | - | - |  |  | 0 | TRUE | TRUE | TRUE | - | #VALUE! | - | #VALUE! |  | #VALUE! | #VALUE! | #VALUE! | #VALUE! | #VALUE! | #VALUE! | #VALUE!
1113 | Группа от QF |  |  |  | #VALUE! | - | - | - | - | - | - |  |  | 0 | TRUE | TRUE | TRUE | - | #VALUE! | - | #VALUE! |  | #VALUE! | #VALUE! | #VALUE! | #VALUE! | #VALUE! | #VALUE! | #VALUE!
1114 | Группа от QF |  |  |  | #VALUE! | - | - | - | - | - | - |  |  | 0 | TRUE | TRUE | TRUE | - | #VALUE! | - | #VALUE! |  | #VALUE! | #VALUE! | #VALUE! | #VALUE! | #VALUE! | #VALUE! | #VALUE!
1115 | Группа от QF |  |  |  | #VALUE! | - | - | - | - | - | - |  |  | 0 | TRUE | TRUE | TRUE | - | #VALUE! | - | #VALUE! |  | #VALUE! | #VALUE! | #VALUE! | #VALUE! | #VALUE! | #VALUE! | #VALUE!
1116 | Группа от QF |  |  |  | #VALUE! | - | - | - | - | - | - |  |  | 0 | TRUE | TRUE | TRUE | - | #VALUE! | - | #VALUE! |  | #VALUE! | #VALUE! | #VALUE! | #VALUE! | #VALUE! | #VALUE! | #VALUE!
1117 | Группа от QF |  |  |  | #VALUE! | - | - | - | - | - | - |  |  | 0 | TRUE | TRUE | TRUE | - | #VALUE! | - | #VALUE! |  | #VALUE! | #VALUE! | #VALUE! | #VALUE! | #VALUE! | #VALUE! | #VALUE!
1118 | Группа от QF |  |  |  | #VALUE! | - | - | - | - | - | - |  |  | 0 | TRUE | TRUE | TRUE | - | #VALUE! | - | #VALUE! |  | #VALUE! | #VALUE! | #VALUE! | #VALUE! | #VALUE! | #VALUE! | #VALUE!
1119 | Группа от QF |  |  |  | #VALUE! | - | - | - | - | - | - |  |  | 0 | TRUE | TRUE | TRUE | - | #VALUE! | - | #VALUE! |  | #VALUE! | #VALUE! | #VALUE! | #VALUE! | #VALUE! | #VALUE! | #VALUE!
1120 | Группа от QF |  |  |  | #VALUE! | - | - | - | - | - | - |  |  | 0 | TRUE | TRUE | TRUE | - | #VALUE! | - | #VALUE! |  | #VALUE! | #VALUE! | #VALUE! | #VALUE! | #VALUE! | #VALUE! | #VALUE!
1121 | Группа от QF |  |  |  | #VALUE! | - | - | - | - | - | - |  |  | 0 | TRUE | TRUE | TRUE | - | #VALUE! | - | #VALUE! |  | #VALUE! | #VALUE! | #VALUE! | #VALUE! | #VALUE! | #VALUE! | #VALUE!
1122 | Группа от QF |  |  |  | #VALUE! | - | - | - | - | - | - |  |  | 0 | TRUE | TRUE | TRUE | - | #VALUE! | - | #VALUE! |  | #VALUE! | #VALUE! | #VALUE! | #VALUE! | #VALUE! | #VALUE! | #VALUE!
1123 | Группа от QF |  |  |  | #VALUE! | - | - | - | - | - | - |  |  | 0 | TRUE | TRUE | TRUE | - | #VALUE! | - | #VALUE! |  | #VALUE! | #VALUE! | #VALUE! | #VALUE! | #VALUE! | #VALUE! | #VALUE!
1124 | Группа от QF |  |  |  | #VALUE! | - | - | - | - | - | - |  |  | 0 | TRUE | TRUE | TRUE | - | #VALUE! | - | #VALUE! |  | #VALUE! | #VALUE! | #VALUE! | #VALUE! | #VALUE! | #VALUE! | #VALUE!
1125 | Группа от QF |  |  |  | #VALUE! | - | - | - | - | - | - |  |  | 0 | TRUE | TRUE | TRUE | - | #VALUE! | - | #VALUE! |  | #VALUE! | #VALUE! | #VALUE! | #VALUE! | #VALUE! | #VALUE! | #VALUE!
1126 | Группа от QF |  |  |  | #VALUE! | - | - | - | - | - | - |  |  | 0 | TRUE | TRUE | TRUE | - | #VALUE! | - | #VALUE! |  | #VALUE! | #VALUE! | #VALUE! | #VALUE! | #VALUE! | #VALUE! | #VALUE!
1127 | Группа от QF |  |  |  | #VALUE! | - | - | - | - | - | - |  |  | 0 | TRUE | TRUE | TRUE | - | #VALUE! | - | #VALUE! |  | #VALUE! | #VALUE! | #VALUE! | #VALUE! | #VALUE! | #VALUE! | #VALUE!
1128 | Группа от QF |  |  |  | #VALUE! | - | - | - | - | - | - |  |  | 0 | TRUE | TRUE | TRUE | - | #VALUE! | - | #VALUE! |  | #VALUE! | #VALUE! | #VALUE! | #VALUE! | #VALUE! | #VALUE! | #VALUE!
1129 | Группа от QF |  |  |  | #VALUE! | - | - | - | - | - | - |  |  | 0 | TRUE | TRUE | TRUE | - | #VALUE! | - | #VALUE! |  | #VALUE! | #VALUE! | #VALUE! | #VALUE! | #VALUE! | #VALUE! | #VALUE!
1130 | Группа от QF |  |  |  | #VALUE! | - | - | - | - | - | - |  |  | 0 | TRUE | TRUE | TRUE | - | #VALUE! | - | #VALUE! |  | #VALUE! | #VALUE! | #VALUE! | #VALUE! | #VALUE! | #VALUE! | #VALUE!
1131 | Группа от QF |  |  |  | #VALUE! | - | - | - | - | - | - |  |  | 0 | TRUE | TRUE | TRUE | - | #VALUE! | - | #VALUE! |  | #VALUE! | #VALUE! | #VALUE! | #VALUE! | #VALUE! | #VALUE! | #VALUE!
1132 | Группа от QF |  |  |  | #VALUE! | - | - | - | - | - | - |  |  | 0 | TRUE | TRUE | TRUE | - | #VALUE! | - | #VALUE! |  | #VALUE! | #VALUE! | #VALUE! | #VALUE! | #VALUE! | #VALUE! | #VALUE!
1133 | Группа от QF |  |  |  | #VALUE! | - | - | - | - | - | - |  |  | 0 | TRUE | TRUE | TRUE | - | #VALUE! | - | #VALUE! |  | #VALUE! | #VALUE! | #VALUE! | #VALUE! | #VALUE! | #VALUE! | #VALUE!
1134 | Группа от QF |  |  |  | #VALUE! | - | - | - | - | - | - |  |  | 0 | TRUE | TRUE | TRUE | - | #VALUE! | - | #VALUE! |  | #VALUE! | #VALUE! | #VALUE! | #VALUE! | #VALUE! | #VALUE! | #VALUE!
1135 | Группа от QF |  |  |  | #VALUE! | - | - | - | - | - | - |  |  | 0 | TRUE | TRUE | TRUE | - | #VALUE! | - | #VALUE! |  | #VALUE! | #VALUE! | #VALUE! | #VALUE! | #VALUE! | #VALUE! | #VALUE!
1136 | Группа от QF |  |  |  | #VALUE! | - | - | - | - | - | - |  |  | 0 | TRUE | TRUE | TRUE | - | #VALUE! | - | #VALUE! |  | #VALUE! | #VALUE! | #VALUE! | #VALUE! | #VALUE! | #VALUE! | #VALUE!
1137 | Группа от QF |  |  |  | #VALUE! | - | - | - | - | - | - |  |  | 0 | TRUE | TRUE | TRUE | - | #VALUE! | - | #VALUE! |  | #VALUE! | #VALUE! | #VALUE! | #VALUE! | #VALUE! | #VALUE! | #VALUE!
1138 | Группа от QF |  |  |  | #VALUE! | - | - | - | - | - | - |  |  | 0 | TRUE | TRUE | TRUE | - | #VALUE! | - | #VALUE! |  | #VALUE! | #VALUE! | #VALUE! | #VALUE! | #VALUE! | #VALUE! | #VALUE!
1139 | Группа от QF |  |  |  | #VALUE! | - | - | - | - | - | - |  |  | 0 | TRUE | TRUE | TRUE | - | #VALUE! | - | #VALUE! |  | #VALUE! | #VALUE! | #VALUE! | #VALUE! | #VALUE! | #VALUE! | #VALUE!
1140 | Группа от QF |  |  |  | #VALUE! | - | - | - | - | - | - |  |  | 0 | TRUE | TRUE | TRUE | - | #VALUE! | - | #VALUE! |  | #VALUE! | #VALUE! | #VALUE! | #VALUE! | #VALUE! | #VALUE! | #VALUE!
1141 | Группа от QF |  |  |  | #VALUE! | - | - | - | - | - | - |  |  | 0 | TRUE | TRUE | TRUE | - | #VALUE! | - | #VALUE! |  | #VALUE! | #VALUE! | #VALUE! | #VALUE! | #VALUE! | #VALUE! | #VALUE!
1142 | Группа от QF |  |  |  | #VALUE! | - | - | - | - | - | - |  |  | 0 | TRUE | TRUE | TRUE | - | #VALUE! | - | #VALUE! |  | #VALUE! | #VALUE! | #VALUE! | #VALUE! | #VALUE! | #VALUE! | #VALUE!
1143 | Группа от QF |  |  |  | #VALUE! | - | - | - | - | - | - |  |  | 0 | TRUE | TRUE | TRUE | - | #VALUE! | - | #VALUE! |  | #VALUE! | #VALUE! | #VALUE! | #VALUE! | #VALUE! | #VALUE! | #VALUE!
1144 | Группа от QF |  |  |  | #VALUE! | - | - | - | - | - | - |  |  | 0 | TRUE | TRUE | TRUE | - | #VALUE! | - | #VALUE! |  | #VALUE! | #VALUE! | #VALUE! | #VALUE! | #VALUE! | #VALUE! | #VALUE!
1145 | Группа от QF |  |  |  | #VALUE! | - | - | - | - | - | - |  |  | 0 | TRUE | TRUE | TRUE | - | #VALUE! | - | #VALUE! |  | #VALUE! | #VALUE! | #VALUE! | #VALUE! | #VALUE! | #VALUE! | #VALUE!
1146 | Группа от QF |  |  |  | #VALUE! | - | - | - | - | - | - |  |  | 0 | TRUE | TRUE | TRUE | - | #VALUE! | - | #VALUE! |  | #VALUE! | #VALUE! | #VALUE! | #VALUE! | #VALUE! | #VALUE! | #VALUE!
1147 | Группа от QF |  |  |  | #VALUE! | - | - | - | - | - | - |  |  | 0 | TRUE | TRUE | TRUE | - | #VALUE! | - | #VALUE! |  | #VALUE! | #VALUE! | #VALUE! | #VALUE! | #VALUE! | #VALUE! | #VALUE!
1148 | Группа от QF |  |  |  | #VALUE! | - | - | - | - | - | - |  |  | 0 | TRUE | TRUE | TRUE | - | #VALUE! | - | #VALUE! |  | #VALUE! | #VALUE! | #VALUE! | #VALUE! | #VALUE! | #VALUE! | #VALUE!
1149 | Группа от QF |  |  |  | #VALUE! | - | - | - | - | - | - |  |  | 0 | TRUE | TRUE | TRUE | - | #VALUE! | - | #VALUE! |  | #VALUE! | #VALUE! | #VALUE! | #VALUE! | #VALUE! | #VALUE! | #VALUE!
1150 | Группа от QF |  |  |  | #VALUE! | - | - | - | - | - | - |  |  | 0 | TRUE | TRUE | TRUE | - | #VALUE! | - | #VALUE! |  | #VALUE! | #VALUE! | #VALUE! | #VALUE! | #VALUE! | #VALUE! | #VALUE!
1151 | Группа от QF |  |  |  | #VALUE! | - | - | - | - | - | - |  |  | 0 | TRUE | TRUE | TRUE | - | #VALUE! | - | #VALUE! |  | #VALUE! | #VALUE! | #VALUE! | #VALUE! | #VALUE! | #VALUE! | #VALUE!
1152 | Группа от QF |  |  |  | #VALUE! | - | - | - | - | - | - |  |  | 0 | TRUE | TRUE | TRUE | - | #VALUE! | - | #VALUE! |  | #VALUE! | #VALUE! | #VALUE! | #VALUE! | #VALUE! | #VALUE! | #VALUE!
1153 | Группа от QF |  |  |  | #VALUE! | - | - | - | - | - | - |  |  | 0 | TRUE | TRUE | TRUE | - | #VALUE! | - | #VALUE! |  | #VALUE! | #VALUE! | #VALUE! | #VALUE! | #VALUE! | #VALUE! | #VALUE!
1154 | Группа от QF |  |  |  | #VALUE! | - | - | - | - | - | - |  |  | 0 | TRUE | TRUE | TRUE | - | #VALUE! | - | #VALUE! |  | #VALUE! | #VALUE! | #VALUE! | #VALUE! | #VALUE! | #VALUE! | #VALUE!
1155 | Группа от QF |  |  |  | #VALUE! | - | - | - | - | - | - |  |  | 0 | TRUE | TRUE | TRUE | - | #VALUE! | - | #VALUE! |  | #VALUE! | #VALUE! | #VALUE! | #VALUE! | #VALUE! | #VALUE! | #VALUE!
1156 | Группа от QF |  |  |  | #VALUE! | - | - | - | - | - | - |  |  | 0 | TRUE | TRUE | TRUE | - | #VALUE! | - | #VALUE! |  | #VALUE! | #VALUE! | #VALUE! | #VALUE! | #VALUE! | #VALUE! | #VALUE!
1157 | Группа от QF |  |  |  | #VALUE! | - | - | - | - | - | - |  |  | 0 | TRUE | TRUE | TRUE | - | #VALUE! | - | #VALUE! |  | #VALUE! | #VALUE! | #VALUE! | #VALUE! | #VALUE! | #VALUE! | #VALUE!
1158 | Группа от QF |  |  |  | #VALUE! | - | - | - | - | - | - |  |  | 0 | TRUE | TRUE | TRUE | - | #VALUE! | - | #VALUE! |  | #VALUE! | #VALUE! | #VALUE! | #VALUE! | #VALUE! | #VALUE! | #VALUE!
1159 | Группа от QF |  |  |  | #VALUE! | - | - | - | - | - | - |  |  | 0 | TRUE | TRUE | TRUE | - | #VALUE! | - | #VALUE! |  | #VALUE! | #VALUE! | #VALUE! | #VALUE! | #VALUE! | #VALUE! | #VALUE!
1160 | Группа от QF |  |  |  | #VALUE! | - | - | - | - | - | - |  |  | 0 | TRUE | TRUE | TRUE | - | #VALUE! | - | #VALUE! |  | #VALUE! | #VALUE! | #VALUE! | #VALUE! | #VALUE! | #VALUE! | #VALUE!
1161 | Группа от QF |  |  |  | #VALUE! | - | - | - | - | - | - |  |  | 0 | TRUE | TRUE | TRUE | - | #VALUE! | - | #VALUE! |  | #VALUE! | #VALUE! | #VALUE! | #VALUE! | #VALUE! | #VALUE! | #VALUE!
1162 | Группа от QF |  |  |  | #VALUE! | - | - | - | - | - | - |  |  | 0 | TRUE | TRUE | TRUE | - | #VALUE! | - | #VALUE! |  | #VALUE! | #VALUE! | #VALUE! | #VALUE! | #VALUE! | #VALUE! | #VALUE!
1163 | Группа от QF |  |  |  | #VALUE! | - | - | - | - | - | - |  |  | 0 | TRUE | TRUE | TRUE | - | #VALUE! | - | #VALUE! |  | #VALUE! | #VALUE! | #VALUE! | #VALUE! | #VALUE! | #VALUE! | #VALUE!
1164 | Группа от QF |  |  |  | #VALUE! | - | - | - | - | - | - |  |  | 0 | TRUE | TRUE | TRUE | - | #VALUE! | - | #VALUE! |  | #VALUE! | #VALUE! | #VALUE! | #VALUE! | #VALUE! | #VALUE! | #VALUE!
1165 | Группа от QF |  |  |  | #VALUE! | - | - | - | - | - | - |  |  | 0 | TRUE | TRUE | TRUE | - | #VALUE! | - | #VALUE! |  | #VALUE! | #VALUE! | #VALUE! | #VALUE! | #VALUE! | #VALUE! | #VALUE!
1166 | Группа от QF |  |  |  | #VALUE! | - | - | - | - | - | - |  |  | 0 | TRUE | TRUE | TRUE | - | #VALUE! | - | #VALUE! |  | #VALUE! | #VALUE! | #VALUE! | #VALUE! | #VALUE! | #VALUE! | #VALUE!
1167 | Группа от QF |  |  |  | #VALUE! | - | - | - | - | - | - |  |  | 0 | TRUE | TRUE | TRUE | - | #VALUE! | - | #VALUE! |  | #VALUE! | #VALUE! | #VALUE! | #VALUE! | #VALUE! | #VALUE! | #VALUE!
1168 | Группа от QF |  |  |  | #VALUE! | - | - | - | - | - | - |  |  | 0 | TRUE | TRUE | TRUE | - | #VALUE! | - | #VALUE! |  | #VALUE! | #VALUE! | #VALUE! | #VALUE! | #VALUE! | #VALUE! | #VALUE!
1169 | Группа от QF |  |  |  | #VALUE! | - | - | - | - | - | - |  |  | 0 | TRUE | TRUE | TRUE | - | #VALUE! | - | #VALUE! |  | #VALUE! | #VALUE! | #VALUE! | #VALUE! | #VALUE! | #VALUE! | #VALUE!
1170 | Группа от QF |  |  |  | #VALUE! | - | - | - | - | - | - |  |  | 0 | TRUE | TRUE | TRUE | - | #VALUE! | - | #VALUE! |  | #VALUE! | #VALUE! | #VALUE! | #VALUE! | #VALUE! | #VALUE! | #VALUE!
1171 | Группа от QF |  |  |  | #VALUE! | - | - | - | - | - | - |  |  | 0 | TRUE | TRUE | TRUE | - | #VALUE! | - | #VALUE! |  | #VALUE! | #VALUE! | #VALUE! | #VALUE! | #VALUE! | #VALUE! | #VALUE!
1172 | Группа от QF |  |  |  | #VALUE! | - | - | - | - | - | - |  |  | 0 | TRUE | TRUE | TRUE | - | #VALUE! | - | #VALUE! |  | #VALUE! | #VALUE! | #VALUE! | #VALUE! | #VALUE! | #VALUE! | #VALUE!
1173 | Группа от QF |  |  |  | #VALUE! | - | - | - | - | - | - |  |  | 0 | TRUE | TRUE | TRUE | - | #VALUE! | - | #VALUE! |  | #VALUE! | #VALUE! | #VALUE! | #VALUE! | #VALUE! | #VALUE! | #VALUE!
1174 | Группа от QF |  |  |  | #VALUE! | - | - | - | - | - | - |  |  | 0 | TRUE | TRUE | TRUE | - | #VALUE! | - | #VALUE! |  | #VALUE! | #VALUE! | #VALUE! | #VALUE! | #VALUE! | #VALUE! | #VALUE!
1175 | Группа от QF |  |  |  | #VALUE! | - | - | - | - | - | - |  |  | 0 | TRUE | TRUE | TRUE | - | #VALUE! | - | #VALUE! |  | #VALUE! | #VALUE! | #VALUE! | #VALUE! | #VALUE! | #VALUE! | #VALUE!
1176 | Группа от QF |  |  |  | #VALUE! | - | - | - | - | - | - |  |  | 0 | TRUE | TRUE | TRUE | - | #VALUE! | - | #VALUE! |  | #VALUE! | #VALUE! | #VALUE! | #VALUE! | #VALUE! | #VALUE! | #VALUE!
1177 | Группа от QF |  |  |  | #VALUE! | - | - | - | - | - | - |  |  | 0 | TRUE | TRUE | TRUE | - | #VALUE! | - | #VALUE! |  | #VALUE! | #VALUE! | #VALUE! | #VALUE! | #VALUE! | #VALUE! | #VALUE!
1178 | Группа от QF |  |  |  | #VALUE! | - | - | - | - | - | - |  |  | 0 | TRUE | TRUE | TRUE | - | #VALUE! | - | #VALUE! |  | #VALUE! | #VALUE! | #VALUE! | #VALUE! | #VALUE! | #VALUE! | #VALUE!
1179 | Группа от QF |  |  |  | #VALUE! | - | - | - | - | - | - |  |  | 0 | TRUE | TRUE | TRUE | - | #VALUE! | - | #VALUE! |  | #VALUE! | #VALUE! | #VALUE! | #VALUE! | #VALUE! | #VALUE! | #VALUE!
1180 | Группа от QF |  |  |  | #VALUE! | - | - | - | - | - | - |  |  | 0 | TRUE | TRUE | TRUE | - | #VALUE! | - | #VALUE! |  | #VALUE! | #VALUE! | #VALUE! | #VALUE! | #VALUE! | #VALUE! | #VALUE!
1181 | Группа от QF |  |  |  | #VALUE! | - | - | - | - | - | - |  |  | 0 | TRUE | TRUE | TRUE | - | #VALUE! | - | #VALUE! |  | #VALUE! | #VALUE! | #VALUE! | #VALUE! | #VALUE! | #VALUE! | #VALUE!
1182 | Группа от QF |  |  |  | #VALUE! | - | - | - | - | - | - |  |  | 0 | TRUE | TRUE | TRUE | - | #VALUE! | - | #VALUE! |  | #VALUE! | #VALUE! | #VALUE! | #VALUE! | #VALUE! | #VALUE! | #VALUE!
1183 | Группа от QF |  |  |  | #VALUE! | - | - | - | - | - | - |  |  | 0 | TRUE | TRUE | TRUE | - | #VALUE! | - | #VALUE! |  | #VALUE! | #VALUE! | #VALUE! | #VALUE! | #VALUE! | #VALUE! | #VALUE!
1184 | Группа от QF |  |  |  | #VALUE! | - | - | - | - | - | - |  |  | 0 | TRUE | TRUE | TRUE | - | #VALUE! | - | #VALUE! |  | #VALUE! | #VALUE! | #VALUE! | #VALUE! | #VALUE! | #VALUE! | #VALUE!
1185 | Группа от QF |  |  |  | #VALUE! | - | - | - | - | - | - |  |  | 0 | TRUE | TRUE | TRUE | - | #VALUE! | - | #VALUE! |  | #VALUE! | #VALUE! | #VALUE! | #VALUE! | #VALUE! | #VALUE! | #VALUE!
1186 | Группа от QF |  |  |  | #VALUE! | - | - | - | - | - | - |  |  | 0 | TRUE | TRUE | TRUE | - | #VALUE! | - | #VALUE! |  | #VALUE! | #VALUE! | #VALUE! | #VALUE! | #VALUE! | #VALUE! | #VALUE!
1187 | Группа от QF |  |  |  | #VALUE! | - | - | - | - | - | - |  |  | 0 | TRUE | TRUE | TRUE | - | #VALUE! | - | #VALUE! |  | #VALUE! | #VALUE! | #VALUE! | #VALUE! | #VALUE! | #VALUE! | #VALUE!
1188 | Группа от QF |  |  |  | #VALUE! | - | - | - | - | - | - |  |  | 0 | TRUE | TRUE | TRUE | - | #VALUE! | - | #VALUE! |  | #VALUE! | #VALUE! | #VALUE! | #VALUE! | #VALUE! | #VALUE! | #VALUE!
1189 | Группа от QF |  |  |  | #VALUE! | - | - | - | - | - | - |  |  | 0 | TRUE | TRUE | TRUE | - | #VALUE! | - | #VALUE! |  | #VALUE! | #VALUE! | #VALUE! | #VALUE! | #VALUE! | #VALUE! | #VALUE!
1190 | Группа от QF |  |  |  | #VALUE! | - | - | - | - | - | - |  |  | 0 | TRUE | TRUE | TRUE | - | #VALUE! | - | #VALUE! |  | #VALUE! | #VALUE! | #VALUE! | #VALUE! | #VALUE! | #VALUE! | #VALUE!
1191 | Группа от QF |  |  |  | #VALUE! | - | - | - | - | - | - |  |  | 0 | TRUE | TRUE | TRUE | - | #VALUE! | - | #VALUE! |  | #VALUE! | #VALUE! | #VALUE! | #VALUE! | #VALUE! | #VALUE! | #VALUE!
1192 | Группа от QF |  |  |  | #VALUE! | - | - | - | - | - | - |  |  | 0 | TRUE | TRUE | TRUE | - | #VALUE! | - | #VALUE! |  | #VALUE! | #VALUE! | #VALUE! | #VALUE! | #VALUE! | #VALUE! | #VALUE!
1193 | Группа от QF |  |  |  | #VALUE! | - | - | - | - | - | - |  |  | 0 | TRUE | TRUE | TRUE | - | #VALUE! | - | #VALUE! |  | #VALUE! | #VALUE! | #VALUE! | #VALUE! | #VALUE! | #VALUE! | #VALUE!
1194 | Группа от QF |  |  |  | #VALUE! | - | - | - | - | - | - |  |  | 0 | TRUE | TRUE | TRUE | - | #VALUE! | - | #VALUE! |  | #VALUE! | #VALUE! | #VALUE! | #VALUE! | #VALUE! | #VALUE! | #VALUE!
1195 | Группа от QF |  |  |  | #VALUE! | - | - | - | - | - | - |  |  | 0 | TRUE | TRUE | TRUE | - | #VALUE! | - | #VALUE! |  | #VALUE! | #VALUE! | #VALUE! | #VALUE! | #VALUE! | #VALUE! | #VALUE!
1196 | Группа от QF |  |  |  | #VALUE! | - | - | - | - | - | - |  |  | 0 | TRUE | TRUE | TRUE | - | #VALUE! | - | #VALUE! |  | #VALUE! | #VALUE! | #VALUE! | #VALUE! | #VALUE! | #VALUE! | #VALUE!
1197 | Группа от QF |  |  |  | #VALUE! | - | - | - | - | - | - |  |  | 0 | TRUE | TRUE | TRUE | - | #VALUE! | - | #VALUE! |  | #VALUE! | #VALUE! | #VALUE! | #VALUE! | #VALUE! | #VALUE! | #VALUE!
1198 | Группа от QF |  |  |  | #VALUE! | - | - | - | - | - | - |  |  | 0 | TRUE | TRUE | TRUE | - | #VALUE! | - | #VALUE! |  | #VALUE! | #VALUE! | #VALUE! | #VALUE! | #VALUE! | #VALUE! | #VALUE!
1199 | Группа от QF |  |  |  | #VALUE! | - | - | - | - | - | - |  |  | 0 | TRUE | TRUE | TRUE | - | #VALUE! | - | #VALUE! |  | #VALUE! | #VALUE! | #VALUE! | #VALUE! | #VALUE! | #VALUE! | #VALUE!
1200 | Группа от QF |  |  |  | #VALUE! | - | - | - | - | - | - |  |  | 0 | TRUE | TRUE | TRUE | - | #VALUE! | - | #VALUE! |  | #VALUE! | #VALUE! | #VALUE! | #VALUE! | #VALUE! | #VALUE! | #VALUE!
1201 | Группа от QF |  |  |  | #VALUE! | - | - | - | - | - | - |  |  | 0 | TRUE | TRUE | TRUE | - | #VALUE! | - | #VALUE! |  | #VALUE! | #VALUE! | #VALUE! | #VALUE! | #VALUE! | #VALUE! | #VALUE!
1202 | Группа от QF |  |  |  | #VALUE! | - | - | - | - | - | - |  |  | 0 | TRUE | TRUE | TRUE | - | #VALUE! | - | #VALUE! |  | #VALUE! | #VALUE! | #VALUE! | #VALUE! | #VALUE! | #VALUE! | #VALUE!
1203 | Группа от QF |  |  |  | #VALUE! | - | - | - | - | - | - |  |  | 0 | TRUE | TRUE | TRUE | - | #VALUE! | - | #VALUE! |  | #VALUE! | #VALUE! | #VALUE! | #VALUE! | #VALUE! | #VALUE! | #VALUE!
1204 | Группа от QF |  |  |  | #VALUE! | - | - | - | - | - | - |  |  | 0 | TRUE | TRUE | TRUE | - | #VALUE! | - | #VALUE! |  | #VALUE! | #VALUE! | #VALUE! | #VALUE! | #VALUE! | #VALUE! | #VALUE!
1205 | Группа от QF |  |  |  | #VALUE! | - | - | - | - | - | - |  |  | 0 | TRUE | TRUE | TRUE | - | #VALUE! | - | #VALUE! |  | #VALUE! | #VALUE! | #VALUE! | #VALUE! | #VALUE! | #VALUE! | #VALUE!
1206 | Группа от QF |  |  |  | #VALUE! | - | - | - | - | - | - |  |  | 0 | TRUE | TRUE | TRUE | - | #VALUE! | - | #VALUE! |  | #VALUE! | #VALUE! | #VALUE! | #VALUE! | #VALUE! | #VALUE! | #VALUE!
1207 | Группа от QF |  |  |  | #VALUE! | - | - | - | - | - | - |  |  | 0 | TRUE | TRUE | TRUE | - | #VALUE! | - | #VALUE! |  | #VALUE! | #VALUE! | #VALUE! | #VALUE! | #VALUE! | #VALUE! | #VALUE!
1208 | Группа от QF |  |  |  | #VALUE! | - | - | - | - | - | - |  |  | 0 | TRUE | TRUE | TRUE | - | #VALUE! | - | #VALUE! |  | #VALUE! | #VALUE! | #VALUE! | #VALUE! | #VALUE! | #VALUE! | #VALUE!
1209 | Группа от QF |  |  |  | #VALUE! | - | - | - | - | - | - |  |  | 0 | TRUE | TRUE | TRUE | - | #VALUE! | - | #VALUE! |  | #VALUE! | #VALUE! | #VALUE! | #VALUE! | #VALUE! | #VALUE! | #VALUE!
1210 | Группа от QF |  |  |  | #VALUE! | - | - | - | - | - | - |  |  | 0 | TRUE | TRUE | TRUE | - | #VALUE! | - | #VALUE! |  | #VALUE! | #VALUE! | #VALUE! | #VALUE! | #VALUE! | #VALUE! | #VALUE!
1211 | Группа от QF |  |  |  | #VALUE! | - | - | - | - | - | - |  |  | 0 | TRUE | TRUE | TRUE | - | #VALUE! | - | #VALUE! |  | #VALUE! | #VALUE! | #VALUE! | #VALUE! | #VALUE! | #VALUE! | #VALUE!
1212 | Группа от QF |  |  |  | #VALUE! | - | - | - | - | - | - |  |  | 0 | TRUE | TRUE | TRUE | - | #VALUE! | - | #VALUE! |  | #VALUE! | #VALUE! | #VALUE! | #VALUE! | #VALUE! | #VALUE! | #VALUE!
1213 | Группа от QF |  |  |  | #VALUE! | - | - | - | - | - | - |  |  | 0 | TRUE | TRUE | TRUE | - | #VALUE! | - | #VALUE! |  | #VALUE! | #VALUE! | #VALUE! | #VALUE! | #VALUE! | #VALUE! | #VALUE!
1214 | Группа от QF |  |  |  | #VALUE! | - | - | - | - | - | - |  |  | 0 | TRUE | TRUE | TRUE | - | #VALUE! | - | #VALUE! |  | #VALUE! | #VALUE! | #VALUE! | #VALUE! | #VALUE! | #VALUE! | #VALUE!
1215 | Группа от QF |  |  |  | #VALUE! | - | - | - | - | - | - |  |  | 0 | TRUE | TRUE | TRUE | - | #VALUE! | - | #VALUE! |  | #VALUE! | #VALUE! | #VALUE! | #VALUE! | #VALUE! | #VALUE! | #VALUE!
1216 | Группа от QF |  |  |  | #VALUE! | - | - | - | - | - | - |  |  | 0 | TRUE | TRUE | TRUE | - | #VALUE! | - | #VALUE! |  | #VALUE! | #VALUE! | #VALUE! | #VALUE! | #VALUE! | #VALUE! | #VALUE!
1217 | Группа от QF |  |  |  | #VALUE! | - | - | - | - | - | - |  |  | 0 | TRUE | TRUE | TRUE | - | #VALUE! | - | #VALUE! |  | #VALUE! | #VALUE! | #VALUE! | #VALUE! | #VALUE! | #VALUE! | #VALUE!
1218 | Группа от QF |  |  |  | #VALUE! | - | - | - | - | - | - |  |  | 0 | TRUE | TRUE | TRUE | - | #VALUE! | - | #VALUE! |  | #VALUE! | #VALUE! | #VALUE! | #VALUE! | #VALUE! | #VALUE! | #VALUE!
1219 | Группа от QF |  |  |  | #VALUE! | - | - | - | - | - | - |  |  | 0 | TRUE | TRUE | TRUE | - | #VALUE! | - | #VALUE! |  | #VALUE! | #VALUE! | #VALUE! | #VALUE! | #VALUE! | #VALUE! | #VALUE!
1220 | Группа от QF |  |  |  | #VALUE! | - | - | - | - | - | - |  |  | 0 | TRUE | TRUE | TRUE | - | #VALUE! | - | #VALUE! |  | #VALUE! | #VALUE! | #VALUE! | #VALUE! | #VALUE! | #VALUE! | #VALUE!
1221 | Группа от QF |  |  |  | #VALUE! | - | - | - | - | - | - |  |  | 0 | TRUE | TRUE | TRUE | - | #VALUE! | - | #VALUE! |  | #VALUE! | #VALUE! | #VALUE! | #VALUE! | #VALUE! | #VALUE! | #VALUE!
1222 | Группа от QF |  |  |  | #VALUE! | - | - | - | - | - | - |  |  | 0 | TRUE | TRUE | TRUE | - | #VALUE! | - | #VALUE! |  | #VALUE! | #VALUE! | #VALUE! | #VALUE! | #VALUE! | #VALUE! | #VALUE!
1223 | Группа от QF |  |  |  | #VALUE! | - | - | - | - | - | - |  |  | 0 | TRUE | TRUE | TRUE | - | #VALUE! | - | #VALUE! |  | #VALUE! | #VALUE! | #VALUE! | #VALUE! | #VALUE! | #VALUE! | #VALUE!
1224 | Группа от QF |  |  |  | #VALUE! | - | - | - | - | - | - |  |  | 0 | TRUE | TRUE | TRUE | - | #VALUE! | - | #VALUE! |  | #VALUE! | #VALUE! | #VALUE! | #VALUE! | #VALUE! | #VALUE! | #VALUE!
1225 | Группа от QF |  |  |  | #VALUE! | - | - | - | - | - | - |  |  | 0 | TRUE | TRUE | TRUE | - | #VALUE! | - | #VALUE! |  | #VALUE! | #VALUE! | #VALUE! | #VALUE! | #VALUE! | #VALUE! | #VALUE!
1226 | Группа от QF |  |  |  | #VALUE! | - | - | - | - | - | - |  |  | 0 | TRUE | TRUE | TRUE | - | #VALUE! | - | #VALUE! |  | #VALUE! | #VALUE! | #VALUE! | #VALUE! | #VALUE! | #VALUE! | #VALUE!
1227 | Группа от QF |  |  |  | #VALUE! | - | - | - | - | - | - |  |  | 0 | TRUE | TRUE | TRUE | - | #VALUE! | - | #VALUE! |  | #VALUE! | #VALUE! | #VALUE! | #VALUE! | #VALUE! | #VALUE! | #VALUE!
1228 | Группа от QF |  |  |  | #VALUE! | - | - | - | - | - | - |  |  | 0 | TRUE | TRUE | TRUE | - | #VALUE! | - | #VALUE! |  | #VALUE! | #VALUE! | #VALUE! | #VALUE! | #VALUE! | #VALUE! | #VALUE!
1229 | Группа от QF |  |  |  | #VALUE! | - | - | - | - | - | - |  |  | 0 | TRUE | TRUE | TRUE | - | #VALUE! | - | #VALUE! |  | #VALUE! | #VALUE! | #VALUE! | #VALUE! | #VALUE! | #VALUE! | #VALUE!
1230 | Группа от QF |  |  |  | #VALUE! | - | - | - | - | - | - |  |  | 0 | TRUE | TRUE | TRUE | - | #VALUE! | - | #VALUE! |  | #VALUE! | #VALUE! | #VALUE! | #VALUE! | #VALUE! | #VALUE! | #VALUE!
1231 | Группа от QF |  |  |  | #VALUE! | - | - | - | - | - | - |  |  | 0 | TRUE | TRUE | TRUE | - | #VALUE! | - | #VALUE! |  | #VALUE! | #VALUE! | #VALUE! | #VALUE! | #VALUE! | #VALUE! | #VALUE!
1232 | Группа от QF |  |  |  | #VALUE! | - | - | - | - | - | - |  |  | 0 | TRUE | TRUE | TRUE | - | #VALUE! | - | #VALUE! |  | #VALUE! | #VALUE! | #VALUE! | #VALUE! | #VALUE! | #VALUE! | #VALUE!
1233 | Группа от QF |  |  |  | #VALUE! | - | - | - | - | - | - |  |  | 0 | TRUE | TRUE | TRUE | - | #VALUE! | - | #VALUE! |  | #VALUE! | #VALUE! | #VALUE! | #VALUE! | #VALUE! | #VALUE! | #VALUE!
1234 | Группа от QF |  |  |  | #VALUE! | - | - | - | - | - | - |  |  | 0 | TRUE | TRUE | TRUE | - | #VALUE! | - | #VALUE! |  | #VALUE! | #VALUE! | #VALUE! | #VALUE! | #VALUE! | #VALUE! | #VALUE!
1235 | Группа от QF |  |  |  | #VALUE! | - | - | - | - | - | - |  |  | 0 | TRUE | TRUE | TRUE | - | #VALUE! | - | #VALUE! |  | #VALUE! | #VALUE! | #VALUE! | #VALUE! | #VALUE! | #VALUE! | #VALUE!
1236 | Группа от QF |  |  |  | #VALUE! | - | - | - | - | - | - |  |  | 0 | TRUE | TRUE | TRUE | - | #VALUE! | - | #VALUE! |  | #VALUE! | #VALUE! | #VALUE! | #VALUE! | #VALUE! | #VALUE! | #VALUE!
1237 | Группа от QF |  |  |  | #VALUE! | - | - | - | - | - | - |  |  | 0 | TRUE | TRUE | TRUE | - | #VALUE! | - | #VALUE! |  | #VALUE! | #VALUE! | #VALUE! | #VALUE! | #VALUE! | #VALUE! | #VALUE!
1238 | Группа от QF |  |  |  | #VALUE! | - | - | - | - | - | - |  |  | 0 | TRUE | TRUE | TRUE | - | #VALUE! | - | #VALUE! |  | #VALUE! | #VALUE! | #VALUE! | #VALUE! | #VALUE! | #VALUE! | #VALUE!
1239 | Группа от QF |  |  |  | #VALUE! | - | - | - | - | - | - |  |  | 0 | TRUE | TRUE | TRUE | - | #VALUE! | - | #VALUE! |  | #VALUE! | #VALUE! | #VALUE! | #VALUE! | #VALUE! | #VALUE! | #VALUE!
1240 | Группа от QF |  |  |  | #VALUE! | - | - | - | - | - | - |  |  | 0 | TRUE | TRUE | TRUE | - | #VALUE! | - | #VALUE! |  | #VALUE! | #VALUE! | #VALUE! | #VALUE! | #VALUE! | #VALUE! | #VALUE!
1241 | Группа от QF |  |  |  | #VALUE! | - | - | - | - | - | - |  |  | 0 | TRUE | TRUE | TRUE | - | #VALUE! | - | #VALUE! |  | #VALUE! | #VALUE! | #VALUE! | #VALUE! | #VALUE! | #VALUE! | #VALUE!
1242 | Группа от QF |  |  |  | #VALUE! | - | - | - | - | - | - |  |  | 0 | TRUE | TRUE | TRUE | - | #VALUE! | - | #VALUE! |  | #VALUE! | #VALUE! | #VALUE! | #VALUE! | #VALUE! | #VALUE! | #VALUE!
1243 | Группа от QF |  |  |  | #VALUE! | - | - | - | - | - | - |  |  | 0 | TRUE | TRUE | TRUE | - | #VALUE! | - | #VALUE! |  | #VALUE! | #VALUE! | #VALUE! | #VALUE! | #VALUE! | #VALUE! | #VALUE!
1244 | Группа от QF |  |  |  | #VALUE! | - | - | - | - | - | - |  |  | 0 | TRUE | TRUE | TRUE | - | #VALUE! | - | #VALUE! |  | #VALUE! | #VALUE! | #VALUE! | #VALUE! | #VALUE! | #VALUE! | #VALUE!
1245 | Группа от QF |  |  |  | #VALUE! | - | - | - | - | - | - |  |  | 0 | TRUE | TRUE | TRUE | - | #VALUE! | - | #VALUE! |  | #VALUE! | #VALUE! | #VALUE! | #VALUE! | #VALUE! | #VALUE! | #VALUE!
1246 | Группа от QF |  |  |  | #VALUE! | - | - | - | - | - | - |  |  | 0 | TRUE | TRUE | TRUE | - | #VALUE! | - | #VALUE! |  | #VALUE! | #VALUE! | #VALUE! | #VALUE! | #VALUE! | #VALUE! | #VALUE!
1247 | Группа от QF |  |  |  | #VALUE! | - | - | - | - | - | - |  |  | 0 | TRUE | TRUE | TRUE | - | #VALUE! | - | #VALUE! |  | #VALUE! | #VALUE! | #VALUE! | #VALUE! | #VALUE! | #VALUE! | #VALUE!
1248 | Группа от QF |  |  |  | #VALUE! | - | - | - | - | - | - |  |  | 0 | TRUE | TRUE | TRUE | - | #VALUE! | - | #VALUE! |  | #VALUE! | #VALUE! | #VALUE! | #VALUE! | #VALUE! | #VALUE! | #VALUE!
1249 | Группа от QF |  |  |  | #VALUE! | - | - | - | - | - | - |  |  | 0 | TRUE | TRUE | TRUE | - | #VALUE! | - | #VALUE! |  | #VALUE! | #VALUE! | #VALUE! | #VALUE! | #VALUE! | #VALUE! | #VALUE!
1250 | Группа от QF |  |  |  | #VALUE! | - | - | - | - | - | - |  |  | 0 | TRUE | TRUE | TRUE | - | #VALUE! | - | #VALUE! |  | #VALUE! | #VALUE! | #VALUE! | #VALUE! | #VALUE! | #VALUE! | #VALUE!
1251 | Группа от QF |  |  |  | #VALUE! | - | - | - | - | - | - |  |  | 0 | TRUE | TRUE | TRUE | - | #VALUE! | - | #VALUE! |  | #VALUE! | #VALUE! | #VALUE! | #VALUE! | #VALUE! | #VALUE! | #VALUE!
1252 | Группа от QF |  |  |  | #VALUE! | - | - | - | - | - | - |  |  | 0 | TRUE | TRUE | TRUE | - | #VALUE! | - | #VALUE! |  | #VALUE! | #VALUE! | #VALUE! | #VALUE! | #VALUE! | #VALUE! | #VALUE!
1253 | Группа от QF |  |  |  | #VALUE! | - | - | - | - | - | - |  |  | 0 | TRUE | TRUE | TRUE | - | #VALUE! | - | #VALUE! |  | #VALUE! | #VALUE! | #VALUE! | #VALUE! | #VALUE! | #VALUE! | #VALUE!
1254 | Группа от QF |  |  |  | #VALUE! | - | - | - | - | - | - |  |  | 0 | TRUE | TRUE | TRUE | - | #VALUE! | - | #VALUE! |  | #VALUE! | #VALUE! | #VALUE! | #VALUE! | #VALUE! | #VALUE! | #VALUE!
1255 | Группа от QF |  |  |  | #VALUE! | - | - | - | - | - | - |  |  | 0 | TRUE | TRUE | TRUE | - | #VALUE! | - | #VALUE! |  | #VALUE! | #VALUE! | #VALUE! | #VALUE! | #VALUE! | #VALUE! | #VALUE!
1256 | Группа от QF |  |  |  | #VALUE! | - | - | - | - | - | - |  |  | 0 | TRUE | TRUE | TRUE | - | #VALUE! | - | #VALUE! |  | #VALUE! | #VALUE! | #VALUE! | #VALUE! | #VALUE! | #VALUE! | #VALUE!
1257 | Группа от QF |  |  |  | #VALUE! | - | - | - | - | - | - |  |  | 0 | TRUE | TRUE | TRUE | - | #VALUE! | - | #VALUE! |  | #VALUE! | #VALUE! | #VALUE! | #VALUE! | #VALUE! | #VALUE! | #VALUE!
1258 | Группа от QF |  |  |  | #VALUE! | - | - | - | - | - | - |  |  | 0 | TRUE | TRUE | TRUE | - | #VALUE! | - | #VALUE! |  | #VALUE! | #VALUE! | #VALUE! | #VALUE! | #VALUE! | #VALUE! | #VALUE!
1259 | Группа от QF |  |  |  | #VALUE! | - | - | - | - | - | - |  |  | 0 | TRUE | TRUE | TRUE | - | #VALUE! | - | #VALUE! |  | #VALUE! | #VALUE! | #VALUE! | #VALUE! | #VALUE! | #VALUE! | #VALUE!
1260 | Группа от QF |  |  |  | #VALUE! | - | - | - | - | - | - |  |  | 0 | TRUE | TRUE | TRUE | - | #VALUE! | - | #VALUE! |  | #VALUE! | #VALUE! | #VALUE! | #VALUE! | #VALUE! | #VALUE! | #VALUE!
1261 | Группа от QF |  |  |  | #VALUE! | - | - | - | - | - | - |  |  | 0 | TRUE | TRUE | TRUE | - | #VALUE! | - | #VALUE! |  | #VALUE! | #VALUE! | #VALUE! | #VALUE! | #VALUE! | #VALUE! | #VALUE!
1262 | Группа от QF |  |  |  | #VALUE! | - | - | - | - | - | - |  |  | 0 | TRUE | TRUE | TRUE | - | #VALUE! | - | #VALUE! |  | #VALUE! | #VALUE! | #VALUE! | #VALUE! | #VALUE! | #VALUE! | #VALUE!
1263 | Группа от QF |  |  |  | #VALUE! | - | - | - | - | - | - |  |  | 0 | TRUE | TRUE | TRUE | - | #VALUE! | - | #VALUE! |  | #VALUE! | #VALUE! | #VALUE! | #VALUE! | #VALUE! | #VALUE! | #VALUE!
1264 | Группа от QF |  |  |  | #VALUE! | - | - | - | - | - | - |  |  | 0 | TRUE | TRUE | TRUE | - | #VALUE! | - | #VALUE! |  | #VALUE! | #VALUE! | #VALUE! | #VALUE! | #VALUE! | #VALUE! | #VALUE!
1265 | Группа от QF |  |  |  | #VALUE! | - | - | - | - | - | - |  |  | 0 | TRUE | TRUE | TRUE | - | #VALUE! | - | #VALUE! |  | #VALUE! | #VALUE! | #VALUE! | #VALUE! | #VALUE! | #VALUE! | #VALUE!
1266 | Группа от QF |  |  |  | #VALUE! | - | - | - | - | - | - |  |  | 0 | TRUE | TRUE | TRUE | - | #VALUE! | - | #VALUE! |  | #VALUE! | #VALUE! | #VALUE! | #VALUE! | #VALUE! | #VALUE! | #VALUE!
1267 | Группа от QF |  |  |  | #VALUE! | - | - | - | - | - | - |  |  | 0 | TRUE | TRUE | TRUE | - | #VALUE! | - | #VALUE! |  | #VALUE! | #VALUE! | #VALUE! | #VALUE! | #VALUE! | #VALUE! | #VALUE!
1268 | Группа от QF |  |  |  | #VALUE! | - | - | - | - | - | - |  |  | 0 | TRUE | TRUE | TRUE | - | #VALUE! | - | #VALUE! |  | #VALUE! | #VALUE! | #VALUE! | #VALUE! | #VALUE! | #VALUE! | #VALUE!
1269 | Группа от QF |  |  |  | #VALUE! | - | - | - | - | - | - |  |  | 0 | TRUE | TRUE | TRUE | - | #VALUE! | - | #VALUE! |  | #VALUE! | #VALUE! | #VALUE! | #VALUE! | #VALUE! | #VALUE! | #VALUE!
1270 | Группа от QF |  |  |  | #VALUE! | - | - | - | - | - | - |  |  | 0 | TRUE | TRUE | TRUE | - | #VALUE! | - | #VALUE! |  | #VALUE! | #VALUE! | #VALUE! | #VALUE! | #VALUE! | #VALUE! | #VALUE!
1271 | Группа от QF |  |  |  | #VALUE! | - | - | - | - | - | - |  |  | 0 | TRUE | TRUE | TRUE | - | #VALUE! | - | #VALUE! |  | #VALUE! | #VALUE! | #VALUE! | #VALUE! | #VALUE! | #VALUE! | #VALUE!
1272 | Группа от QF |  |  |  | #VALUE! | - | - | - | - | - | - |  |  | 0 | TRUE | TRUE | TRUE | - | #VALUE! | - | #VALUE! |  | #VALUE! | #VALUE! | #VALUE! | #VALUE! | #VALUE! | #VALUE! | #VALUE!
1273 | Группа от QF |  |  |  | #VALUE! | - | - | - | - | - | - |  |  | 0 | TRUE | TRUE | TRUE | - | #VALUE! | - | #VALUE! |  | #VALUE! | #VALUE! | #VALUE! | #VALUE! | #VALUE! | #VALUE! | #VALUE!
1274 | Группа от QF |  |  |  | #VALUE! | - | - | - | - | - | - |  |  | 0 | TRUE | TRUE | TRUE | - | #VALUE! | - | #VALUE! |  | #VALUE! | #VALUE! | #VALUE! | #VALUE! | #VALUE! | #VALUE! | #VALUE!
1275 | Группа от QF |  |  |  | #VALUE! | - | - | - | - | - | - |  |  | 0 | TRUE | TRUE | TRUE | - | #VALUE! | - | #VALUE! |  | #VALUE! | #VALUE! | #VALUE! | #VALUE! | #VALUE! | #VALUE! | #VALUE!
1276 | Группа от QF |  |  |  | #VALUE! | - | - | - | - | - | - |  |  | 0 | TRUE | TRUE | TRUE | - | #VALUE! | - | #VALUE! |  | #VALUE! | #VALUE! | #VALUE! | #VALUE! | #VALUE! | #VALUE! | #VALUE!
1277 | Группа от QF |  |  |  | #VALUE! | - | - | - | - | - | - |  |  | 0 | TRUE | TRUE | TRUE | - | #VALUE! | - | #VALUE! |  | #VALUE! | #VALUE! | #VALUE! | #VALUE! | #VALUE! | #VALUE! | #VALUE!
1278 | Группа от QF |  |  |  | #VALUE! | - | - | - | - | - | - |  |  | 0 | TRUE | TRUE | TRUE | - | #VALUE! | - | #VALUE! |  | #VALUE! | #VALUE! | #VALUE! | #VALUE! | #VALUE! | #VALUE! | #VALUE!
1279 | Группа от QF |  |  |  | #VALUE! | - | - | - | - | - | - |  |  | 0 | TRUE | TRUE | TRUE | - | #VALUE! | - | #VALUE! |  | #VALUE! | #VALUE! | #VALUE! | #VALUE! | #VALUE! | #VALUE! | #VALUE!
1280 | Группа от QF |  |  |  | #VALUE! | - | - | - | - | - | - |  |  | 0 | TRUE | TRUE | TRUE | - | #VALUE! | - | #VALUE! |  | #VALUE! | #VALUE! | #VALUE! | #VALUE! | #VALUE! | #VALUE! | #VALUE!
1281 | Группа от QF |  |  |  | #VALUE! | - | - | - | - | - | - |  |  | 0 | TRUE | TRUE | TRUE | - | #VALUE! | - | #VALUE! |  | #VALUE! | #VALUE! | #VALUE! | #VALUE! | #VALUE! | #VALUE! | #VALUE!
1282 | Группа от QF |  |  |  | #VALUE! | - | - | - | - | - | - |  |  | 0 | TRUE | TRUE | TRUE | - | #VALUE! | - | #VALUE! |  | #VALUE! | #VALUE! | #VALUE! | #VALUE! | #VALUE! | #VALUE! | #VALUE!
1283 | Группа от QF |  |  |  | #VALUE! | - | - | - | - | - | - |  |  | 0 | TRUE | TRUE | TRUE | - | #VALUE! | - | #VALUE! |  | #VALUE! | #VALUE! | #VALUE! | #VALUE! | #VALUE! | #VALUE! | #VALUE!
1284 | Группа от QF |  |  |  | #VALUE! | - | - | - | - | - | - |  |  | 0 | TRUE | TRUE | TRUE | - | #VALUE! | - | #VALUE! |  | #VALUE! | #VALUE! | #VALUE! | #VALUE! | #VALUE! | #VALUE! | #VALUE!
1285 | Группа от QF |  |  |  | #VALUE! | - | - | - | - | - | - |  |  | 0 | TRUE | TRUE | TRUE | - | #VALUE! | - | #VALUE! |  | #VALUE! | #VALUE! | #VALUE! | #VALUE! | #VALUE! | #VALUE! | #VALUE!
1286 | Группа от QF |  |  |  | #VALUE! | - | - | - | - | - | - |  |  | 0 | TRUE | TRUE | TRUE | - | #VALUE! | - | #VALUE! |  | #VALUE! | #VALUE! | #VALUE! | #VALUE! | #VALUE! | #VALUE! | #VALUE!
1287 | Группа от QF |  |  |  | #VALUE! | - | - | - | - | - | - |  |  | 0 | TRUE | TRUE | TRUE | - | #VALUE! | - | #VALUE! |  | #VALUE! | #VALUE! | #VALUE! | #VALUE! | #VALUE! | #VALUE! | #VALUE!
1288 | Группа от QF |  |  |  | #VALUE! | - | - | - | - | - | - |  |  | 0 | TRUE | TRUE | TRUE | - | #VALUE! | - | #VALUE! |  | #VALUE! | #VALUE! | #VALUE! | #VALUE! | #VALUE! | #VALUE! | #VALUE!
1289 | Группа от QF |  |  |  | #VALUE! | - | - | - | - | - | - |  |  | 0 | TRUE | TRUE | TRUE | - | #VALUE! | - | #VALUE! |  | #VALUE! | #VALUE! | #VALUE! | #VALUE! | #VALUE! | #VALUE! | #VALUE!
1290 | Группа от QF |  |  |  | #VALUE! | - | - | - | - | - | - |  |  | 0 | TRUE | TRUE | TRUE | - | #VALUE! | - | #VALUE! |  | #VALUE! | #VALUE! | #VALUE! | #VALUE! | #VALUE! | #VALUE! | #VALUE!
1291 | Группа от QF |  |  |  | #VALUE! | - | - | - | - | - | - |  |  | 0 | TRUE | TRUE | TRUE | - | #VALUE! | - | #VALUE! |  | #VALUE! | #VALUE! | #VALUE! | #VALUE! | #VALUE! | #VALUE! | #VALUE!
1292 | Группа от QF |  |  |  | #VALUE! | - | - | - | - | - | - |  |  | 0 | TRUE | TRUE | TRUE | - | #VALUE! | - | #VALUE! |  | #VALUE! | #VALUE! | #VALUE! | #VALUE! | #VALUE! | #VALUE! | #VALUE!
1293 | Группа от QF |  |  |  | #VALUE! | - | - | - | - | - | - |  |  | 0 | TRUE | TRUE | TRUE | - | #VALUE! | - | #VALUE! |  | #VALUE! | #VALUE! | #VALUE! | #VALUE! | #VALUE! | #VALUE! | #VALUE!
1294 | Группа от QF |  |  |  | #VALUE! | - | - | - | - | - | - |  |  | 0 | TRUE | TRUE | TRUE | - | #VALUE! | - | #VALUE! |  | #VALUE! | #VALUE! | #VALUE! | #VALUE! | #VALUE! | #VALUE! | #VALUE!
1295 | Группа от QF |  |  |  | #VALUE! | - | - | - | - | - | - |  |  | 0 | TRUE | TRUE | TRUE | - | #VALUE! | - | #VALUE! |  | #VALUE! | #VALUE! | #VALUE! | #VALUE! | #VALUE! | #VALUE! | #VALUE!
1296 | Группа от QF |  |  |  | #VALUE! | - | - | - | - | - | - |  |  | 0 | TRUE | TRUE | TRUE | - | #VALUE! | - | #VALUE! |  | #VALUE! | #VALUE! | #VALUE! | #VALUE! | #VALUE! | #VALUE! | #VALUE!
1297 | Группа от QF |  |  |  | #VALUE! | - | - | - | - | - | - |  |  | 0 | TRUE | TRUE | TRUE | - | #VALUE! | - | #VALUE! |  | #VALUE! | #VALUE! | #VALUE! | #VALUE! | #VALUE! | #VALUE! | #VALUE!
1298 | Группа от QF |  |  |  | #VALUE! | - | - | - | - | - | - |  |  | 0 | TRUE | TRUE | TRUE | - | #VALUE! | - | #VALUE! |  | #VALUE! | #VALUE! | #VALUE! | #VALUE! | #VALUE! | #VALUE! | #VALUE!
1299 | Группа от QF |  |  |  | #VALUE! | - | - | - | - | - | - |  |  | 0 | TRUE | TRUE | TRUE | - | #VALUE! | - | #VALUE! |  | #VALUE! | #VALUE! | #VALUE! | #VALUE! | #VALUE! | #VALUE! | #VALUE!
1300 | Группа от QF |  |  |  | #VALUE! | - | - | - | - | - | - |  |  | 0 | TRUE | TRUE | TRUE | - | #VALUE! | - | #VALUE! |  | #VALUE! | #VALUE! | #VALUE! | #VALUE! | #VALUE! | #VALUE! | #VALUE!
1301 | Группа от QF |  |  |  | #VALUE! | - | - | - | - | - | - |  |  | 0 | TRUE | TRUE | TRUE | - | #VALUE! | - | #VALUE! |  | #VALUE! | #VALUE! | #VALUE! | #VALUE! | #VALUE! | #VALUE! | #VALUE!
1302 | Группа от QF |  |  |  | #VALUE! | - | - | - | - | - | - |  |  | 0 | TRUE | TRUE | TRUE | - | #VALUE! | - | #VALUE! |  | #VALUE! | #VALUE! | #VALUE! | #VALUE! | #VALUE! | #VALUE! | #VALUE!
1303 | Группа от QF |  |  |  | #VALUE! | - | - | - | - | - | - |  |  | 0 | TRUE | TRUE | TRUE | - | #VALUE! | - | #VALUE! |  | #VALUE! | #VALUE! | #VALUE! | #VALUE! | #VALUE! | #VALUE! | #VALUE!
1304 | Группа от QF |  |  |  | #VALUE! | - | - | - | - | - | - |  |  | 0 | TRUE | TRUE | TRUE | - | #VALUE! | - | #VALUE! |  | #VALUE! | #VALUE! | #VALUE! | #VALUE! | #VALUE! | #VALUE! | #VALUE!
1305 | Группа от QF |  |  |  | #VALUE! | - | - | - | - | - | - |  |  | 0 | TRUE | TRUE | TRUE | - | #VALUE! | - | #VALUE! |  | #VALUE! | #VALUE! | #VALUE! | #VALUE! | #VALUE! | #VALUE! | #VALUE!
1306 | Группа от QF |  |  |  | #VALUE! | - | - | - | - | - | - |  |  | 0 | TRUE | TRUE | TRUE | - | #VALUE! | - | #VALUE! |  | #VALUE! | #VALUE! | #VALUE! | #VALUE! | #VALUE! | #VALUE! | #VALUE!
1307 | Группа от QF |  |  |  | #VALUE! | - | - | - | - | - | - |  |  | 0 | TRUE | TRUE | TRUE | - | #VALUE! | - | #VALUE! |  | #VALUE! | #VALUE! | #VALUE! | #VALUE! | #VALUE! | #VALUE! | #VALUE!
1308 | Группа от QF |  |  |  | #VALUE! | - | - | - | - | - | - |  |  | 0 | TRUE | TRUE | TRUE | - | #VALUE! | - | #VALUE! |  | #VALUE! | #VALUE! | #VALUE! | #VALUE! | #VALUE! | #VALUE! | #VALUE!
1309 | Группа от QF |  |  |  | #VALUE! | - | - | - | - | - | - |  |  | 0 | TRUE | TRUE | TRUE | - | #VALUE! | - | #VALUE! |  | #VALUE! | #VALUE! | #VALUE! | #VALUE! | #VALUE! | #VALUE! | #VALUE!
1310 | Группа от QF |  |  |  | #VALUE! | - | - | - | - | - | - |  |  | 0 | TRUE | TRUE | TRUE | - | #VALUE! | - | #VALUE! |  | #VALUE! | #VALUE! | #VALUE! | #VALUE! | #VALUE! | #VALUE! | #VALUE!
1311 | Группа от QF |  |  |  | #VALUE! | - | - | - | - | - | - |  |  | 0 | TRUE | TRUE | TRUE | - | #VALUE! | - | #VALUE! |  | #VALUE! | #VALUE! | #VALUE! | #VALUE! | #VALUE! | #VALUE! | #VALUE!
1312 | Группа от QF |  |  |  | #VALUE! | - | - | - | - | - | - |  |  | 0 | TRUE | TRUE | TRUE | - | #VALUE! | - | #VALUE! |  | #VALUE! | #VALUE! | #VALUE! | #VALUE! | #VALUE! | #VALUE! | #VALUE!
1313 | Группа от QF |  |  |  | #VALUE! | - | - | - | - | - | - |  |  | 0 | TRUE | TRUE | TRUE | - | #VALUE! | - | #VALUE! |  | #VALUE! | #VALUE! | #VALUE! | #VALUE! | #VALUE! | #VALUE! | #VALUE!
1314 | Группа от QF |  |  |  | #VALUE! | - | - | - | - | - | - |  |  | 0 | TRUE | TRUE | TRUE | - | #VALUE! | - | #VALUE! |  | #VALUE! | #VALUE! | #VALUE! | #VALUE! | #VALUE! | #VALUE! | #VALUE!
1315 | Группа от QF |  |  |  | #VALUE! | - | - | - | - | - | - |  |  | 0 | TRUE | TRUE | TRUE | - | #VALUE! | - | #VALUE! |  | #VALUE! | #VALUE! | #VALUE! | #VALUE! | #VALUE! | #VALUE! | #VALUE!
1316 | Группа от QF |  |  |  | #VALUE! | - | - | - | - | - | - |  |  | 0 | TRUE | TRUE | TRUE | - | #VALUE! | - | #VALUE! |  | #VALUE! | #VALUE! | #VALUE! | #VALUE! | #VALUE! | #VALUE! | #VALUE!
1317 | Группа от QF |  |  |  | #VALUE! | - | - | - | - | - | - |  |  | 0 | TRUE | TRUE | TRUE | - | #VALUE! | - | #VALUE! |  | #VALUE! | #VALUE! | #VALUE! | #VALUE! | #VALUE! | #VALUE! | #VALUE!
1318 | Группа от QF |  |  |  | #VALUE! | - | - | - | - | - | - |  |  | 0 | TRUE | TRUE | TRUE | - | #VALUE! | - | #VALUE! |  | #VALUE! | #VALUE! | #VALUE! | #VALUE! | #VALUE! | #VALUE! | #VALUE!
1319 | Группа от QF |  |  |  | #VALUE! | - | - | - | - | - | - |  |  | 0 | TRUE | TRUE | TRUE | - | #VALUE! | - | #VALUE! |  | #VALUE! | #VALUE! | #VALUE! | #VALUE! | #VALUE! | #VALUE! | #VALUE!
1320 | Группа от QF |  |  |  | #VALUE! | - | - | - | - | - | - |  |  | 0 | TRUE | TRUE | TRUE | - | #VALUE! | - | #VALUE! |  | #VALUE! | #VALUE! | #VALUE! | #VALUE! | #VALUE! | #VALUE! | #VALUE!
1321 | Группа от QF |  |  |  | #VALUE! | - | - | - | - | - | - |  |  | 0 | TRUE | TRUE | TRUE | - | #VALUE! | - | #VALUE! |  | #VALUE! | #VALUE! | #VALUE! | #VALUE! | #VALUE! | #VALUE! | #VALUE!
1322 | Группа от QF |  |  |  | #VALUE! | - | - | - | - | - | - |  |  | 0 | TRUE | TRUE | TRUE | - | #VALUE! | - | #VALUE! |  | #VALUE! | #VALUE! | #VALUE! | #VALUE! | #VALUE! | #VALUE! | #VALUE!
1323 | Группа от QF |  |  |  | #VALUE! | - | - | - | - | - | - |  |  | 0 | TRUE | TRUE | TRUE | - | #VALUE! | - | #VALUE! |  | #VALUE! | #VALUE! | #VALUE! | #VALUE! | #VALUE! | #VALUE! | #VALUE!
1324 | Группа от QF |  |  |  | #VALUE! | - | - | - | - | - | - |  |  | 0 | TRUE | TRUE | TRUE | - | #VALUE! | - | #VALUE! |  | #VALUE! | #VALUE! | #VALUE! | #VALUE! | #VALUE! | #VALUE! | #VALUE!
1325 | Группа от QF |  |  |  | #VALUE! | - | - | - | - | - | - |  |  | 0 | TRUE | TRUE | TRUE | - | #VALUE! | - | #VALUE! |  | #VALUE! | #VALUE! | #VALUE! | #VALUE! | #VALUE! | #VALUE! | #VALUE!
1326 | Группа от QF |  |  |  | #VALUE! | - | - | - | - | - | - |  |  | 0 | TRUE | TRUE | TRUE | - | #VALUE! | - | #VALUE! |  | #VALUE! | #VALUE! | #VALUE! | #VALUE! | #VALUE! | #VALUE! | #VALUE!
1327 | Группа от QF |  |  |  | #VALUE! | - | - | - | - | - | - |  |  | 0 | TRUE | TRUE | TRUE | - | #VALUE! | - | #VALUE! |  | #VALUE! | #VALUE! | #VALUE! | #VALUE! | #VALUE! | #VALUE! | #VALUE!
1328 | Группа от QF |  |  |  | #VALUE! | - | - | - | - | - | - |  |  | 0 | TRUE | TRUE | TRUE | - | #VALUE! | - | #VALUE! |  | #VALUE! | #VALUE! | #VALUE! | #VALUE! | #VALUE! | #VALUE! | #VALUE!
1329 | Группа от QF |  |  |  | #VALUE! | - | - | - | - | - | - |  |  | 0 | TRUE | TRUE | TRUE | - | #VALUE! | - | #VALUE! |  | #VALUE! | #VALUE! | #VALUE! | #VALUE! | #VALUE! | #VALUE! | #VALUE!
1330 | Группа от QF |  |  |  | #VALUE! | - | - | - | - | - | - |  |  | 0 | TRUE | TRUE | TRUE | - | #VALUE! | - | #VALUE! |  | #VALUE! | #VALUE! | #VALUE! | #VALUE! | #VALUE! | #VALUE! | #VALUE!
1331 | Группа от QF |  |  |  | #VALUE! | - | - | - | - | - | - |  |  | 0 | TRUE | TRUE | TRUE | - | #VALUE! | - | #VALUE! |  | #VALUE! | #VALUE! | #VALUE! | #VALUE! | #VALUE! | #VALUE! | #VALUE!
1332 | Группа от QF |  |  |  | #VALUE! | - | - | - | - | - | - |  |  | 0 | TRUE | TRUE | TRUE | - | #VALUE! | - | #VALUE! |  | #VALUE! | #VALUE! | #VALUE! | #VALUE! | #VALUE! | #VALUE! | #VALUE!
1333 | Группа от QF |  |  |  | #VALUE! | - | - | - | - | - | - |  |  | 0 | TRUE | TRUE | TRUE | - | #VALUE! | - | #VALUE! |  | #VALUE! | #VALUE! | #VALUE! | #VALUE! | #VALUE! | #VALUE! | #VALUE!
1334 | Группа от QF |  |  |  | #VALUE! | - | - | - | - | - | - |  |  | 0 | TRUE | TRUE | TRUE | - | #VALUE! | - | #VALUE! |  | #VALUE! | #VALUE! | #VALUE! | #VALUE! | #VALUE! | #VALUE! | #VALUE!
1335 | Группа от QF |  |  |  | #VALUE! | - | - | - | - | - | - |  |  | 0 | TRUE | TRUE | TRUE | - | #VALUE! | - | #VALUE! |  | #VALUE! | #VALUE! | #VALUE! | #VALUE! | #VALUE! | #VALUE! | #VALUE!
1336 | Группа от QF |  |  |  | #VALUE! | - | - | - | - | - | - |  |  | 0 | TRUE | TRUE | TRUE | - | #VALUE! | - | #VALUE! |  | #VALUE! | #VALUE! | #VALUE! | #VALUE! | #VALUE! | #VALUE! | #VALUE!
1337 | Группа от QF |  |  |  | #VALUE! | - | - | - | - | - | - |  |  | 0 | TRUE | TRUE | TRUE | - | #VALUE! | - | #VALUE! |  | #VALUE! | #VALUE! | #VALUE! | #VALUE! | #VALUE! | #VALUE! | #VALUE!
1338 | Группа от QF |  |  |  | #VALUE! | - | - | - | - | - | - |  |  | 0 | TRUE | TRUE | TRUE | - | #VALUE! | - | #VALUE! |  | #VALUE! | #VALUE! | #VALUE! | #VALUE! | #VALUE! | #VALUE! | #VALUE!
1339 | Группа от QF |  |  |  | #VALUE! | - | - | - | - | - | - |  |  | 0 | TRUE | TRUE | TRUE | - | #VALUE! | - | #VALUE! |  | #VALUE! | #VALUE! | #VALUE! | #VALUE! | #VALUE! | #VALUE! | #VALUE!
1340 | Группа от QF |  |  |  | #VALUE! | - | - | - | - | - | - |  |  | 0 | TRUE | TRUE | TRUE | - | #VALUE! | - | #VALUE! |  | #VALUE! | #VALUE! | #VALUE! | #VALUE! | #VALUE! | #VALUE! | #VALUE!
1341 | Группа от QF |  |  |  | #VALUE! | - | - | - | - | - | - |  |  | 0 | TRUE | TRUE | TRUE | - | #VALUE! | - | #VALUE! |  | #VALUE! | #VALUE! | #VALUE! | #VALUE! | #VALUE! | #VALUE! | #VALUE!
1342 | Группа от QF |  |  |  | #VALUE! | - | - | - | - | - | - |  |  | 0 | TRUE | TRUE | TRUE | - | #VALUE! | - | #VALUE! |  | #VALUE! | #VALUE! | #VALUE! | #VALUE! | #VALUE! | #VALUE! | #VALUE!
1343 | Группа от QF |  |  |  | #VALUE! | - | - | - | - | - | - |  |  | 0 | TRUE | TRUE | TRUE | - | #VALUE! | - | #VALUE! |  | #VALUE! | #VALUE! | #VALUE! | #VALUE! | #VALUE! | #VALUE! | #VALUE!
1344 | Группа от QF |  |  |  | #VALUE! | - | - | - | - | - | - |  |  | 0 | TRUE | TRUE | TRUE | - | #VALUE! | - | #VALUE! |  | #VALUE! | #VALUE! | #VALUE! | #VALUE! | #VALUE! | #VALUE! | #VALUE!
1345 | Группа от QF |  |  |  | #VALUE! | - | - | - | - | - | - |  |  | 0 | TRUE | TRUE | TRUE | - | #VALUE! | - | #VALUE! |  | #VALUE! | #VALUE! | #VALUE! | #VALUE! | #VALUE! | #VALUE! | #VALUE!
1346 | Группа от QF |  |  |  | #VALUE! | - | - | - | - | - | - |  |  | 0 | TRUE | TRUE | TRUE | - | #VALUE! | - | #VALUE! |  | #VALUE! | #VALUE! | #VALUE! | #VALUE! | #VALUE! | #VALUE! | #VALUE!
1347 | Группа от QF |  |  |  | #VALUE! | - | - | - | - | - | - |  |  | 0 | TRUE | TRUE | TRUE | - | #VALUE! | - | #VALUE! |  | #VALUE! | #VALUE! | #VALUE! | #VALUE! | #VALUE! | #VALUE! | #VALUE!
1348 | Группа от QF |  |  |  | #VALUE! | - | - | - | - | - | - |  |  | 0 | TRUE | TRUE | TRUE | - | #VALUE! | - | #VALUE! |  | #VALUE! | #VALUE! | #VALUE! | #VALUE! | #VALUE! | #VALUE! | #VALUE!
1349 | Группа от QF |  |  |  | #VALUE! | - | - | - | - | - | - |  |  | 0 | TRUE | TRUE | TRUE | - | #VALUE! | - | #VALUE! |  | #VALUE! | #VALUE! | #VALUE! | #VALUE! | #VALUE! | #VALUE! | #VALUE!
1350 | Группа от QF |  |  |  | #VALUE! | - | - | - | - | - | - |  |  | 0 | TRUE | TRUE | TRUE | - | #VALUE! | - | #VALUE! |  | #VALUE! | #VALUE! | #VALUE! | #VALUE! | #VALUE! | #VALUE! | #VALUE!
1351 | Группа от QF |  |  |  | #VALUE! | - | - | - | - | - | - |  |  | 0 | TRUE | TRUE | TRUE | - | #VALUE! | - | #VALUE! |  | #VALUE! | #VALUE! | #VALUE! | #VALUE! | #VALUE! | #VALUE! | #VALUE!
1352 | Группа от QF |  |  |  | #VALUE! | - | - | - | - | - | - |  |  | 0 | TRUE | TRUE | TRUE | - | #VALUE! | - | #VALUE! |  | #VALUE! | #VALUE! | #VALUE! | #VALUE! | #VALUE! | #VALUE! | #VALUE!
1353 | Группа от QF |  |  |  | #VALUE! | - | - | - | - | - | - |  |  | 0 | TRUE | TRUE | TRUE | - | #VALUE! | - | #VALUE! |  | #VALUE! | #VALUE! | #VALUE! | #VALUE! | #VALUE! | #VALUE! | #VALUE!
1354 | Группа от QF |  |  |  | #VALUE! | - | - | - | - | - | - |  |  | 0 | TRUE | TRUE | TRUE | - | #VALUE! | - | #VALUE! |  | #VALUE! | #VALUE! | #VALUE! | #VALUE! | #VALUE! | #VALUE! | #VALUE!
1355 | Группа от QF |  |  |  | #VALUE! | - | - | - | - | - | - |  |  | 0 | TRUE | TRUE | TRUE | - | #VALUE! | - | #VALUE! |  | #VALUE! | #VALUE! | #VALUE! | #VALUE! | #VALUE! | #VALUE! | #VALUE!
1356 | Группа от QF |  |  |  | #VALUE! | - | - | - | - | - | - |  |  | 0 | TRUE | TRUE | TRUE | - | #VALUE! | - | #VALUE! |  | #VALUE! | #VALUE! | #VALUE! | #VALUE! | #VALUE! | #VALUE! | #VALUE!
1357 | Группа от QF |  |  |  | #VALUE! | - | - | - | - | - | - |  |  | 0 | TRUE | TRUE | TRUE | - | #VALUE! | - | #VALUE! |  | #VALUE! | #VALUE! | #VALUE! | #VALUE! | #VALUE! | #VALUE! | #VALUE!
1358 | Группа от QF |  |  |  | #VALUE! | - | - | - | - | - | - |  |  | 0 | TRUE | TRUE | TRUE | - | #VALUE! | - | #VALUE! |  | #VALUE! | #VALUE! | #VALUE! | #VALUE! | #VALUE! | #VALUE! | #VALUE!
1359 | Группа от QF |  |  |  | #VALUE! | - | - | - | - | - | - |  |  | 0 | TRUE | TRUE | TRUE | - | #VALUE! | - | #VALUE! |  | #VALUE! | #VALUE! | #VALUE! | #VALUE! | #VALUE! | #VALUE! | #VALUE!
1360 | Группа от QF |  |  |  | #VALUE! | - | - | - | - | - | - |  |  | 0 | TRUE | TRUE | TRUE | - | #VALUE! | - | #VALUE! |  | #VALUE! | #VALUE! | #VALUE! | #VALUE! | #VALUE! | #VALUE! | #VALUE!
1361 | Группа от QF |  |  |  | #VALUE! | - | - | - | - | - | - |  |  | 0 | TRUE | TRUE | TRUE | - | #VALUE! | - | #VALUE! |  | #VALUE! | #VALUE! | #VALUE! | #VALUE! | #VALUE! | #VALUE! | #VALUE!
1362 | Группа от QF |  |  |  | #VALUE! | - | - | - | - | - | - |  |  | 0 | TRUE | TRUE | TRUE | - | #VALUE! | - | #VALUE! |  | #VALUE! | #VALUE! | #VALUE! | #VALUE! | #VALUE! | #VALUE! | #VALUE!
1363 | Группа от QF |  |  |  | #VALUE! | - | - | - | - | - | - |  |  | 0 | TRUE | TRUE | TRUE | - | #VALUE! | - | #VALUE! |  | #VALUE! | #VALUE! | #VALUE! | #VALUE! | #VALUE! | #VALUE! | #VALUE!
1364 | Группа от QF |  |  |  | #VALUE! | - | - | - | - | - | - |  |  | 0 | TRUE | TRUE | TRUE | - | #VALUE! | - | #VALUE! |  | #VALUE! | #VALUE! | #VALUE! | #VALUE! | #VALUE! | #VALUE! | #VALUE!
1365 | Группа от QF |  |  |  | #VALUE! | - | - | - | - | - | - |  |  | 0 | TRUE | TRUE | TRUE | - | #VALUE! | - | #VALUE! |  | #VALUE! | #VALUE! | #VALUE! | #VALUE! | #VALUE! | #VALUE! | #VALUE!
1366 | Группа от QF |  |  |  | #VALUE! | - | - | - | - | - | - |  |  | 0 | TRUE | TRUE | TRUE | - | #VALUE! | - | #VALUE! |  | #VALUE! | #VALUE! | #VALUE! | #VALUE! | #VALUE! | #VALUE! | #VALUE!
1367 | Группа от QF |  |  |  | #VALUE! | - | - | - | - | - | - |  |  | 0 | TRUE | TRUE | TRUE | - | #VALUE! | - | #VALUE! |  | #VALUE! | #VALUE! | #VALUE! | #VALUE! | #VALUE! | #VALUE! | #VALUE!
1368 | Группа от QF |  |  |  | #VALUE! | - | - | - | - | - | - |  |  | 0 | TRUE | TRUE | TRUE | - | #VALUE! | - | #VALUE! |  | #VALUE! | #VALUE! | #VALUE! | #VALUE! | #VALUE! | #VALUE! | #VALUE!
1369 | Группа от QF |  |  |  | #VALUE! | - | - | - | - | - | - |  |  | 0 | TRUE | TRUE | TRUE | - | #VALUE! | - | #VALUE! |  | #VALUE! | #VALUE! | #VALUE! | #VALUE! | #VALUE! | #VALUE! | #VALUE!
1370 | Группа от QF |  |  |  | #VALUE! | - | - | - | - | - | - |  |  | 0 | TRUE | TRUE | TRUE | - | #VALUE! | - | #VALUE! |  | #VALUE! | #VALUE! | #VALUE! | #VALUE! | #VALUE! | #VALUE! | #VALUE!
1371 | Группа от QF |  |  |  | #VALUE! | - | - | - | - | - | - |  |  | 0 | TRUE | TRUE | TRUE | - | #VALUE! | - | #VALUE! |  | #VALUE! | #VALUE! | #VALUE! | #VALUE! | #VALUE! | #VALUE! | #VALUE!
1372 | Группа от QF |  |  |  | #VALUE! | - | - | - | - | - | - |  |  | 0 | TRUE | TRUE | TRUE | - | #VALUE! | - | #VALUE! |  | #VALUE! | #VALUE! | #VALUE! | #VALUE! | #VALUE! | #VALUE! | #VALUE!
1373 | Группа от QF |  |  |  | #VALUE! | - | - | - | - | - | - |  |  | 0 | TRUE | TRUE | TRUE | - | #VALUE! | - | #VALUE! |  | #VALUE! | #VALUE! | #VALUE! | #VALUE! | #VALUE! | #VALUE! | #VALUE!
1374 | Группа от QF |  |  |  | #VALUE! | - | - | - | - | - | - |  |  | 0 | TRUE | TRUE | TRUE | - | #VALUE! | - | #VALUE! |  | #VALUE! | #VALUE! | #VALUE! | #VALUE! | #VALUE! | #VALUE! | #VALUE!
1375 | Группа от QF |  |  |  | #VALUE! | - | - | - | - | - | - |  |  | 0 | TRUE | TRUE | TRUE | - | #VALUE! | - | #VALUE! |  | #VALUE! | #VALUE! | #VALUE! | #VALUE! | #VALUE! | #VALUE! | #VALUE!
1376 | Группа от QF |  |  |  | #VALUE! | - | - | - | - | - | - |  |  | 0 | TRUE | TRUE | TRUE | - | #VALUE! | - | #VALUE! |  | #VALUE! | #VALUE! | #VALUE! | #VALUE! | #VALUE! | #VALUE! | #VALUE!
1377 | Группа от QF |  |  |  | #VALUE! | - | - | - | - | - | - |  |  | 0 | TRUE | TRUE | TRUE | - | #VALUE! | - | #VALUE! |  | #VALUE! | #VALUE! | #VALUE! | #VALUE! | #VALUE! | #VALUE! | #VALUE!
1378 | Группа от QF |  |  |  | #VALUE! | - | - | - | - | - | - |  |  | 0 | TRUE | TRUE | TRUE | - | #VALUE! | - | #VALUE! |  | #VALUE! | #VALUE! | #VALUE! | #VALUE! | #VALUE! | #VALUE! | #VALUE!
1379 | Группа от QF |  |  |  | #VALUE! | - | - | - | - | - | - |  |  | 0 | TRUE | TRUE | TRUE | - | #VALUE! | - | #VALUE! |  | #VALUE! | #VALUE! | #VALUE! | #VALUE! | #VALUE! | #VALUE! | #VALUE!
1380 | Группа от QF |  |  |  | #VALUE! | - | - | - | - | - | - |  |  | 0 | TRUE | TRUE | TRUE | - | #VALUE! | - | #VALUE! |  | #VALUE! | #VALUE! | #VALUE! | #VALUE! | #VALUE! | #VALUE! | #VALUE!
1381 | Группа от QF |  |  |  | #VALUE! | - | - | - | - | - | - |  |  | 0 | TRUE | TRUE | TRUE | - | #VALUE! | - | #VALUE! |  | #VALUE! | #VALUE! | #VALUE! | #VALUE! | #VALUE! | #VALUE! | #VALUE!
1382 | Группа от QF |  |  |  | #VALUE! | - | - | - | - | - | - |  |  | 0 | TRUE | TRUE | TRUE | - | #VALUE! | - | #VALUE! |  | #VALUE! | #VALUE! | #VALUE! | #VALUE! | #VALUE! | #VALUE! | #VALUE!
1383 | Группа от QF |  |  |  | #VALUE! | - | - | - | - | - | - |  |  | 0 | TRUE | TRUE | TRUE | - | #VALUE! | - | #VALUE! |  | #VALUE! | #VALUE! | #VALUE! | #VALUE! | #VALUE! | #VALUE! | #VALUE!
1384 | Группа от QF |  |  |  | #VALUE! | - | - | - | - | - | - |  |  | 0 | TRUE | TRUE | TRUE | - | #VALUE! | - | #VALUE! |  | #VALUE! | #VALUE! | #VALUE! | #VALUE! | #VALUE! | #VALUE! | #VALUE!
1385 | Группа от QF |  |  |  | #VALUE! | - | - | - | - | - | - |  |  | 0 | TRUE | TRUE | TRUE | - | #VALUE! | - | #VALUE! |  | #VALUE! | #VALUE! | #VALUE! | #VALUE! | #VALUE! | #VALUE! | #VALUE!
1386 | Группа от QF |  |  |  | #VALUE! | - | - | - | - | - | - |  |  | 0 | TRUE | TRUE | TRUE | - | #VALUE! | - | #VALUE! |  | #VALUE! | #VALUE! | #VALUE! | #VALUE! | #VALUE! | #VALUE! | #VALUE!
1387 | Группа от QF |  |  |  | #VALUE! | - | - | - | - | - | - |  |  | 0 | TRUE | TRUE | TRUE | - | #VALUE! | - | #VALUE! |  | #VALUE! | #VALUE! | #VALUE! | #VALUE! | #VALUE! | #VALUE! | #VALUE!
1388 | Группа от QF |  |  |  | #VALUE! | - | - | - | - | - | - |  |  | 0 | TRUE | TRUE | TRUE | - | #VALUE! | - | #VALUE! |  | #VALUE! | #VALUE! | #VALUE! | #VALUE! | #VALUE! | #VALUE! | #VALUE!
1389 | Группа от QF |  |  |  | #VALUE! | - | - | - | - | - | - |  |  | 0 | TRUE | TRUE | TRUE | - | #VALUE! | - | #VALUE! |  | #VALUE! | #VALUE! | #VALUE! | #VALUE! | #VALUE! | #VALUE! | #VALUE!
1390 | Группа от QF |  |  |  | #VALUE! | - | - | - | - | - | - |  |  | 0 | TRUE | TRUE | TRUE | - | #VALUE! | - | #VALUE! |  | #VALUE! | #VALUE! | #VALUE! | #VALUE! | #VALUE! | #VALUE! | #VALUE!
1391 | Группа от QF |  |  |  | #VALUE! | - | - | - | - | - | - |  |  | 0 | TRUE | TRUE | TRUE | - | #VALUE! | - | #VALUE! |  | #VALUE! | #VALUE! | #VALUE! | #VALUE! | #VALUE! | #VALUE! | #VALUE!
1392 | Группа от QF |  |  |  | #VALUE! | - | - | - | - | - | - |  |  | 0 | TRUE | TRUE | TRUE | - | #VALUE! | - | #VALUE! |  | #VALUE! | #VALUE! | #VALUE! | #VALUE! | #VALUE! | #VALUE! | #VALUE!
1393 | Группа от QF |  |  |  | #VALUE! | - | - | - | - | - | - |  |  | 0 | TRUE | TRUE | TRUE | - | #VALUE! | - | #VALUE! |  | #VALUE! | #VALUE! | #VALUE! | #VALUE! | #VALUE! | #VALUE! | #VALUE!
1394 | Группа от QF |  |  |  | #VALUE! | - | - | - | - | - | - |  |  | 0 | TRUE | TRUE | TRUE | - | #VALUE! | - | #VALUE! |  | #VALUE! | #VALUE! | #VALUE! | #VALUE! | #VALUE! | #VALUE! | #VALUE!
1395 | Группа от QF |  |  |  | #VALUE! | - | - | - | - | - | - |  |  | 0 | TRUE | TRUE | TRUE | - | #VALUE! | - | #VALUE! |  | #VALUE! | #VALUE! | #VALUE! | #VALUE! | #VALUE! | #VALUE! | #VALUE!
1396 | Группа от QF |  |  |  | #VALUE! | - | - | - | - | - | - |  |  | 0 | TRUE | TRUE | TRUE | - | #VALUE! | - | #VALUE! |  | #VALUE! | #VALUE! | #VALUE! | #VALUE! | #VALUE! | #VALUE! | #VALUE!
1397 | Группа от QF |  |  |  | #VALUE! | - | - | - | - | - | - |  |  | 0 | TRUE | TRUE | TRUE | - | #VALUE! | - | #VALUE! |  | #VALUE! | #VALUE! | #VALUE! | #VALUE! | #VALUE! | #VALUE! | #VALUE!
1398 | Группа от QF |  |  |  | #VALUE! | - | - | - | - | - | - |  |  | 0 | TRUE | TRUE | TRUE | - | #VALUE! | - | #VALUE! |  | #VALUE! | #VALUE! | #VALUE! | #VALUE! | #VALUE! | #VALUE! | #VALUE!
1399 | Группа от QF |  |  |  | #VALUE! | - | - | - | - | - | - |  |  | 0 | TRUE | TRUE | TRUE | - | #VALUE! | - | #VALUE! |  | #VALUE! | #VALUE! | #VALUE! | #VALUE! | #VALUE! | #VALUE! | #VALUE!
1400 | Группа от QF |  |  |  | #VALUE! | - | - | - | - | - | - |  |  | 0 | TRUE | TRUE | TRUE | - | #VALUE! | - | #VALUE! |  | #VALUE! | #VALUE! | #VALUE! | #VALUE! | #VALUE! | #VALUE! | #VALUE!
1401 | Группа от QF |  |  |  | #VALUE! | - | - | - | - | - | - |  |  | 0 | TRUE | TRUE | TRUE | - | #VALUE! | - | #VALUE! |  | #VALUE! | #VALUE! | #VALUE! | #VALUE! | #VALUE! | #VALUE! | #VALUE!
1402 | Группа от QF |  |  |  | #VALUE! | - | - | - | - | - | - |  |  | 0 | TRUE | TRUE | TRUE | - | #VALUE! | - | #VALUE! |  | #VALUE! | #VALUE! | #VALUE! | #VALUE! | #VALUE! | #VALUE! | #VALUE!
1403 | Группа от QF |  |  |  | #VALUE! | - | - | - | - | - | - |  |  | 0 | TRUE | TRUE | TRUE | - | #VALUE! | - | #VALUE! |  | #VALUE! | #VALUE! | #VALUE! | #VALUE! | #VALUE! | #VALUE! | #VALUE!
1404 | Группа от QF |  |  |  | #VALUE! | - | - | - | - | - | - |  |  | 0 | TRUE | TRUE | TRUE | - | #VALUE! | - | #VALUE! |  | #VALUE! | #VALUE! | #VALUE! | #VALUE! | #VALUE! | #VALUE! | #VALUE!
1405 | Группа от QF |  |  |  | #VALUE! | - | - | - | - | - | - |  |  | 0 | TRUE | TRUE | TRUE | - | #VALUE! | - | #VALUE! |  | #VALUE! | #VALUE! | #VALUE! | #VALUE! | #VALUE! | #VALUE! | #VALUE!
1406 | Группа от QF |  |  |  | #VALUE! | - | - | - | - | - | - |  |  | 0 | TRUE | TRUE | TRUE | - | #VALUE! | - | #VALUE! |  | #VALUE! | #VALUE! | #VALUE! | #VALUE! | #VALUE! | #VALUE! | #VALUE!
1407 | Группа от QF |  |  |  | #VALUE! | - | - | - | - | - | - |  |  | 0 | TRUE | TRUE | TRUE | - | #VALUE! | - | #VALUE! |  | #VALUE! | #VALUE! | #VALUE! | #VALUE! | #VALUE! | #VALUE! | #VALUE!
1408 | Группа от QF |  |  |  | #VALUE! | - | - | - | - | - | - |  |  | 0 | TRUE | TRUE | TRUE | - | #VALUE! | - | #VALUE! |  | #VALUE! | #VALUE! | #VALUE! | #VALUE! | #VALUE! | #VALUE! | #VALUE!
1409 | Группа от QF |  |  |  | #VALUE! | - | - | - | - | - | - |  |  | 0 | TRUE | TRUE | TRUE | - | #VALUE! | - | #VALUE! |  | #VALUE! | #VALUE! | #VALUE! | #VALUE! | #VALUE! | #VALUE! | #VALUE!
1410 | Группа от QF |  |  |  | #VALUE! | - | - | - | - | - | - |  |  | 0 | TRUE | TRUE | TRUE | - | #VALUE! | - | #VALUE! |  | #VALUE! | #VALUE! | #VALUE! | #VALUE! | #VALUE! | #VALUE! | #VALUE!
1411 | Группа от QF |  |  |  | #VALUE! | - | - | - | - | - | - |  |  | 0 | TRUE | TRUE | TRUE | - | #VALUE! | - | #VALUE! |  | #VALUE! | #VALUE! | #VALUE! | #VALUE! | #VALUE! | #VALUE! | #VALUE!
1412 | Группа от QF |  |  |  | #VALUE! | - | - | - | - | - | - |  |  | 0 | TRUE | TRUE | TRUE | - | #VALUE! | - | #VALUE! |  | #VALUE! | #VALUE! | #VALUE! | #VALUE! | #VALUE! | #VALUE! | #VALUE!
1413 | Группа от QF |  |  |  | #VALUE! | - | - | - | - | - | - |  |  | 0 | TRUE | TRUE | TRUE | - | #VALUE! | - | #VALUE! |  | #VALUE! | #VALUE! | #VALUE! | #VALUE! | #VALUE! | #VALUE! | #VALUE!
1414 | Группа от QF |  |  |  | #VALUE! | - | - | - | - | - | - |  |  | 0 | TRUE | TRUE | TRUE | - | #VALUE! | - | #VALUE! |  | #VALUE! | #VALUE! | #VALUE! | #VALUE! | #VALUE! | #VALUE! | #VALUE!
1415 | Группа от QF |  |  |  | #VALUE! | - | - | - | - | - | - |  |  | 0 | TRUE | TRUE | TRUE | - | #VALUE! | - | #VALUE! |  | #VALUE! | #VALUE! | #VALUE! | #VALUE! | #VALUE! | #VALUE! | #VALUE!
1416 | Группа от QF |  |  |  | #VALUE! | - | - | - | - | - | - |  |  | 0 | TRUE | TRUE | TRUE | - | #VALUE! | - | #VALUE! |  | #VALUE! | #VALUE! | #VALUE! | #VALUE! | #VALUE! | #VALUE! | #VALUE!
1417 | Группа от QF |  |  |  | #VALUE! | - | - | - | - | - | - |  |  | 0 | TRUE | TRUE | TRUE | - | #VALUE! | - | #VALUE! |  | #VALUE! | #VALUE! | #VALUE! | #VALUE! | #VALUE! | #VALUE! | #VALUE!
1418 | Группа от QF |  |  |  | #VALUE! | - | - | - | - | - | - |  |  | 0 | TRUE | TRUE | TRUE | - | #VALUE! | - | #VALUE! |  | #VALUE! | #VALUE! | #VALUE! | #VALUE! | #VALUE! | #VALUE! | #VALUE!
1419 | Группа от QF |  |  |  | #VALUE! | - | - | - | - | - | - |  |  | 0 | TRUE | TRUE | TRUE | - | #VALUE! | - | #VALUE! |  | #VALUE! | #VALUE! | #VALUE! | #VALUE! | #VALUE! | #VALUE! | #VALUE!
1420 | Группа от QF |  |  |  | #VALUE! | - | - | - | - | - | - |  |  | 0 | TRUE | TRUE | TRUE | - | #VALUE! | - | #VALUE! |  | #VALUE! | #VALUE! | #VALUE! | #VALUE! | #VALUE! | #VALUE! | #VALUE!
1421 | Группа от QF |  |  |  | #VALUE! | - | - | - | - | - | - |  |  | 0 | TRUE | TRUE | TRUE | - | #VALUE! | - | #VALUE! |  | #VALUE! | #VALUE! | #VALUE! | #VALUE! | #VALUE! | #VALUE! | #VALUE!
1422 | Группа от QF |  |  |  | #VALUE! | - | - | - | - | - | - |  |  | 0 | TRUE | TRUE | TRUE | - | #VALUE! | - | #VALUE! |  | #VALUE! | #VALUE! | #VALUE! | #VALUE! | #VALUE! | #VALUE! | #VALUE!
1423 | Группа от QF |  |  |  | #VALUE! | - | - | - | - | - | - |  |  | 0 | TRUE | TRUE | TRUE | - | #VALUE! | - | #VALUE! |  | #VALUE! | #VALUE! | #VALUE! | #VALUE! | #VALUE! | #VALUE! | #VALUE!
1424 | Группа от QF |  |  |  | #VALUE! | - | - | - | - | - | - |  |  | 0 | TRUE | TRUE | TRUE | - | #VALUE! | - | #VALUE! |  | #VALUE! | #VALUE! | #VALUE! | #VALUE! | #VALUE! | #VALUE! | #VALUE!
1425 | Группа от QF |  |  |  | #VALUE! | - | - | - | - | - | - |  |  | 0 | TRUE | TRUE | TRUE | - | #VALUE! | - | #VALUE! |  | #VALUE! | #VALUE! | #VALUE! | #VALUE! | #VALUE! | #VALUE! | #VALUE!
1426 | Группа от QF |  |  |  | #VALUE! | - | - | - | - | - | - |  |  | 0 | TRUE | TRUE | TRUE | - | #VALUE! | - | #VALUE! |  | #VALUE! | #VALUE! | #VALUE! | #VALUE! | #VALUE! | #VALUE! | #VALUE!
1427 | Группа от QF |  |  |  | #VALUE! | - | - | - | - | - | - |  |  | 0 | TRUE | TRUE | TRUE | - | #VALUE! | - | #VALUE! |  | #VALUE! | #VALUE! | #VALUE! | #VALUE! | #VALUE! | #VALUE! | #VALUE!
1428 | Группа от QF |  |  |  | #VALUE! | - | - | - | - | - | - |  |  | 0 | TRUE | TRUE | TRUE | - | #VALUE! | - | #VALUE! |  | #VALUE! | #VALUE! | #VALUE! | #VALUE! | #VALUE! | #VALUE! | #VALUE!
1429 | Группа от QF |  |  |  | #VALUE! | - | - | - | - | - | - |  |  | 0 | TRUE | TRUE | TRUE | - | #VALUE! | - | #VALUE! |  | #VALUE! | #VALUE! | #VALUE! | #VALUE! | #VALUE! | #VALUE! | #VALUE!
1430 | Группа от QF |  |  |  | #VALUE! | - | - | - | - | - | - |  |  | 0 | TRUE | TRUE | TRUE | - | #VALUE! | - | #VALUE! |  | #VALUE! | #VALUE! | #VALUE! | #VALUE! | #VALUE! | #VALUE! | #VALUE!
1431 | Группа от QF |  |  |  | #VALUE! | - | - | - | - | - | - |  |  | 0 | TRUE | TRUE | TRUE | - | #VALUE! | - | #VALUE! |  | #VALUE! | #VALUE! | #VALUE! | #VALUE! | #VALUE! | #VALUE! | #VALUE!
1432 | Группа от QF |  |  |  | #VALUE! | - | - | - | - | - | - |  |  | 0 | TRUE | TRUE | TRUE | - | #VALUE! | - | #VALUE! |  | #VALUE! | #VALUE! | #VALUE! | #VALUE! | #VALUE! | #VALUE! | #VALUE!
1433 | Группа от QF |  |  |  | #VALUE! | - | - | - | - | - | - |  |  | 0 | TRUE | TRUE | TRUE | - | #VALUE! | - | #VALUE! |  | #VALUE! | #VALUE! | #VALUE! | #VALUE! | #VALUE! | #VALUE! | #VALUE!
1434 | Группа от QF |  |  |  | #VALUE! | - | - | - | - | - | - |  |  | 0 | TRUE | TRUE | TRUE | - | #VALUE! | - | #VALUE! |  | #VALUE! | #VALUE! | #VALUE! | #VALUE! | #VALUE! | #VALUE! | #VALUE!
1435 | Группа от QF |  |  |  | #VALUE! | - | - | - | - | - | - |  |  | 0 | TRUE | TRUE | TRUE | - | #VALUE! | - | #VALUE! |  | #VALUE! | #VALUE! | #VALUE! | #VALUE! | #VALUE! | #VALUE! | #VALUE!
1436 | Группа от QF |  |  |  | #VALUE! | - | - | - | - | - | - |  |  | 0 | TRUE | TRUE | TRUE | - | #VALUE! | - | #VALUE! |  | #VALUE! | #VALUE! | #VALUE! | #VALUE! | #VALUE! | #VALUE! | #VALUE!
1437 | Группа от QF |  |  |  | #VALUE! | - | - | - | - | - | - |  |  | 0 | TRUE | TRUE | TRUE | - | #VALUE! | - | #VALUE! |  | #VALUE! | #VALUE! | #VALUE! | #VALUE! | #VALUE! | #VALUE! | #VALUE!
1438 | Группа от QF |  |  |  | #VALUE! | - | - | - | - | - | - |  |  | 0 | TRUE | TRUE | TRUE | - | #VALUE! | - | #VALUE! |  | #VALUE! | #VALUE! | #VALUE! | #VALUE! | #VALUE! | #VALUE! | #VALUE!
1439 | Группа от QF |  |  |  | #VALUE! | - | - | - | - | - | - |  |  | 0 | TRUE | TRUE | TRUE | - | #VALUE! | - | #VALUE! |  | #VALUE! | #VALUE! | #VALUE! | #VALUE! | #VALUE! | #VALUE! | #VALUE!
1440 | Группа от QF |  |  |  | #VALUE! | - | - | - | - | - | - |  |  | 0 | TRUE | TRUE | TRUE | - | #VALUE! | - | #VALUE! |  | #VALUE! | #VALUE! | #VALUE! | #VALUE! | #VALUE! | #VALUE! | #VALUE!
1441 | Группа от QF |  |  |  | #VALUE! | - | - | - | - | - | - |  |  | 0 | TRUE | TRUE | TRUE | - | #VALUE! | - | #VALUE! |  | #VALUE! | #VALUE! | #VALUE! | #VALUE! | #VALUE! | #VALUE! | #VALUE!
1442 | Группа от QF |  |  |  | #VALUE! | - | - | - | - | - | - |  |  | 0 | TRUE | TRUE | TRUE | - | #VALUE! | - | #VALUE! |  | #VALUE! | #VALUE! | #VALUE! | #VALUE! | #VALUE! | #VALUE! | #VALUE!
1443 | Группа от QF |  |  |  | #VALUE! | - | - | - | - | - | - |  |  | 0 | TRUE | TRUE | TRUE | - | #VALUE! | - | #VALUE! |  | #VALUE! | #VALUE! | #VALUE! | #VALUE! | #VALUE! | #VALUE! | #VALUE!
1444 | Группа от QF |  |  |  | #VALUE! | - | - | - | - | - | - |  |  | 0 | TRUE | TRUE | TRUE | - | #VALUE! | - | #VALUE! |  | #VALUE! | #VALUE! | #VALUE! | #VALUE! | #VALUE! | #VALUE! | #VALUE!
1445 | Группа от QF |  |  |  | #VALUE! | - | - | - | - | - | - |  |  | 0 | TRUE | TRUE | TRUE | - | #VALUE! | - | #VALUE! |  | #VALUE! | #VALUE! | #VALUE! | #VALUE! | #VALUE! | #VALUE! | #VALUE!
1446 | Группа от QF |  |  |  | #VALUE! | - | - | - | - | - | - |  |  | 0 | TRUE | TRUE | TRUE | - | #VALUE! | - | #VALUE! |  | #VALUE! | #VALUE! | #VALUE! | #VALUE! | #VALUE! | #VALUE! | #VALUE!
1447 | Группа от QF |  |  |  | #VALUE! | - | - | - | - | - | - |  |  | 0 | TRUE | TRUE | TRUE | - | #VALUE! | - | #VALUE! |  | #VALUE! | #VALUE! | #VALUE! | #VALUE! | #VALUE! | #VALUE! | #VALUE!
1448 | Группа от QF |  |  |  | #VALUE! | - | - | - | - | - | - |  |  | 0 | TRUE | TRUE | TRUE | - | #VALUE! | - | #VALUE! |  | #VALUE! | #VALUE! | #VALUE! | #VALUE! | #VALUE! | #VALUE! | #VALUE!
1449 | Группа от QF |  |  |  | #VALUE! | - | - | - | - | - | - |  |  | 0 | TRUE | TRUE | TRUE | - | #VALUE! | - | #VALUE! |  | #VALUE! | #VALUE! | #VALUE! | #VALUE! | #VALUE! | #VALUE! | #VALUE!
1450 | Группа от QF |  |  |  | #VALUE! | - | - | - | - | - | - |  |  | 0 | TRUE | TRUE | TRUE | - | #VALUE! | - | #VALUE! |  | #VALUE! | #VALUE! | #VALUE! | #VALUE! | #VALUE! | #VALUE! | #VALUE!
1451 | Группа от QF |  |  |  | #VALUE! | - | - | - | - | - | - |  |  | 0 | TRUE | TRUE | TRUE | - | #VALUE! | - | #VALUE! |  | #VALUE! | #VALUE! | #VALUE! | #VALUE! | #VALUE! | #VALUE! | #VALUE!
1452 | Группа от QF |  |  |  | #VALUE! | - | - | - | - | - | - |  |  | 0 | TRUE | TRUE | TRUE | - | #VALUE! | - | #VALUE! |  | #VALUE! | #VALUE! | #VALUE! | #VALUE! | #VALUE! | #VALUE! | #VALUE!
1453 | Группа от QF |  |  |  | #VALUE! | - | - | - | - | - | - |  |  | 0 | TRUE | TRUE | TRUE | - | #VALUE! | - | #VALUE! |  | #VALUE! | #VALUE! | #VALUE! | #VALUE! | #VALUE! | #VALUE! | #VALUE!
1454 | Группа от QF |  |  |  | #VALUE! | - | - | - | - | - | - |  |  | 0 | TRUE | TRUE | TRUE | - | #VALUE! | - | #VALUE! |  | #VALUE! | #VALUE! | #VALUE! | #VALUE! | #VALUE! | #VALUE! | #VALUE!
1455 | Группа от QF |  |  |  | #VALUE! | - | - | - | - | - | - |  |  | 0 | TRUE | TRUE | TRUE | - | #VALUE! | - | #VALUE! |  | #VALUE! | #VALUE! | #VALUE! | #VALUE! | #VALUE! | #VALUE! | #VALUE!
1456 | Группа от QF |  |  |  | #VALUE! | - | - | - | - | - | - |  |  | 0 | TRUE | TRUE | TRUE | - | #VALUE! | - | #VALUE! |  | #VALUE! | #VALUE! | #VALUE! | #VALUE! | #VALUE! | #VALUE! | #VALUE!
1457 | Группа от QF |  |  |  | #VALUE! | - | - | - | - | - | - |  |  | 0 | TRUE | TRUE | TRUE | - | #VALUE! | - | #VALUE! |  | #VALUE! | #VALUE! | #VALUE! | #VALUE! | #VALUE! | #VALUE! | #VALUE!
1458 | Группа от QF |  |  |  | #VALUE! | - | - | - | - | - | - |  |  | 0 | TRUE | TRUE | TRUE | - | #VALUE! | - | #VALUE! |  | #VALUE! | #VALUE! | #VALUE! | #VALUE! | #VALUE! | #VALUE! | #VALUE!
1459 | Группа от QF |  |  |  | #VALUE! | - | - | - | - | - | - |  |  | 0 | TRUE | TRUE | TRUE | - | #VALUE! | - | #VALUE! |  | #VALUE! | #VALUE! | #VALUE! | #VALUE! | #VALUE! | #VALUE! | #VALUE!
1460 | Группа от QF |  |  |  | #VALUE! | - | - | - | - | - | - |  |  | 0 | TRUE | TRUE | TRUE | - | #VALUE! | - | #VALUE! |  | #VALUE! | #VALUE! | #VALUE! | #VALUE! | #VALUE! | #VALUE! | #VALUE!
1461 | Группа от QF |  |  |  | #VALUE! | - | - | - | - | - | - |  |  | 0 | TRUE | TRUE | TRUE | - | #VALUE! | - | #VALUE! |  | #VALUE! | #VALUE! | #VALUE! | #VALUE! | #VALUE! | #VALUE! | #VALUE!
1462 | Группа от QF |  |  |  | #VALUE! | - | - | - | - | - | - |  |  | 0 | TRUE | TRUE | TRUE | - | #VALUE! | - | #VALUE! |  | #VALUE! | #VALUE! | #VALUE! | #VALUE! | #VALUE! | #VALUE! | #VALUE!
1463 | Группа от QF |  |  |  | #VALUE! | - | - | - | - | - | - |  |  | 0 | TRUE | TRUE | TRUE | - | #VALUE! | - | #VALUE! |  | #VALUE! | #VALUE! | #VALUE! | #VALUE! | #VALUE! | #VALUE! | #VALUE!
1464 | Группа от QF |  |  |  | #VALUE! | - | - | - | - | - | - |  |  | 0 | TRUE | TRUE | TRUE | - | #VALUE! | - | #VALUE! |  | #VALUE! | #VALUE! | #VALUE! | #VALUE! | #VALUE! | #VALUE! | #VALUE!
1465 | Группа от QF |  |  |  | #VALUE! | - | - | - | - | - | - |  |  | 0 | TRUE | TRUE | TRUE | - | #VALUE! | - | #VALUE! |  | #VALUE! | #VALUE! | #VALUE! | #VALUE! | #VALUE! | #VALUE! | #VALUE!
1466 | Группа от QF |  |  |  | #VALUE! | - | - | - | - | - | - |  |  | 0 | TRUE | TRUE | TRUE | - | #VALUE! | - | #VALUE! |  | #VALUE! | #VALUE! | #VALUE! | #VALUE! | #VALUE! | #VALUE! | #VALUE!
1467 | Группа от QF |  |  |  | #VALUE! | - | - | - | - | - | - |  |  | 0 | TRUE | TRUE | TRUE | - | #VALUE! | - | #VALUE! |  | #VALUE! | #VALUE! | #VALUE! | #VALUE! | #VALUE! | #VALUE! | #VALUE!
1468 | Группа от QF |  |  |  | #VALUE! | - | - | - | - | - | - |  |  | 0 | TRUE | TRUE | TRUE | - | #VALUE! | - | #VALUE! |  | #VALUE! | #VALUE! | #VALUE! | #VALUE! | #VALUE! | #VALUE! | #VALUE!
1469 | Группа от QF |  |  |  | #VALUE! | - | - | - | - | - | - |  |  | 0 | TRUE | TRUE | TRUE | - | #VALUE! | - | #VALUE! |  | #VALUE! | #VALUE! | #VALUE! | #VALUE! | #VALUE! | #VALUE! | #VALUE!
1470 | Группа от QF |  |  |  | #VALUE! | - | - | - | - | - | - |  |  | 0 | TRUE | TRUE | TRUE | - | #VALUE! | - | #VALUE! |  | #VALUE! | #VALUE! | #VALUE! | #VALUE! | #VALUE! | #VALUE! | #VALUE!
1471 | Группа от QF |  |  |  | #VALUE! | - | - | - | - | - | - |  |  | 0 | TRUE | TRUE | TRUE | - | #VALUE! | - | #VALUE! |  | #VALUE! | #VALUE! | #VALUE! | #VALUE! | #VALUE! | #VALUE! | #VALUE!
1472 | Группа от QF |  |  |  | #VALUE! | - | - | - | - | - | - |  |  | 0 | TRUE | TRUE | TRUE | - | #VALUE! | - | #VALUE! |  | #VALUE! | #VALUE! | #VALUE! | #VALUE! | #VALUE! | #VALUE! | #VALUE!
1473 | Группа от QF |  |  |  | #VALUE! | - | - | - | - | - | - |  |  | 0 | TRUE | TRUE | TRUE | - | #VALUE! | - | #VALUE! |  | #VALUE! | #VALUE! | #VALUE! | #VALUE! | #VALUE! | #VALUE! | #VALUE!
1474 | Группа от QF |  |  |  | #VALUE! | - | - | - | - | - | - |  |  | 0 | TRUE | TRUE | TRUE | - | #VALUE! | - | #VALUE! |  | #VALUE! | #VALUE! | #VALUE! | #VALUE! | #VALUE! | #VALUE! | #VALUE!
1475 | Группа от QF |  |  |  | #VALUE! | - | - | - | - | - | - |  |  | 0 | TRUE | TRUE | TRUE | - | #VALUE! | - | #VALUE! |  | #VALUE! | #VALUE! | #VALUE! | #VALUE! | #VALUE! | #VALUE! | #VALUE!
1476 | Группа от QF |  |  |  | #VALUE! | - | - | - | - | - | - |  |  | 0 | TRUE | TRUE | TRUE | - | #VALUE! | - | #VALUE! |  | #VALUE! | #VALUE! | #VALUE! | #VALUE! | #VALUE! | #VALUE! | #VALUE!
1477 | Группа от QF |  |  |  | #VALUE! | - | - | - | - | - | - |  |  | 0 | TRUE | TRUE | TRUE | - | #VALUE! | - | #VALUE! |  | #VALUE! | #VALUE! | #VALUE! | #VALUE! | #VALUE! | #VALUE! | #VALUE!
1478 | Группа от QF |  |  |  | #VALUE! | - | - | - | - | - | - |  |  | 0 | TRUE | TRUE | TRUE | - | #VALUE! | - | #VALUE! |  | #VALUE! | #VALUE! | #VALUE! | #VALUE! | #VALUE! | #VALUE! | #VALUE!
1479 | Группа от QF |  |  |  | #VALUE! | - | - | - | - | - | - |  |  | 0 | TRUE | TRUE | TRUE | - | #VALUE! | - | #VALUE! |  | #VALUE! | #VALUE! | #VALUE! | #VALUE! | #VALUE! | #VALUE! | #VALUE!
1480 | Группа от QF |  |  |  | #VALUE! | - | - | - | - | - | - |  |  | 0 | TRUE | TRUE | TRUE | - | #VALUE! | - | #VALUE! |  | #VALUE! | #VALUE! | #VALUE! | #VALUE! | #VALUE! | #VALUE! | #VALUE!
1481 | Группа от QF |  |  |  | #VALUE! | - | - | - | - | - | - |  |  | 0 | TRUE | TRUE | TRUE | - | #VALUE! | - | #VALUE! |  | #VALUE! | #VALUE! | #VALUE! | #VALUE! | #VALUE! | #VALUE! | #VALUE!
1482 | Группа от QF |  |  |  | #VALUE! | - | - | - | - | - | - |  |  | 0 | TRUE | TRUE | TRUE | - | #VALUE! | - | #VALUE! |  | #VALUE! | #VALUE! | #VALUE! | #VALUE! | #VALUE! | #VALUE! | #VALUE!
1483 | Группа от QF |  |  |  | #VALUE! | - | - | - | - | - | - |  |  | 0 | TRUE | TRUE | TRUE | - | #VALUE! | - | #VALUE! |  | #VALUE! | #VALUE! | #VALUE! | #VALUE! | #VALUE! | #VALUE! | #VALUE!
1484 | Группа от QF |  |  |  | #VALUE! | - | - | - | - | - | - |  |  | 0 | TRUE | TRUE | TRUE | - | #VALUE! | - | #VALUE! |  | #VALUE! | #VALUE! | #VALUE! | #VALUE! | #VALUE! | #VALUE! | #VALUE!
1485 | Группа от QF |  |  |  | #VALUE! | - | - | - | - | - | - |  |  | 0 | TRUE | TRUE | TRUE | - | #VALUE! | - | #VALUE! |  | #VALUE! | #VALUE! | #VALUE! | #VALUE! | #VALUE! | #VALUE! | #VALUE!
1486 | Группа от QF |  |  |  | #VALUE! | - | - | - | - | - | - |  |  | 0 | TRUE | TRUE | TRUE | - | #VALUE! | - | #VALUE! |  | #VALUE! | #VALUE! | #VALUE! | #VALUE! | #VALUE! | #VALUE! | #VALUE!
1487 | Группа от QF |  |  |  | #VALUE! | - | - | - | - | - | - |  |  | 0 | TRUE | TRUE | TRUE | - | #VALUE! | - | #VALUE! |  | #VALUE! | #VALUE! | #VALUE! | #VALUE! | #VALUE! | #VALUE! | #VALUE!
1488 | Группа от QF |  |  |  | #VALUE! | - | - | - | - | - | - |  |  | 0 | TRUE | TRUE | TRUE | - | #VALUE! | - | #VALUE! |  | #VALUE! | #VALUE! | #VALUE! | #VALUE! | #VALUE! | #VALUE! | #VALUE!
1489 | Группа от QF |  |  |  | #VALUE! | - | - | - | - | - | - |  |  | 0 | TRUE | TRUE | TRUE | - | #VALUE! | - | #VALUE! |  | #VALUE! | #VALUE! | #VALUE! | #VALUE! | #VALUE! | #VALUE! | #VALUE!
1490 | Группа от QF |  |  |  | #VALUE! | - | - | - | - | - | - |  |  | 0 | TRUE | TRUE | TRUE | - | #VALUE! | - | #VALUE! |  | #VALUE! | #VALUE! | #VALUE! | #VALUE! | #VALUE! | #VALUE! | #VALUE!
1491 | Группа от QF |  |  |  | #VALUE! | - | - | - | - | - | - |  |  | 0 | TRUE | TRUE | TRUE | - | #VALUE! | - | #VALUE! |  | #VALUE! | #VALUE! | #VALUE! | #VALUE! | #VALUE! | #VALUE! | #VALUE!
1492 | Группа от QF |  |  |  | #VALUE! | - | - | - | - | - | - |  |  | 0 | TRUE | TRUE | TRUE | - | #VALUE! | - | #VALUE! |  | #VALUE! | #VALUE! | #VALUE! | #VALUE! | #VALUE! | #VALUE! | #VALUE!
1493 | Группа от QF |  |  |  | #VALUE! | - | - | - | - | - | - |  |  | 0 | TRUE | TRUE | TRUE | - | #VALUE! | - | #VALUE! |  | #VALUE! | #VALUE! | #VALUE! | #VALUE! | #VALUE! | #VALUE! | #VALUE!
1494 | Группа от QF |  |  |  |  | - | - | - | - | - | -
1495 | Группа от QF |  |  |  |  | - | - | - | - | - | -
1496 | Группа от QF |  |  |  |  | - | - | - | - | - | -
1497 | Группа от QF |  |  |  |  | - | - | - | - | - | -
1498 | Группа от QF |  |  |  |  | - | - | - | - | - | -
| 0 |  |  |  |  | - | - | - | - | - | -
| 0 |  |  |  |  | - | - | - | - | - | -
| 0 |  |  |  |  | - | - | - | - | - | -
| 0 |  |  |  |  | - | - | - | - | - | -
| 0 |  |  |  |  | - | - | - | - | - | -
| 0 |  |  |  |  | - | - | - | - | - | -
| 0 |  |  |  |  | - | - | - | - | - | -
| 0 |  |  |  |  | - | - | - | - | - | -
| 0 |  |  |  |  | - | - | - | - | - | -
| 0 |  |  |  |  | - | - | - | - | - | -
| 0 |  |  |  |  | - | - | - | - | - | -
| 0 |  |  |  |  | - | - | - | - | - | -

## УЗО №5 (2)
№ п/п |  |  | № и пункт протокола проверки защиты от сверхтока (для АВДТ) | Номинальный ток нагрузки, (А) | Вид дифференциального тока (А, АС) | Номинальный дифференциальный не отключающий ток I∆о, синусоидальный (мА) | Номинальный дифференциальный отключающий ток I∆н, синусоидальный (мА) | Минимальное время неотключения при 2 I∆н | Измеренный дифференциальный отключающий ток, (мА) | Время срабатывания tср при I∆н, (с)
| Типовое | Место установки
| обозначение УЗО | по проекту
[10 empty] | допустимое | измеренное | 15 | 30 | 0.3
1 | 2 | 3 | 4 | 5 | 6 | 7 | 8 | 9 | 10 | 11 | 12
| 0 | ЩР1 | -- | 0 | АС | 15 | 30 | - | 20.9 | 0.3 | 0.014
1 | FH204 | Ввод 0.1 QD Ввод | -- | 40 | АС | 15 | 30 | - | 21.1 | 0.3 | 0.01 | 0
2 | SH203L | Ввод 0.2 QF Ввод | -- | 32 | АС | 15 | 30 | - | 20.4 | 0.3 | 0.013 | 0
3 | SH 201 L | Группа от QF 1 | -- | 32 | АС | 15 | 30 | - | 20.2 | 0.3 | 0.014 | 0
4 | SH 202 L | Группа от QF 2 | -- | 0 | АС | 15 | 30 | - | 21.1 | 0.3 | 0.014 | 0
5 | SH 203 L | Группа от QF 3 | -- | 32 | АС | 15 | 30 | - | 21.9 | 0.3 | 0.011 | 0
6 | DS941 | Группа от QFD 4 | -- | 16 | АС | 15 | 30 | - | 20.5 | 0.3 | 0.014 | 0
7 | DS943 | Группа от QFD 5 | -- | 16 | АС | 15 | 30 | - | 20.2 | 0.3 | 0.013 | 0
8 | SH 201 L | Группа от QF 6 | -- | 32 | АС | 15 | 30 | - | 20.4 | 0.3 | 0.018 | 0
9 | SH 202 L | Группа от QF 7 | -- | 16 | АС | 15 | 30 | - | 21.7 | 0.3 | 0.014 | 0
10 | FH202 | Группа от QD 8 | -- | 40 | АС | 15 | 30 | - | 21.8 | 0.3 | 0.015 | 0
11 | SH 201 L | Группа от QF 8 | -- | 32 | АС | 15 | 30 | - | 20.8 | 0.3 | 0.008 | 0
12 | FH204 | Группа от QD 9 | -- | 40 | АС | 15 | 30 | - | 21.5 | 0.3 | 0.014 | 0
13 | SH203L | Группа от QF 9 | -- | 32 | АС | 15 | 30 | - | 20.6 | 0.3 | 0.018 | 0
14 | SH203L | Группа от QF 10 | -- | 33 | АС | 15 | 30 | - | 21.8 | 0.3 | 0.013 | 0
15 | SH203L | Группа от QF 11 | -- | 34 | АС | 15 | 30 | - | 21.2 | 0.3 | 0.016 | 0
16 | SH203L | Группа от QF 12 | -- | 35 | АС | 15 | 30 | - | 20.4 | 0.3 | 0.013 | 0
17 | SH203L | Группа от QF 13 | -- | 36 | АС | 15 | 30 | - | 20.7 | 0.3 | 0.012 | 0
18 | SH203L | Группа от QF 14 | -- | 37 | АС | 15 | 30 | - | 21.7 | 0.3 | 0.012 | 0
19 | SH203L | Группа от QF 15 | -- | 38 | АС | 15 | 30 | - | 21.9 | 0.3 | 0.019 | 0
20 | SH203L | Группа от QF 16 | -- | 39 | АС | 15 | 30 | - | 20.1 | 0.3 | 0.015 | 0
21 | SH203L | Группа от QF 17 | -- | 40 | АС | 15 | 30 | - | 21.4 | 0.3 | 0.01 | 0
22 | SH203L | Группа от QF 18 | -- | 41 | АС | 15 | 30 | - | 20.1 | 0.3 | 0.015 | 0
23 | SH203L | Группа от QF 19 | -- | 42 | АС | 15 | 30 | - | 20.8 | 0.3 | 0.013 | 0
24 | SH203L | Группа от QF 20 | -- | 43 | АС | 15 | 30 | - | 20.4 | 0.3 | 0.017 | 0
25 | 0 | Группа от QF Ввод | -- | 0 | АС | 15 | 30 | - | 21.8 | 0.3 | 0.007 | 0
26 | 0 | Группа от QF Ввод | -- | 0 | АС | 15 | 30 | - | 21.8 | 0.3 | 0.011 | 0
27 | SH203L | Группа от QF 1 | -- | 46 | АС | 15 | 30 | - | 21.6 | 0.3 | 0.014 | 0
28 | SH203L | Группа от QF 2 | -- | 47 | АС | 15 | 30 | - | 21.1 | 0.3 | 0.012 | 0
29 | SH203L | Группа от QF 3 | -- | 48 | АС | 15 | 30 | - | 21.7 | 0.3 | 0.018 | 0
30 | SH203L | Группа от QF 4 | -- | 49 | АС | 15 | 30 | - | 21.4 | 0.3 | 0.019 | 0
31 | SH203L | Группа от QF 5 | -- | 50 | АС | 15 | 30 | - | 21.1 | 0.3 | 0.015 | 0
32 | SH203L | Группа от QF 6 | -- | 51 | АС | 15 | 30 | - | 21.6 | 0.3 | 0.014 | 0
33 | SH203L | Группа от QF 7 | -- | 52 | АС | 15 | 30 | - | 20.7 | 0.3 | 0.007 | 0
34 | SH203L | Группа от QF 8 | -- | 53 | АС | 15 | 30 | - | 20.6 | 0.3 | 0.016 | 0
35 | SH203L | Группа от QF Ввод | -- | 45 | АС | 15 | 30 | - | 21.8 | 0.3 | 0.017 | 0
36 | SH203L | Группа от QF 1 | -- | 46 | АС | 15 | 30 | - | 20.4 | 0.3 | 0.016 | 0
37 | SH203L | Группа от QF 2 | -- | 47 | АС | 15 | 30 | - | 21.7 | 0.3 | 0.009 | 0
38 | SH203L | Группа от QF 3 | -- | 48 | АС | 15 | 30 | - | 20.7 | 0.3 | 0.007 | 0
39 | SH203L | Группа от QF 4 | -- | 49 | АС | 15 | 30 | - | 20.8 | 0.3 | 0.019 | 0
40 | SH203L | Группа от QF 5 | -- | 50 | АС | 15 | 30 | - | 20.1 | 0.3 | 0.008 | 0
41 | SH203L | Группа от QF 6 | -- | 51 | АС | 15 | 30 | - | 20.3 | 0.3 | 0.009 | 0
42 | SH203L | Группа от QF 7 | -- | 52 | АС | 15 | 30 | - | 20.4 | 0.3 | 0.013 | 0
43 | SH203L | Группа от QF 8 | -- | 53 | АС | 15 | 30 | - | 20.4 | 0.3 | 0.017 | 0
44 | SH203L | Группа от QF 9 | -- | 46 | АС | 15 | 30 | - | 21.5 | 0.3 | 0.018 | 0
45 | SH203L | Группа от QF 10 | -- | 47 | АС | 15 | 30 | - | 21.1 | 0.3 | 0.016 | 0
46 | SH203L | Группа от QF 11 | -- | 48 | АС | 15 | 30 | - | 20.2 | 0.3 | 0.012 | 0
47 | SH203L | Группа от QF 12 | -- | 49 | АС | 15 | 30 | - | 21.7 | 0.3 | 0.012 | 0
48 | SH203L | Группа от QF 13 | -- | 50 | АС | 15 | 30 | - | 20.7 | 0.3 | 0.008 | 0
49 | SH203L | Группа от QF 14 | -- | 51 | АС | 15 | 30 | - | 20.4 | 0.3 | 0.01 | 0
50 | SH203L | Группа от QF 15 | -- | 52 | АС | 15 | 30 | - | 21.5 | 0.3 | 0.01 | 0
51 | SH203L | Группа от QF 16 | -- | 53 | АС | 15 | 30 | - | 21.8 | 0.3 | 0.015 | 0
52 | SH203L | Группа от QF 17 | -- | 46 | АС | 15 | 30 | - | 20.6 | 0.3 | 0.016 | 0
53 | SH203L | Группа от QF 18 | -- | 47 | АС | 15 | 30 | - | 21.4 | 0.3 | 0.015 | 0
54 | SH203L | Группа от QF 19 | -- | 48 | АС | 15 | 30 | - | 21 | 0.3 | 0.009 | 0
55 | SH203L | Группа от QF 20 | -- | 49 | АС | 15 | 30 | - | 20.1 | 0.3 | 0.013 | 0
56 | SH203L | Группа от QF 21 | -- | 50 | АС | 15 | 30 | - | 21.1 | 0.3 | 0.01 | 0
57 | SH203L | Группа от QF 22 | -- | 51 | АС | 15 | 30 | - | 21.8 | 0.3 | 0.015 | 0
58 | SH203L | Группа от QF 23 | -- | 52 | АС | 15 | 30 | - | 20.8 | 0.3 | 0.013 | 0
59 | SH203L | Группа от QF 24 | -- | 53 | АС | 15 | 30 | - | 20.9 | 0.3 | 0.018 | 0
60 | SH203L | Группа от QF 25 | -- | 46 | АС | 15 | 30 | - | 20.7 | 0.3 | 0.009 | 0
61 | SH203L | Группа от QF 26 | -- | 47 | АС | 15 | 30 | - | 20.8 | 0.3 | 0.01 | 0
62 | SH203L | Группа от QF 27 | -- | 48 | АС | 15 | 30 | - | 21.7 | 0.3 | 0.018 | 0
63 | SH203L | Группа от QF 28 | -- | 49 | АС | 15 | 30 | - | 21.6 | 0.3 | 0.013 | 0
64 | SH203L | Группа от QF 29 | -- | 50 | АС | 15 | 30 | - | 21.6 | 0.3 | 0.019 | 0
65 | SH203L | Группа от QF 30 | -- | 51 | АС | 15 | 30 | - | 21.5 | 0.3 | 0.008 | 0
66 | SH203L | Группа от QF 31 | -- | 52 | АС | 15 | 30 | - | 21.4 | 0.3 | 0.015 | 0
67 | SH203L | Группа от QF 32 | -- | 53 | АС | 15 | 30 | - | 20.8 | 0.3 | 0.012 | 0
68 | 0 | Группа от QF | -- | 0 | АС | 15 | 30 | - | 20.1 | 0.3 | 0.011 | 0
69 | 0 | Группа от QF | -- | 0 | АС | 15 | 30 | - | 21.5 | 0.3 | 0.01 | 0
70 | 0 | Группа от QF | -- | 0 | АС | 15 | 30 | - | 21.4 | 0.3 | 0.011 | 0
71 | 0 | Группа от QF | -- | 0 | АС | 15 | 30 | - | 20.2 | 0.3 | 0.013 | 0
72 | 0 | Группа от QF | -- | 0 | АС | 15 | 30 | - | 21.6 | 0.3 | 0.009 | 0
73 | 0 | Группа от QF | -- | 0 | АС | 15 | 30 | - | 21.9 | 0.3 | 0.019 | 0
74 | 0 | Группа от QF | -- | 0 | АС | 15 | 30 | - | 20.1 | 0.3 | 0.019 | 0
75 | 0 | Группа от QF | -- | 0 | АС | 15 | 30 | - | 21.7 | 0.3 | 0.011 | 0
76 | 0 | Группа от QF | -- | 0 | АС | 15 | 30 | - | 21.1 | 0.3 | 0.008 | 0
77 | 0 | Группа от QF | -- | 0 | АС | 15 | 30 | - | 21.1 | 0.3 | 0.015 | 0
78 | 0 | Группа от QF | -- | 0 | АС | 15 | 30 | - | 21.1 | 0.3 | 0.013 | 0
79 | 0 | Группа от QF | -- | 0 | АС | 15 | 30 | - | 20.3 | 0.3 | 0.007 | 0
80 | 0 | Группа от QF | -- | 0 | АС | 15 | 30 | - | 20.5 | 0.3 | 0.013 | 0
81 | 0 | Группа от QF | -- | 0 | АС | 15 | 30 | - | 20.5 | 0.3 | 0.013 | 0
82 | 0 | Группа от QF | -- | 0 | АС | 15 | 30 | - | 20.6 | 0.3 | 0.012 | 0
83 | 0 | Группа от QF | -- | 0 | АС | 15 | 30 | - | 20.5 | 0.3 | 0.015 | 0
84 | 0 | Группа от QF | -- | 0 | АС | 15 | 30 | - | 21.1 | 0.3 | 0.016 | 0
85 | 0 | Группа от QF | -- | 0 | АС | 15 | 30 | - | 21.6 | 0.3 | 0.007 | 0
86 | 0 | #REF! | -- | 0 | АС | 15 | 30 | - | 20.8 | 0.3 | 0.016 | 0
87 | 0 | Группа от QF | -- | 0 | АС | 15 | 30 | - | 20.8 | 0.3 | 0.014 | 0
88 | 0 | Группа от QF | -- | 0 | АС | 15 | 30 | - | 21.7 | 0.3 | 0.014 | 0
89 | 0 | Группа от QF | -- | 0 | АС | 15 | 30 | - | 20.5 | 0.3 | 0.019 | 0
90 | 0 | Группа от QF | -- | 0 | АС | 15 | 30 | - | 20.5 | 0.3 | 0.014 | 0
91 | 0 | Группа от QF | -- | 0 | АС | 15 | 30 | - | 20.2 | 0.3 | 0.015 | 0
92 | 0 | Группа от QF | -- | 0 | АС | 15 | 30 | - | 20.2 | 0.3 | 0.017 | 0
93 | 0 | Группа от QF | -- | 0 | АС | 15 | 30 | - | 20.5 | 0.3 | 0.017 | 0
94 | 0 | Группа от QF | -- | 0 | АС | 15 | 30 | - | 20.7 | 0.3 | 0.018 | 0
95 | 0 | Группа от QF | -- | 0 | АС | 15 | 30 | - | 21.7 | 0.3 | 0.014 | 0
96 | 0 | Группа от QF | -- | 0 | АС | 15 | 30 | - | 20.9 | 0.3 | 0.012 | 0
97 | 0 | Группа от QF | -- | 0 | АС | 15 | 30 | - | 21.3 | 0.3 | 0.018 | 0
98 | 0 | Группа от QF | -- | 0 | АС | 15 | 30 | - | 20.6 | 0.3 | 0.012 | 0
99 | 0 | Группа от QF | -- | 0 | АС | 15 | 30 | - | 20.9 | 0.3 | 0.008 | 0
100 | 0 | Группа от QF | -- | 0 | АС | 15 | 30 | - | 21.4 | 0.3 | 0.016 | 0
101 | 0 | Группа от QF | -- | 0 | АС | 15 | 30 | - | 21.1 | 0.3 | 0.009 | 0
102 | 0 | Группа от QF | -- | 0 | АС | 15 | 30 | - | 21.1 | 0.3 | 0.007 | 0
103 | 0 | Группа от QF | -- | 0 | АС | 15 | 30 | - | 21.8 | 0.3 | 0.01 | 0
104 | 0 | Группа от QF | -- | 0 | АС | 15 | 30 | - | 21.8 | 0.3 | 0.018 | 0
105 | 0 | Группа от QF | -- | 0 | АС | 15 | 30 | - | 20.5 | 0.3 | 0.012 | 0
106 | 0 | Группа от QF | -- | 0 | АС | 15 | 30 | - | 20.5 | 0.3 | 0.009 | 0
107 | 0 | Группа от QF | -- | 0 | АС | 15 | 30 | - | 21.5 | 0.3 | 0.01 | 0
108 | 0 | Группа от QF | -- | 0 | АС | 15 | 30 | - | 20.8 | 0.3 | 0.013 | 0
109 | 0 | Группа от QF | -- | 0 | АС | 15 | 30 | - | 20.4 | 0.3 | 0.018 | 0
110 | 0 | Группа от QF | -- | 0 | АС | 15 | 30 | - | 20.1 | 0.3 | 0.007 | 0
111 | 0 | Группа от QF | -- | 0 | АС | 15 | 30 | - | 20.9 | 0.3 | 0.01 | 0
112 | 0 | Группа от QF | -- | 0 | АС | 15 | 30 | - | 21.6 | 0.3 | 0.014 | 0
113 | 0 | Группа от QF | -- | 0 | АС | 15 | 30 | - | 20.2 | 0.3 | 0.016 | 0
114 | 0 | Группа от QF | -- | 0 | АС | 15 | 30 | - | 21 | 0.3 | 0.013 | 0
115 | 0 | Группа от QF | -- | 0 | АС | 15 | 30 | - | 20.7 | 0.3 | 0.009 | 0
116 | 0 | Группа от QF | -- | 0 | АС | 15 | 30 | - | 20.5 | 0.3 | 0.008 | 0
117 | 0 | Группа от QF | -- | 0 | АС | 15 | 30 | - | 21.6 | 0.3 | 0.016 | 0
118 | 0 | Группа от QF | -- | 0 | АС | 15 | 30 | - | 20.6 | 0.3 | 0.012 | 0
119 | 0 | Группа от QF | -- | 0 | АС | 15 | 30 | - | 21.4 | 0.3 | 0.007 | 0
120 | 0 | Группа от QF | -- | 0 | АС | 15 | 30 | - | 20.5 | 0.3 | 0.018 | 0
121 | 0 | Группа от QF | -- | 0 | АС | 15 | 30 | - | 21.3 | 0.3 | 0.017 | 0
122 | 0 | Группа от QF | -- | 0 | АС | 15 | 30 | - | 21.2 | 0.3 | 0.016 | 0
123 | 0 | Группа от QF | -- | 0 | АС | 15 | 30 | - | 21.8 | 0.3 | 0.013 | 0
124 | 0 | Группа от QF | -- | 0 | АС | 15 | 30 | - | 21.6 | 0.3 | 0.011 | 0
125 | 0 | Группа от QF | -- | 0 | АС | 15 | 30 | - | 21 | 0.3 | 0.008 | 0
126 | 0 | Группа от QF | -- | 0 | АС | 15 | 30 | - | 20.4 | 0.3 | 0.013 | 0
127 | 0 | Группа от QF | -- | 0 | АС | 15 | 30 | - | 21.1 | 0.3 | 0.014 | 0
128 | 0 | Группа от QF | -- | 0 | АС | 15 | 30 | - | 20.4 | 0.3 | 0.015 | 0
129 | 0 | Группа от QF | -- | 0 | АС | 15 | 30 | - | 20.8 | 0.3 | 0.014 | 0
130 | 0 | Группа от QF | -- | 0 | АС | 15 | 30 | - | 20.7 | 0.3 | 0.018 | 0
131 | 0 | Группа от QF | -- | 0 | АС | 15 | 30 | - | 21.1 | 0.3 | 0.014 | 0
132 | 0 | Группа от QF | -- | 0 | АС | 15 | 30 | - | 21.9 | 0.3 | 0.018 | 0
133 | 0 | Группа от QF | -- | 0 | АС | 15 | 30 | - | 21.5 | 0.3 | 0.01 | 0
134 | 0 | Группа от QF | -- | 0 | АС | 15 | 30 | - | 21.9 | 0.3 | 0.007 | 0
135 | 0 | Группа от QF | -- | 0 | АС | 15 | 30 | - | 21.5 | 0.3 | 0.01 | 0
136 | 0 | Группа от QF | -- | 0 | АС | 15 | 30 | - | 20.1 | 0.3 | 0.019 | 0
137 | 0 | Группа от QF | -- | 0 | АС | 15 | 30 | - | 21.4 | 0.3 | 0.009 | 0
138 | 0 | Группа от QF | -- | 0 | АС | 15 | 30 | - | 20.4 | 0.3 | 0.016 | 0
139 | 0 | Группа от QF | -- | 0 | АС | 15 | 30 | - | 21.3 | 0.3 | 0.008 | 0
140 | 0 | Группа от QF | -- | 0 | АС | 15 | 30 | - | 20.8 | 0.3 | 0.017 | 0
141 | 0 | Группа от QF | -- | 0 | АС | 15 | 30 | - | 21.7 | 0.3 | 0.007 | 0
142 | 0 | Группа от QF | -- | 0 | АС | 15 | 30 | - | 20.8 | 0.3 | 0.01 | 0
143 | 0 | Группа от QF | -- | 0 | АС | 15 | 30 | - | 20.9 | 0.3 | 0.01 | 0
144 | 0 | Группа от QF | -- | 0 | АС | 15 | 30 | - | 21.3 | 0.3 | 0.016 | 0
145 | 0 | Группа от QF | -- | 0 | АС | 15 | 30 | - | 20.5 | 0.3 | 0.015 | 0
146 | 0 | Группа от QF | -- | 0 | АС | 15 | 30 | - | 21 | 0.3 | 0.01 | 0
147 | 0 | Группа от QF | -- | 0 | АС | 15 | 30 | - | 20.8 | 0.3 | 0.015 | 0
148 | 0 | Группа от QF | -- | 0 | АС | 15 | 30 | - | 21 | 0.3 | 0.011 | 0
149 | 0 | Группа от QF | -- | 0 | АС | 15 | 30 | - | 21.9 | 0.3 | 0.015 | 0
150 | 0 | Группа от QF | -- | 0 | АС | 15 | 30 | - | 20.2 | 0.3 | 0.009 | 0
151 | 0 | Группа от QF | -- | 0 | АС | 15 | 30 | - | 21 | 0.3 | 0.011 | 0
152 | 0 | Группа от QF | -- | 0 | АС | 15 | 30 | - | 21.3 | 0.3 | 0.014 | 0
153 | 0 | Группа от QF | -- | 0 | АС | 15 | 30 | - | 20.4 | 0.3 | 0.016 | 0
154 | 0 | Группа от QF | -- | 0 | АС | 15 | 30 | - | 20.9 | 0.3 | 0.015 | 0
155 | 0 | Группа от QF | -- | 0 | АС | 15 | 30 | - | 20.6 | 0.3 | 0.011 | 0
156 | 0 | Группа от QF | -- | 0 | АС | 15 | 30 | - | 21.4 | 0.3 | 0.016 | 0
157 | 0 | Группа от QF | -- | 0 | АС | 15 | 30 | - | 21.8 | 0.3 | 0.012 | 0
158 | 0 | Группа от QF | -- | 0 | АС | 15 | 30 | - | 20.7 | 0.3 | 0.008 | 0
159 | 0 | Группа от QF | -- | 0 | АС | 15 | 30 | - | 21 | 0.3 | 0.014 | 0
160 | 0 | Группа от QF | -- | 0 | АС | 15 | 30 | - | 21.3 | 0.3 | 0.016 | 0
161 | 0 | Группа от QF | -- | 0 | АС | 15 | 30 | - | 21.2 | 0.3 | 0.009 | 0
162 | 0 | Группа от QF | -- | 0 | АС | 15 | 30 | - | 20.2 | 0.3 | 0.019 | 0
163 | 0 | Группа от QF | -- | 0 | АС | 15 | 30 | - | 20.6 | 0.3 | 0.014 | 0
164 | 0 | Группа от QF | -- | 0 | АС | 15 | 30 | - | 20.7 | 0.3 | 0.014 | 0
165 | 0 | Группа от QF | -- | 0 | АС | 15 | 30 | - | 21.9 | 0.3 | 0.012 | 0
166 | 0 | Группа от QF | -- | 0 | АС | 15 | 30 | - | 20.6 | 0.3 | 0.007 | 0
167 | 0 | Группа от QF | -- | 0 | АС | 15 | 30 | - | 21.6 | 0.3 | 0.017 | 0
168 | 0 | Группа от QF | -- | 0 | АС | 15 | 30 | - | 21.3 | 0.3 | 0.008 | 0
169 | 0 | Группа от QF | -- | 0 | АС | 15 | 30 | - | 20.6 | 0.3 | 0.007 | 0
170 | 0 | Группа от QF | -- | 0 | АС | 15 | 30 | - | 20.4 | 0.3 | 0.016 | 0
171 | 0 | Группа от QF | -- | 0 | АС | 15 | 30 | - | 20.7 | 0.3 | 0.013 | 0
172 | 0 | Группа от QF | -- | 0 | АС | 15 | 30 | - | 21.3 | 0.3 | 0.016 | 0
173 | 0 | Группа от QF | -- | 0 | АС | 15 | 30 | - | 21 | 0.3 | 0.011 | 0
174 | 0 | Группа от QF | -- | 0 | АС | 15 | 30 | - | 21.7 | 0.3 | 0.016 | 0
175 | 0 | Группа от QF | -- | 0 | АС | 15 | 30 | - | 20.6 | 0.3 | 0.015 | 0
176 | 0 | Группа от QF | -- | 0 | АС | 15 | 30 | - | 20.4 | 0.3 | 0.015 | 0
177 | 0 | Группа от QF | -- | 0 | АС | 15 | 30 | - | 20.9 | 0.3 | 0.017 | 0
178 | 0 | Группа от QF | -- | 0 | АС | 15 | 30 | - | 20.3 | 0.3 | 0.008 | 0
179 | 0 | Группа от QF | -- | 0 | АС | 15 | 30 | - | 21.3 | 0.3 | 0.011 | 0
180 | 0 | Группа от QF | -- | 0 | АС | 15 | 30 | - | 20.6 | 0.3 | 0.011 | 0
181 | 0 | Группа от QF | -- | 0 | АС | 15 | 30 | - | 20.6 | 0.3 | 0.019 | 0
182 | 0 | Группа от QF | -- | 0 | АС | 15 | 30 | - | 21.3 | 0.3 | 0.007 | 0
183 | 0 | Группа от QF | -- | 0 | АС | 15 | 30 | - | 20.3 | 0.3 | 0.015 | 0
184 | 0 | Группа от QF | -- | 0 | АС | 15 | 30 | - | 21.8 | 0.3 | 0.015 | 0
185 | 0 | Группа от QF | -- | 0 | АС | 15 | 30 | - | 20.4 | 0.3 | 0.014 | 0
186 | 0 | Группа от QF | -- | 0 | АС | 15 | 30 | - | 20.5 | 0.3 | 0.009 | 0
187 | 0 | Группа от QF | -- | 0 | АС | 15 | 30 | - | 21.4 | 0.3 | 0.015 | 0
188 | 0 | Группа от QF | -- | 0 | АС | 15 | 30 | - | 21.7 | 0.3 | 0.016 | 0
189 | 0 | Группа от QF | -- | 0 | АС | 15 | 30 | - | 20.1 | 0.3 | 0.011 | 0
190 | 0 | Группа от QF | -- | 0 | АС | 15 | 30 | - | 20.5 | 0.3 | 0.01 | 0
191 | 0 | Группа от QF | -- | 0 | АС | 15 | 30 | - | 21.6 | 0.3 | 0.017 | 0
192 | 0 | Группа от QF | -- | 0 | АС | 15 | 30 | - | 20.9 | 0.3 | 0.018 | 0
193 | 0 | Группа от QF | -- | 0 | АС | 15 | 30 | - | 20.6 | 0.3 | 0.012 | 0
194 | 0 | Группа от QF | -- | 0 | АС | 15 | 30 | - | 21.7 | 0.3 | 0.017 | 0
195 | 0 | Группа от QF | -- | 0 | АС | 15 | 30 | - | 20.5 | 0.3 | 0.017 | 0
196 | 0 | Группа от QF | -- | 0 | АС | 15 | 30 | - | 21.9 | 0.3 | 0.013 | 0
197 | 0 | Группа от QF | -- | 0 | АС | 15 | 30 | - | 21.8 | 0.3 | 0.013 | 0
198 | 0 | Группа от QF | -- | 0 | АС | 15 | 30 | - | 21.5 | 0.3 | 0.012 | 0
199 | 0 | Группа от QF | -- | 0 | АС | 15 | 30 | - | 20.9 | 0.3 | 0.013 | 0
200 | 0 | Группа от QF | -- | 0 | АС | 15 | 30 | - | 21.9 | 0.3 | 0.014 | 0
201 | 0 | Группа от QF | -- | 0 | АС | 15 | 30 | - | 20.8 | 0.3 | 0.007 | 0
202 | 0 | Группа от QF | -- | 0 | АС | 15 | 30 | - | 21.5 | 0.3 | 0.008 | 0
203 | 0 | Группа от QF | -- | 0 | АС | 15 | 30 | - | 20.1 | 0.3 | 0.011 | 0
204 | 0 | Группа от QF | -- | 0 | АС | 15 | 30 | - | 21 | 0.3 | 0.012 | 0
205 | 0 | Группа от QF | -- | 0 | АС | 15 | 30 | - | 21.3 | 0.3 | 0.017 | 0
206 | 0 | Группа от QF | -- | 0 | АС | 15 | 30 | - | 21.3 | 0.3 | 0.012 | 0
207 | 0 | Группа от QF | -- | 0 | АС | 15 | 30 | - | 21.8 | 0.3 | 0.01 | 0
208 | 0 | Группа от QF | -- | 0 | АС | 15 | 30 | - | 21.1 | 0.3 | 0.007 | 0
209 | 0 | Группа от QF | -- | 0 | АС | 15 | 30 | - | 21.7 | 0.3 | 0.012 | 0
210 | 0 | Группа от QF | -- | 0 | АС | 15 | 30 | - | 20.4 | 0.3 | 0.011 | 0
211 | 0 | Группа от QF | -- | 0 | АС | 15 | 30 | - | 20.2 | 0.3 | 0.012 | 0
212 | 0 | Группа от QF | -- | 0 | АС | 15 | 30 | - | 20.9 | 0.3 | 0.014 | 0
213 | 0 | Группа от QF | -- | 0 | АС | 15 | 30 | - | 21.8 | 0.3 | 0.018 | 0
214 | 0 | Группа от QF | -- | 0 | АС | 15 | 30 | - | 20.4 | 0.3 | 0.017 | 0
215 | 0 | Группа от QF | -- | 0 | АС | 15 | 30 | - | 20.4 | 0.3 | 0.018 | 0
216 | 0 | Группа от QF | -- | 0 | АС | 15 | 30 | - | 20.7 | 0.3 | 0.014 | 0
217 | 0 | Группа от QF | -- | 0 | АС | 15 | 30 | - | 21.2 | 0.3 | 0.016 | 0
218 | 0 | Группа от QF | -- | 0 | АС | 15 | 30 | - | 20.6 | 0.3 | 0.018 | 0
219 | 0 | Группа от QF | -- | 0 | АС | 15 | 30 | - | 20.1 | 0.3 | 0.011 | 0
220 | 0 | Группа от QF | -- | 0 | АС | 15 | 30 | - | 21.1 | 0.3 | 0.008 | 0
221 | 0 | Группа от QF | -- | 0 | АС | 15 | 30 | - | 21.7 | 0.3 | 0.019 | 0
222 | 0 | Группа от QF | -- | 0 | АС | 15 | 30 | - | 21 | 0.3 | 0.013 | 0
223 | 0 | Группа от QF | -- | 0 | АС | 15 | 30 | - | 20.1 | 0.3 | 0.014 | 0
224 | 0 | Группа от QF | -- | 0 | АС | 15 | 30 | - | 21.6 | 0.3 | 0.007 | 0
225 | 0 | Группа от QF | -- | 0 | АС | 15 | 30 | - | 21.6 | 0.3 | 0.013 | 0
226 | 0 | Группа от QF | -- | 0 | АС | 15 | 30 | - | 20.1 | 0.3 | 0.007 | 0
227 | 0 | Группа от QF | -- | 0 | АС | 15 | 30 | - | 21.1 | 0.3 | 0.011 | 0
228 | 0 | Группа от QF | -- | 0 | АС | 15 | 30 | - | 20.4 | 0.3 | 0.012 | 0
229 | 0 | Группа от QF | -- | 0 | АС | 15 | 30 | - | 21 | 0.3 | 0.017 | 0
230 | 0 | Группа от QF | -- | 0 | АС | 15 | 30 | - | 20.4 | 0.3 | 0.018 | 0
231 | 0 | Группа от QF | -- | 0 | АС | 15 | 30 | - | 21.9 | 0.3 | 0.014 | 0
232 | 0 | Группа от QF | -- | 0 | АС | 15 | 30 | - | 20.8 | 0.3 | 0.016 | 0
233 | 0 | Группа от QF | -- | 0 | АС | 15 | 30 | - | 21.1 | 0.3 | 0.016 | 0
234 | 0 | Группа от QF | -- | 0 | АС | 15 | 30 | - | 20.9 | 0.3 | 0.01 | 0
235 | 0 | Группа от QF | -- | 0 | АС | 15 | 30 | - | 20.5 | 0.3 | 0.013 | 0
236 | 0 | Группа от QF | -- | 0 | АС | 15 | 30 | - | 21.1 | 0.3 | 0.014 | 0
237 | 0 | Группа от QF | -- | 0 | АС | 15 | 30 | - | 20.3 | 0.3 | 0.009 | 0
238 | 0 | Группа от QF | -- | 0 | АС | 15 | 30 | - | 21.9 | 0.3 | 0.019 | 0
239 | 0 | Группа от QF | -- | 0 | АС | 15 | 30 | - | 20.7 | 0.3 | 0.014 | 0
240 | 0 | Группа от QF | -- | 0 | АС | 15 | 30 | - | 21.5 | 0.3 | 0.014 | 0
241 | 0 | Группа от QF | -- | 0 | АС | 15 | 30 | - | 20.2 | 0.3 | 0.008 | 0
242 | 0 | Группа от QF | -- | 0 | АС | 15 | 30 | - | 20.9 | 0.3 | 0.01 | 0
243 | 0 | Группа от QF | -- | 0 | АС | 15 | 30 | - | 21.7 | 0.3 | 0.015 | 0
244 | 0 | Группа от QF | -- | 0 | АС | 15 | 30 | - | 21.2 | 0.3 | 0.011 | 0
245 | 0 | Группа от QF | -- | 0 | АС | 15 | 30 | - | 20.1 | 0.3 | 0.01 | 0
246 | 0 | Группа от QF | -- | 0 | АС | 15 | 30 | - | 20.2 | 0.3 | 0.017 | 0
247 | 0 | Группа от QF | -- | 0 | АС | 15 | 30 | - | 21.1 | 0.3 | 0.007 | 0
248 | 0 | Группа от QF | -- | 0 | АС | 15 | 30 | - | 20.1 | 0.3 | 0.018 | 0
249 | 0 | Группа от QF | -- | 0 | АС | 15 | 30 | - | 20.5 | 0.3 | 0.007 | 0
250 | 0 | Группа от QF | -- | 0 | АС | 15 | 30 | - | 21.9 | 0.3 | 0.009 | 0
251 | 0 | Группа от QF | -- | 0 | АС | 15 | 30 | - | 20.2 | 0.3 | 0.013 | 0
252 | 0 | Группа от QF | -- | 0 | АС | 15 | 30 | - | 20.9 | 0.3 | 0.018 | 0
253 | 0 | Группа от QF | -- | 0 | АС | 15 | 30 | - | 21.5 | 0.3 | 0.019 | 0
254 | 0 | Группа от QF | -- | 0 | АС | 15 | 30 | - | 21 | 0.3 | 0.016 | 0
255 | 0 | Группа от QF | -- | 0 | АС | 15 | 30 | - | 21.6 | 0.3 | 0.011 | 0
256 | 0 | Группа от QF | -- | 0 | АС | 15 | 30 | - | 21.4 | 0.3 | 0.013 | 0
257 | 0 | Группа от QF | -- | 0 | АС | 15 | 30 | - | 21.5 | 0.3 | 0.016 | 0
258 | 0 | Группа от QF | -- | 0 | АС | 15 | 30 | - | 21.8 | 0.3 | 0.013 | 0
259 | 0 | Группа от QF | -- | 0 | АС | 15 | 30 | - | 20.7 | 0.3 | 0.014 | 0
260 | 0 | Группа от QF | -- | 0 | АС | 15 | 30 | - | 21 | 0.3 | 0.016 | 0
261 | 0 | Группа от QF | -- | 0 | АС | 15 | 30 | - | 21.1 | 0.3 | 0.014 | 0
262 | 0 | Группа от QF | -- | 0 | АС | 15 | 30 | - | 21 | 0.3 | 0.012 | 0
263 | 0 | Группа от QF | -- | 0 | АС | 15 | 30 | - | 21.4 | 0.3 | 0.011 | 0
264 | 0 | Группа от QF | -- | 0 | АС | 15 | 30 | - | 21.3 | 0.3 | 0.014 | 0
265 | 0 | Группа от QF | -- | 0 | АС | 15 | 30 | - | 20.2 | 0.3 | 0.018 | 0
266 | 0 | Группа от QF | -- | 0 | АС | 15 | 30 | - | 21.2 | 0.3 | 0.015 | 0
267 | 0 | Группа от QF | -- | 0 | АС | 15 | 30 | - | 21 | 0.3 | 0.013 | 0
268 | 0 | Группа от QF | -- | 0 | АС | 15 | 30 | - | 21.1 | 0.3 | 0.016 | 0
269 | 0 | Группа от QF | -- | 0 | АС | 15 | 30 | - | 20.9 | 0.3 | 0.012 | 0
270 | 0 | Группа от QF | -- | 0 | АС | 15 | 30 | - | 21.1 | 0.3 | 0.013 | 0
271 | 0 | Группа от QF | -- | 0 | АС | 15 | 30 | - | 21.5 | 0.3 | 0.014 | 0
272 | 0 | Группа от QF | -- | 0 | АС | 15 | 30 | - | 20.8 | 0.3 | 0.017 | 0
273 | 0 | Группа от QF | -- | 0 | АС | 15 | 30 | - | 20.5 | 0.3 | 0.008 | 0
274 | 0 | Группа от QF | -- | 0 | АС | 15 | 30 | - | 20.4 | 0.3 | 0.018 | 0
275 | 0 | Группа от QF | -- | 0 | АС | 15 | 30 | - | 20.6 | 0.3 | 0.015 | 0
276 | 0 | Группа от QF | -- | 0 | АС | 15 | 30 | - | 20.2 | 0.3 | 0.019 | 0
277 | 0 | Группа от QF | -- | 0 | АС | 15 | 30 | - | 21.8 | 0.3 | 0.018 | 0
278 | 0 | Группа от QF | -- | 0 | АС | 15 | 30 | - | 21.9 | 0.3 | 0.009 | 0
279 | 0 | Группа от QF | -- | 0 | АС | 15 | 30 | - | 21.2 | 0.3 | 0.018 | 0
280 | 0 | Группа от QF | -- | 0 | АС | 15 | 30 | - | 21.2 | 0.3 | 0.011 | 0
281 | 0 | Группа от QF | -- | 0 | АС | 15 | 30 | - | 21.3 | 0.3 | 0.007 | 0
282 | 0 | Группа от QF | -- | 0 | АС | 15 | 30 | - | 21.3 | 0.3 | 0.011 | 0
283 | 0 | Группа от QF | -- | 0 | АС | 15 | 30 | - | 21.4 | 0.3 | 0.009 | 0
284 | 0 | Группа от QF | -- | 0 | АС | 15 | 30 | - | 20.3 | 0.3 | 0.007 | 0
285 | 0 | Группа от QF | -- | 0 | АС | 15 | 30 | - | 20.8 | 0.3 | 0.017 | 0
286 | 0 | Группа от QF | -- | 0 | АС | 15 | 30 | - | 20.1 | 0.3 | 0.014 | 0
287 | 0 | Группа от QF | -- | 0 | АС | 15 | 30 | - | 20.5 | 0.3 | 0.019 | 0
288 | 0 | Группа от QF | -- | 0 | АС | 15 | 30 | - | 21.4 | 0.3 | 0.017 | 0
289 | 0 | Группа от QF | -- | 0 | АС | 15 | 30 | - | 21.9 | 0.3 | 0.011 | 0
290 | 0 | Группа от QF | -- | 0 | АС | 15 | 30 | - | 20.6 | 0.3 | 0.016 | 0
291 | 0 | Группа от QF | -- | 0 | АС | 15 | 30 | - | 21 | 0.3 | 0.017 | 0
292 | 0 | Группа от QF | -- | 0 | АС | 15 | 30 | - | 21.1 | 0.3 | 0.011 | 0
293 | 0 | Группа от QF | -- | 0 | АС | 15 | 30 | - | 20.7 | 0.3 | 0.017 | 0
294 | 0 | Группа от QF | -- | 0 | АС | 15 | 30 | - | 21 | 0.3 | 0.016 | 0
295 | 0 | Группа от QF | -- | 0 | АС | 15 | 30 | - | 20.8 | 0.3 | 0.016 | 0
296 | 0 | Группа от QF | -- | 0 | АС | 15 | 30 | - | 21.2 | 0.3 | 0.01 | 0
297 | 0 | Группа от QF | -- | 0 | АС | 15 | 30 | - | 20.6 | 0.3 | 0.015 | 0
298 | 0 | Группа от QF | -- | 0 | АС | 15 | 30 | - | 21.5 | 0.3 | 0.017 | 0
299 | 0 | Группа от QF | -- | 0 | АС | 15 | 30 | - | 21.9 | 0.3 | 0.012 | 0
300 | 0 | Группа от QF | -- | 0 | АС | 15 | 30 | - | 20.6 | 0.3 | 0.015 | 0
301 | 0 | Группа от QF | -- | 0 | АС | 15 | 30 | - | 21.8 | 0.3 | 0.011 | 0
302 | 0 | Группа от QF | -- | 0 | АС | 15 | 30 | - | 21.2 | 0.3 | 0.014 | 0
303 | 0 | Группа от QF | -- | 0 | АС | 15 | 30 | - | 20.4 | 0.3 | 0.017 | 0
304 | 0 | Группа от QF | -- | 0 | АС | 15 | 30 | - | 21.2 | 0.3 | 0.018 | 0
305 | 0 | Группа от QF | -- | 0 | АС | 15 | 30 | - | 20.8 | 0.3 | 0.014 | 0
306 | 0 | Группа от QF | -- | 0 | АС | 15 | 30 | - | 21 | 0.3 | 0.018 | 0
307 | 0 | Группа от QF | -- | 0 | АС | 15 | 30 | - | 20.1 | 0.3 | 0.009 | 0
308 | 0 | Группа от QF | -- | 0 | АС | 15 | 30 | - | 20.2 | 0.3 | 0.01 | 0
309 | 0 | Группа от QF | -- | 0 | АС | 15 | 30 | - | 20.7 | 0.3 | 0.007 | 0
310 | 0 | Группа от QF | -- | 0 | АС | 15 | 30 | - | 21.9 | 0.3 | 0.016 | 0
311 | 0 | Группа от QF | -- | 0 | АС | 15 | 30 | - | 21.2 | 0.3 | 0.014 | 0
312 | 0 | Группа от QF | -- | 0 | АС | 15 | 30 | - | 20.9 | 0.3 | 0.018 | 0
313 | 0 | Группа от QF | -- | 0 | АС | 15 | 30 | - | 21.5 | 0.3 | 0.014 | 0
314 | 0 | Группа от QF | -- | 0 | АС | 15 | 30 | - | 21.6 | 0.3 | 0.011 | 0
315 | 0 | Группа от QF | -- | 0 | АС | 15 | 30 | - | 20.9 | 0.3 | 0.016 | 0
316 | 0 | Группа от QF | -- | 0 | АС | 15 | 30 | - | 20.4 | 0.3 | 0.009 | 0
317 | 0 | Группа от QF | -- | 0 | АС | 15 | 30 | - | 20.7 | 0.3 | 0.007 | 0
318 | 0 | Группа от QF | -- | 0 | АС | 15 | 30 | - | 21.9 | 0.3 | 0.016 | 0
319 | 0 | Группа от QF | -- | 0 | АС | 15 | 30 | - | 21.1 | 0.3 | 0.007 | 0
320 | 0 | Группа от QF | -- | 0 | АС | 15 | 30 | - | 21.2 | 0.3 | 0.014 | 0
321 | 0 | Группа от QF | -- | 0 | АС | 15 | 30 | - | 20.7 | 0.3 | 0.008 | 0
322 | 0 | Группа от QF | -- | 0 | АС | 15 | 30 | - | 21.9 | 0.3 | 0.008 | 0
323 | 0 | Группа от QF | -- | 0 | АС | 15 | 30 | - | 21.7 | 0.3 | 0.008 | 0
324 | 0 | Группа от QF | -- | 0 | АС | 15 | 30 | - | 21.1 | 0.3 | 0.011 | 0
325 | 0 | Группа от QF | -- | 0 | АС | 15 | 30 | - | 20.2 | 0.3 | 0.014 | 0
326 | 0 | Группа от QF | -- | 0 | АС | 15 | 30 | - | 20.6 | 0.3 | 0.013 | 0
327 | 0 | Группа от QF | -- | 0 | АС | 15 | 30 | - | 20.9 | 0.3 | 0.016 | 0
328 | 0 | Группа от QF | -- | 0 | АС | 15 | 30 | - | 20.3 | 0.3 | 0.013 | 0
329 | 0 | Группа от QF | -- | 0 | АС | 15 | 30 | - | 21.4 | 0.3 | 0.009 | 0
330 | 0 | Группа от QF | -- | 0 | АС | 15 | 30 | - | 21.8 | 0.3 | 0.012 | 0
331 | 0 | Группа от QF | -- | 0 | АС | 15 | 30 | - | 20.2 | 0.3 | 0.018 | 0
332 | 0 | Группа от QF | -- | 0 | АС | 15 | 30 | - | 21 | 0.3 | 0.019 | 0
333 | 0 | Группа от QF | -- | 0 | АС | 15 | 30 | - | 20.1 | 0.3 | 0.011 | 0
334 | 0 | Группа от QF | -- | 0 | АС | 15 | 30 | - | 21.2 | 0.3 | 0.008 | 0
335 | 0 | Группа от QF | -- | 0 | АС | 15 | 30 | - | 21.5 | 0.3 | 0.009 | 0
336 | 0 | Группа от QF | -- | 0 | АС | 15 | 30 | - | 20.3 | 0.3 | 0.01 | 0
337 | 0 | Группа от QF | -- | 0 | АС | 15 | 30 | - | 20.5 | 0.3 | 0.013 | 0
338 | 0 | Группа от QF | -- | 0 | АС | 15 | 30 | - | 21.4 | 0.3 | 0.013 | 0
339 | 0 | Группа от QF | -- | 0 | АС | 15 | 30 | - | 20.1 | 0.3 | 0.011 | 0
340 | 0 | Группа от QF | -- | 0 | АС | 15 | 30 | - | 21.6 | 0.3 | 0.011 | 0
341 | 0 | Группа от QF | -- | 0 | АС | 15 | 30 | - | 21.4 | 0.3 | 0.015 | 0
342 | 0 | Группа от QF | -- | 0 | АС | 15 | 30 | - | 21.1 | 0.3 | 0.015 | 0
343 | 0 | Группа от QF | -- | 0 | АС | 15 | 30 | - | 20.7 | 0.3 | 0.012 | 0
344 | 0 | Группа от QF | -- | 0 | АС | 15 | 30 | - | 21.4 | 0.3 | 0.019 | 0
345 | 0 | Группа от QF | -- | 0 | АС | 15 | 30 | - | 20.7 | 0.3 | 0.019 | 0
346 | 0 | Группа от QF | -- | 0 | АС | 15 | 30 | - | 21.9 | 0.3 | 0.018 | 0
347 | 0 | Группа от QF | -- | 0 | АС | 15 | 30 | - | 20.4 | 0.3 | 0.012 | 0
348 | 0 | Группа от QF | -- | 0 | АС | 15 | 30 | - | 21.8 | 0.3 | 0.011 | 0
349 | 0 | Группа от QF | -- | 0 | АС | 15 | 30 | - | 20.4 | 0.3 | 0.019 | 0
350 | 0 | Группа от QF | -- | 0 | АС | 15 | 30 | - | 20.6 | 0.3 | 0.008 | 0
351 | 0 | Группа от QF | -- | 0 | АС | 15 | 30 | - | 21.7 | 0.3 | 0.012 | 0
352 | 0 | Группа от QF | -- | 0 | АС | 15 | 30 | - | 20.2 | 0.3 | 0.009 | 0
353 | 0 | Группа от QF | -- | 0 | АС | 15 | 30 | - | 21.5 | 0.3 | 0.018 | 0
354 | 0 | Группа от QF | -- | 0 | АС | 15 | 30 | - | 20.4 | 0.3 | 0.012 | 0
355 | 0 | Группа от QF | -- | 0 | АС | 15 | 30 | - | 20.7 | 0.3 | 0.019 | 0
356 | 0 | Группа от QF | -- | 0 | АС | 15 | 30 | - | 21.8 | 0.3 | 0.009 | 0
357 | 0 | Группа от QF | -- | 0 | АС | 15 | 30 | - | 21 | 0.3 | 0.013 | 0
358 | 0 | Группа от QF | -- | 0 | АС | 15 | 30 | - | 21.5 | 0.3 | 0.012 | 0
359 | 0 | Группа от QF | -- | 0 | АС | 15 | 30 | - | 20.8 | 0.3 | 0.009 | 0
360 | 0 | Группа от QF | -- | 0 | АС | 15 | 30 | - | 20.4 | 0.3 | 0.013 | 0
361 | 0 | Группа от QF | -- | 0 | АС | 15 | 30 | - | 21.5 | 0.3 | 0.019 | 0
362 | 0 | Группа от QF | -- | 0 | АС | 15 | 30 | - | 21.3 | 0.3 | 0.019 | 0
363 | 0 | Группа от QF | -- | 0 | АС | 15 | 30 | - | 21.5 | 0.3 | 0.018 | 0
364 | 0 | Группа от QF | -- | 0 | АС | 15 | 30 | - | 21.4 | 0.3 | 0.015 | 0
365 | 0 | Группа от QF | -- | 0 | АС | 15 | 30 | - | 21.4 | 0.3 | 0.019 | 0
366 | 0 | Группа от QF | -- | 0 | АС | 15 | 30 | - | 21.4 | 0.3 | 0.015 | 0
367 | 0 | Группа от QF | -- | 0 | АС | 15 | 30 | - | 20.3 | 0.3 | 0.016 | 0
368 | 0 | Группа от QF | -- | 0 | АС | 15 | 30 | - | 21.7 | 0.3 | 0.018 | 0
369 | 0 | Группа от QF | -- | 0 | АС | 15 | 30 | - | 21.7 | 0.3 | 0.015 | 0
370 | 0 | Группа от QF | -- | 0 | АС | 15 | 30 | - | 21 | 0.3 | 0.007 | 0
371 | 0 | Группа от QF | -- | 0 | АС | 15 | 30 | - | 21.1 | 0.3 | 0.016 | 0
372 | 0 | Группа от QF | -- | 0 | АС | 15 | 30 | - | 20.8 | 0.3 | 0.01 | 0
373 | 0 | Группа от QF | -- | 0 | АС | 15 | 30 | - | 20.6 | 0.3 | 0.018 | 0
374 | 0 | Группа от QF | -- | 0 | АС | 15 | 30 | - | 21.4 | 0.3 | 0.016 | 0
375 | 0 | Группа от QF | -- | 0 | АС | 15 | 30 | - | 21 | 0.3 | 0.015 | 0
376 | 0 | Группа от QF | -- | 0 | АС | 15 | 30 | - | 21.8 | 0.3 | 0.01 | 0
377 | 0 | Группа от QF | -- | 0 | АС | 15 | 30 | - | 21.2 | 0.3 | 0.015 | 0
378 | 0 | Группа от QF | -- | 0 | АС | 15 | 30 | - | 21.6 | 0.3 | 0.01 | 0
379 | 0 | Группа от QF | -- | 0 | АС | 15 | 30 | - | 20.1 | 0.3 | 0.007 | 0
380 | 0 | Группа от QF | -- | 0 | АС | 15 | 30 | - | 20.7 | 0.3 | 0.015 | 0
381 | 0 | Группа от QF | -- | 0 | АС | 15 | 30 | - | 20.4 | 0.3 | 0.012 | 0
382 | 0 | Группа от QF | -- | 0 | АС | 15 | 30 | - | 20.4 | 0.3 | 0.009 | 0
383 | 0 | Группа от QF | -- | 0 | АС | 15 | 30 | - | 21.7 | 0.3 | 0.017 | 0
384 | 0 | Группа от QF | -- | 0 | АС | 15 | 30 | - | 20.4 | 0.3 | 0.007 | 0
385 | 0 | Группа от QF | -- | 0 | АС | 15 | 30 | - | 20.4 | 0.3 | 0.018 | 0
386 | 0 | Группа от QF | -- | 0 | АС | 15 | 30 | - | 20.3 | 0.3 | 0.01 | 0
387 | 0 | Группа от QF | -- | 0 | АС | 15 | 30 | - | 21 | 0.3 | 0.009 | 0
388 | 0 | Группа от QF | -- | 0 | АС | 15 | 30 | - | 20.5 | 0.3 | 0.01 | 0
389 | 0 | Группа от QF | -- | 0 | АС | 15 | 30 | - | 21.2 | 0.3 | 0.013 | 0
390 | 0 | Группа от QF | -- | 0 | АС | 15 | 30 | - | 20.5 | 0.3 | 0.008 | 0
391 | 0 | Группа от QF | -- | 0 | АС | 15 | 30 | - | 21.1 | 0.3 | 0.013 | 0
392 | 0 | Группа от QF | -- | 0 | АС | 15 | 30 | - | 21.2 | 0.3 | 0.014 | 0
393 | 0 | Группа от QF | -- | 0 | АС | 15 | 30 | - | 21.8 | 0.3 | 0.018 | 0
394 | 0 | Группа от QF | -- | 0 | АС | 15 | 30 | - | 21.6 | 0.3 | 0.009 | 0
395 | 0 | Группа от QF | -- | 0 | АС | 15 | 30 | - | 21.6 | 0.3 | 0.008 | 0
396 | 0 | Группа от QF | -- | 0 | АС | 15 | 30 | - | 21.1 | 0.3 | 0.01 | 0
397 | 0 | Группа от QF | -- | 0 | АС | 15 | 30 | - | 21.5 | 0.3 | 0.017 | 0
398 | 0 | Группа от QF | -- | 0 | АС | 15 | 30 | - | 20.4 | 0.3 | 0.019 | 0
399 | 0 | Группа от QF | -- | 0 | АС | 15 | 30 | - | 21.5 | 0.3 | 0.008 | 0
400 | 0 | Группа от QF | -- | 0 | АС | 15 | 30 | - | 20.3 | 0.3 | 0.015 | 0
401 | 0 | Группа от QF | -- | 0 | АС | 15 | 30 | - | 21.1 | 0.3 | 0.012 | 0
402 | 0 | Группа от QF | -- | 0 | АС | 15 | 30 | - | 20.4 | 0.3 | 0.015 | 0
403 | 0 | Группа от QF | -- | 0 | АС | 15 | 30 | - | 20.8 | 0.3 | 0.012 | 0
404 | 0 | Группа от QF | -- | 0 | АС | 15 | 30 | - | 20.6 | 0.3 | 0.015 | 0
405 | 0 | Группа от QF | -- | 0 | АС | 15 | 30 | - | 21.6 | 0.3 | 0.018 | 0
406 | 0 | Группа от QF | -- | 0 | АС | 15 | 30 | - | 20.6 | 0.3 | 0.007 | 0
407 | 0 | Группа от QF | -- | 0 | АС | 15 | 30 | - | 20.2 | 0.3 | 0.011 | 0
408 | 0 | Группа от QF | -- | 0 | АС | 15 | 30 | - | 21.8 | 0.3 | 0.008 | 0
409 | 0 | Группа от QF | -- | 0 | АС | 15 | 30 | - | 20.3 | 0.3 | 0.012 | 0
410 | 0 | Группа от QF | -- | 0 | АС | 15 | 30 | - | 21.3 | 0.3 | 0.019 | 0
411 | 0 | Группа от QF | -- | 0 | АС | 15 | 30 | - | 21.3 | 0.3 | 0.011 | 0
412 | 0 | Группа от QF | -- | 0 | АС | 15 | 30 | - | 20.1 | 0.3 | 0.009 | 0
413 | 0 | Группа от QF | -- | 0 | АС | 15 | 30 | - | 21.1 | 0.3 | 0.008 | 0
414 | 0 | Группа от QF | -- | 0 | АС | 15 | 30 | - | 20.1 | 0.3 | 0.009 | 0
415 | 0 | Группа от QF | -- | 0 | АС | 15 | 30 | - | 20.5 | 0.3 | 0.016 | 0
416 | 0 | Группа от QF | -- | 0 | АС | 15 | 30 | - | 20.7 | 0.3 | 0.009 | 0
417 | 0 | Группа от QF | -- | 0 | АС | 15 | 30 | - | 21.2 | 0.3 | 0.015 | 0
418 | 0 | Группа от QF | -- | 0 | АС | 15 | 30 | - | 21 | 0.3 | 0.009 | 0
419 | 0 | Группа от QF | -- | 0 | АС | 15 | 30 | - | 20.6 | 0.3 | 0.007 | 0
420 | 0 | Группа от QF | -- | 0 | АС | 15 | 30 | - | 21.5 | 0.3 | 0.019 | 0
421 | 0 | Группа от QF | -- | 0 | АС | 15 | 30 | - | 21.6 | 0.3 | 0.015 | 0
422 | 0 | Группа от QF | -- | 0 | АС | 15 | 30 | - | 21.8 | 0.3 | 0.01 | 0
423 | 0 | Группа от QF | -- | 0 | АС | 15 | 30 | - | 21.9 | 0.3 | 0.014 | 0
424 | 0 | Группа от QF | -- | 0 | АС | 15 | 30 | - | 21.4 | 0.3 | 0.008 | 0
425 | 0 | Группа от QF | -- | 0 | АС | 15 | 30 | - | 21.7 | 0.3 | 0.018 | 0
426 | 0 | Группа от QF | -- | 0 | АС | 15 | 30 | - | 20.6 | 0.3 | 0.007 | 0
427 | 0 | Группа от QF | -- | 0 | АС | 15 | 30 | - | 20.3 | 0.3 | 0.01 | 0
428 | 0 | Группа от QF | -- | 0 | АС | 15 | 30 | - | 21.7 | 0.3 | 0.017 | 0
429 | 0 | Группа от QF | -- | 0 | АС | 15 | 30 | - | 21.6 | 0.3 | 0.009 | 0
430 | 0 | Группа от QF | -- | 0 | АС | 15 | 30 | - | 20.5 | 0.3 | 0.014 | 0
431 | 0 | Группа от QF | -- | 0 | АС | 15 | 30 | - | 21.4 | 0.3 | 0.019 | 0
432 | 0 | Группа от QF | -- | 0 | АС | 15 | 30 | - | 20.1 | 0.3 | 0.019 | 0
433 | 0 | Группа от QF | -- | 0 | АС | 15 | 30 | - | 20.9 | 0.3 | 0.016 | 0
434 | 0 | Группа от QF | -- | 0 | АС | 15 | 30 | - | 21.4 | 0.3 | 0.016 | 0
435 | 0 | Группа от QF | -- | 0 | АС | 15 | 30 | - | 20.9 | 0.3 | 0.007 | 0
436 | 0 | Группа от QF | -- | 0 | АС | 15 | 30 | - | 21.2 | 0.3 | 0.014 | 0
437 | 0 | Группа от QF | -- | 0 | АС | 15 | 30 | - | 21.5 | 0.3 | 0.014 | 0
438 | 0 | Группа от QF | -- | 0 | АС | 15 | 30 | - | 21.5 | 0.3 | 0.011 | 0
439 | 0 | Группа от QF | -- | 0 | АС | 15 | 30 | - | 21.4 | 0.3 | 0.01 | 0
440 | 0 | Группа от QF | -- | 0 | АС | 15 | 30 | - | 21.9 | 0.3 | 0.01 | 0
441 | 0 | Группа от QF | -- | 0 | АС | 15 | 30 | - | 20.7 | 0.3 | 0.01 | 0
442 | 0 | Группа от QF | -- | 0 | АС | 15 | 30 | - | 20.7 | 0.3 | 0.011 | 0
443 | 0 | Группа от QF | -- | 0 | АС | 15 | 30 | - | 20.1 | 0.3 | 0.01 | 0
444 | 0 | Группа от QF | -- | 0 | АС | 15 | 30 | - | 20.1 | 0.3 | 0.008 | 0
445 | 0 | Группа от QF | -- | 0 | АС | 15 | 30 | - | 21.2 | 0.3 | 0.007 | 0
446 | 0 | Группа от QF | -- | 0 | АС | 15 | 30 | - | 20.5 | 0.3 | 0.008 | 0
447 | 0 | Группа от QF | -- | 0 | АС | 15 | 30 | - | 21.4 | 0.3 | 0.007 | 0
448 | 0 | Группа от QF | -- | 0 | АС | 15 | 30 | - | 21.3 | 0.3 | 0.011 | 0
449 | 0 | Группа от QF | -- | 0 | АС | 15 | 30 | - | 20.6 | 0.3 | 0.01 | 0
450 | 0 | Группа от QF | -- | 0 | АС | 15 | 30 | - | 21.7 | 0.3 | 0.019 | 0
451 | 0 | Группа от QF | -- | 0 | АС | 15 | 30 | - | 21.1 | 0.3 | 0.007 | 0
452 | 0 | Группа от QF | -- | 0 | АС | 15 | 30 | - | 20.8 | 0.3 | 0.014 | 0
453 | 0 | Группа от QF | -- | 0 | АС | 15 | 30 | - | 20.6 | 0.3 | 0.016 | 0
454 | 0 | Группа от QF | -- | 0 | АС | 15 | 30 | - | 21.2 | 0.3 | 0.016 | 0
455 | 0 | Группа от QF | -- | 0 | АС | 15 | 30 | - | 20.4 | 0.3 | 0.009 | 0
456 | 0 | Группа от QF | -- | 0 | АС | 15 | 30 | - | 20.6 | 0.3 | 0.015 | 0
457 | 0 | Группа от QF | -- | 0 | АС | 15 | 30 | - | 20.8 | 0.3 | 0.017 | 0
458 | 0 | Группа от QF | -- | 0 | АС | 15 | 30 | - | 21 | 0.3 | 0.007 | 0
459 | 0 | Группа от QF | -- | 0 | АС | 15 | 30 | - | 21.2 | 0.3 | 0.008 | 0
460 | 0 | Группа от QF | -- | 0 | АС | 15 | 30 | - | 20.5 | 0.3 | 0.016 | 0
461 | 0 | Группа от QF | -- | 0 | АС | 15 | 30 | - | 20.6 | 0.3 | 0.013 | 0
462 | 0 | Группа от QF | -- | 0 | АС | 15 | 30 | - | 20.7 | 0.3 | 0.016 | 0
463 | 0 | Группа от QF | -- | 0 | АС | 15 | 30 | - | 20.1 | 0.3 | 0.009 | 0
464 | 0 | Группа от QF | -- | 0 | АС | 15 | 30 | - | 21.6 | 0.3 | 0.015 | 0
465 | 0 | Группа от QF | -- | 0 | АС | 15 | 30 | - | 21.2 | 0.3 | 0.009 | 0
466 | 0 | Группа от QF | -- | 0 | АС | 15 | 30 | - | 21.4 | 0.3 | 0.007 | 0
467 | 0 | Группа от QF | -- | 0 | АС | 15 | 30 | - | 20.5 | 0.3 | 0.007 | 0
468 | 0 | Группа от QF | -- | 0 | АС | 15 | 30 | - | 21.4 | 0.3 | 0.017 | 0
469 | 0 | Группа от QF | -- | 0 | АС | 15 | 30 | - | 20.9 | 0.3 | 0.009 | 0
470 | 0 | Группа от QF | -- | 0 | АС | 15 | 30 | - | 21 | 0.3 | 0.014 | 0
471 | 0 | Группа от QF | -- | 0 | АС | 15 | 30 | - | 20.6 | 0.3 | 0.015 | 0
472 | 0 | Группа от QF | -- | 0 | АС | 15 | 30 | - | 20.9 | 0.3 | 0.01 | 0
473 | 0 | Группа от QF | -- | 0 | АС | 15 | 30 | - | 21 | 0.3 | 0.015 | 0
474 | 0 | Группа от QF | -- | 0 | АС | 15 | 30 | - | 21.3 | 0.3 | 0.015 | 0
475 | 0 | Группа от QF | -- | 0 | АС | 15 | 30 | - | 20.4 | 0.3 | 0.013 | 0
476 | 0 | Группа от QF | -- | 0 | АС | 15 | 30 | - | 21.2 | 0.3 | 0.014 | 0
477 | 0 | Группа от QF | -- | 0 | АС | 15 | 30 | - | 20.3 | 0.3 | 0.011 | 0
478 | 0 | Группа от QF | -- | 0 | АС | 15 | 30 | - | 21.8 | 0.3 | 0.011 | 0
479 | 0 | Группа от QF | -- | 0 | АС | 15 | 30 | - | 21.3 | 0.3 | 0.019 | 0
480 | 0 | Группа от QF | -- | 0 | АС | 15 | 30 | - | 20.2 | 0.3 | 0.011 | 0
481 | 0 | Группа от QF | -- | 0 | АС | 15 | 30 | - | 20.9 | 0.3 | 0.013 | 0
482 | 0 | Группа от QF | -- | 0 | АС | 15 | 30 | - | 20.3 | 0.3 | 0.014 | 0
483 | 0 | Группа от QF | -- | 0 | АС | 15 | 30 | - | 20.8 | 0.3 | 0.014 | 0
484 | 0 | Группа от QF | -- | 0 | АС | 15 | 30 | - | 20.1 | 0.3 | 0.011 | 0
485 | 0 | Группа от QF | -- | 0 | АС | 15 | 30 | - | 20.5 | 0.3 | 0.007 | 0
486 | 0 | Группа от QF | -- | 0 | АС | 15 | 30 | - | 20.8 | 0.3 | 0.007 | 0
487 | 0 | Группа от QF | -- | 0 | АС | 15 | 30 | - | 21.4 | 0.3 | 0.01 | 0
488 | 0 | Группа от QF | -- | 0 | АС | 15 | 30 | - | 20.1 | 0.3 | 0.014 | 0
489 | 0 | Группа от QF | -- | 0 | АС | 15 | 30 | - | 20.4 | 0.3 | 0.011 | 0
490 | 0 | Группа от QF | -- | 0 | АС | 15 | 30 | - | 21.6 | 0.3 | 0.019 | 0
491 | 0 | Группа от QF | -- | 0 | АС | 15 | 30 | - | 21.8 | 0.3 | 0.016 | 0
492 | 0 | Группа от QF | -- | 0 | АС | 15 | 30 | - | 20.1 | 0.3 | 0.018 | 0
493 | 0 | Группа от QF | -- | 0 | АС | 15 | 30 | - | 21.7 | 0.3 | 0.016 | 0
494 | 0 | Группа от QF | -- | 0 | АС | 15 | 30 | - | 20.4 | 0.3 | 0.009 | 0
495 | 0 | Группа от QF | -- | 0 | АС | 15 | 30 | - | 20.7 | 0.3 | 0.019 | 0
496 | 0 | Группа от QF | -- | 0 | АС | 15 | 30 | - | 21.1 | 0.3 | 0.007 | 0
497 | 0 | Группа от QF | -- | 0 | АС | 15 | 30 | - | 20.1 | 0.3 | 0.015 | 0
498 | 0 | Группа от QF | -- | 0 | АС | 15 | 30 | - | 21.6 | 0.3 | 0.018 | 0
499 | 0 | Группа от QF | -- | 0 | АС | 15 | 30 | - | 21.8 | 0.3 | 0.018 | 0
500 | 0 | Группа от QF | -- | 0 | АС | 15 | 30 | - | 21.8 | 0.3 | 0.017 | 0
501 | 0 | Группа от QF | -- | 0 | АС | 15 | 30 | - | 21.5 | 0.3 | 0.014 | 0
502 | 0 | Группа от QF | -- | 0 | АС | 15 | 30 | - | 21.6 | 0.3 | 0.015 | 0
503 | 0 | Группа от QF | -- | 0 | АС | 15 | 30 | - | 21.1 | 0.3 | 0.007 | 0
504 | 0 | Группа от QF | -- | 0 | АС | 15 | 30 | - | 21.5 | 0.3 | 0.014 | 0
505 | 0 | Группа от QF | -- | 0 | АС | 15 | 30 | - | 20.6 | 0.3 | 0.015 | 0
506 | 0 | Группа от QF | -- | 0 | АС | 15 | 30 | - | 21.4 | 0.3 | 0.007 | 0
507 | 0 | Группа от QF | -- | 0 | АС | 15 | 30 | - | 20.5 | 0.3 | 0.016 | 0
508 | 0 | Группа от QF | -- | 0 | АС | 15 | 30 | - | 20.5 | 0.3 | 0.011 | 0
509 | 0 | Группа от QF | -- | 0 | АС | 15 | 30 | - | 21.9 | 0.3 | 0.012 | 0
510 | 0 | Группа от QF | -- | 0 | АС | 15 | 30 | - | 21.6 | 0.3 | 0.016 | 0
511 | 0 | Группа от QF | -- | 0 | АС | 15 | 30 | - | 20.9 | 0.3 | 0.009 | 0
512 | 0 | Группа от QF | -- | 0 | АС | 15 | 30 | - | 21.5 | 0.3 | 0.01 | 0
513 | 0 | Группа от QF | -- | 0 | АС | 15 | 30 | - | 20.8 | 0.3 | 0.01 | 0
514 | 0 | Группа от QF | -- | 0 | АС | 15 | 30 | - | 20.5 | 0.3 | 0.018 | 0
515 | 0 | Группа от QF | -- | 0 | АС | 15 | 30 | - | 21.6 | 0.3 | 0.014 | 0
516 | 0 | Группа от QF | -- | 0 | АС | 15 | 30 | - | 21.7 | 0.3 | 0.015 | 0
517 | 0 | Группа от QF | -- | 0 | АС | 15 | 30 | - | 20.1 | 0.3 | 0.012 | 0
518 | 0 | Группа от QF | -- | 0 | АС | 15 | 30 | - | 21 | 0.3 | 0.011 | 0
519 | 0 | Группа от QF | -- | 0 | АС | 15 | 30 | - | 21 | 0.3 | 0.016 | 0
520 | 0 | Группа от QF | -- | 0 | АС | 15 | 30 | - | 21.1 | 0.3 | 0.009 | 0
521 | 0 | Группа от QF | -- | 0 | АС | 15 | 30 | - | 21.7 | 0.3 | 0.009 | 0
522 | 0 | Группа от QF | -- | 0 | АС | 15 | 30 | - | 20.7 | 0.3 | 0.014 | 0
523 | 0 | Группа от QF | -- | 0 | АС | 15 | 30 | - | 21.3 | 0.3 | 0.019 | 0
524 | 0 | Группа от QF | -- | 0 | АС | 15 | 30 | - | 20.6 | 0.3 | 0.011 | 0
525 | 0 | Группа от QF | -- | 0 | АС | 15 | 30 | - | 20.3 | 0.3 | 0.009 | 0
526 | 0 | Группа от QF | -- | 0 | АС | 15 | 30 | - | 20.5 | 0.3 | 0.015 | 0
527 | 0 | Группа от QF | -- | 0 | АС | 15 | 30 | - | 20.7 | 0.3 | 0.013 | 0
528 | 0 | Группа от QF | -- | 0 | АС | 15 | 30 | - | 20.9 | 0.3 | 0.008 | 0
529 | 0 | Группа от QF | -- | 0 | АС | 15 | 30 | - | 20.8 | 0.3 | 0.013 | 0
530 | 0 | Группа от QF | -- | 0 | АС | 15 | 30 | - | 20.5 | 0.3 | 0.014 | 0
531 | 0 | Группа от QF | -- | 0 | АС | 15 | 30 | - | 20.9 | 0.3 | 0.017 | 0
532 | 0 | Группа от QF | -- | 0 | АС | 15 | 30 | - | 20.7 | 0.3 | 0.015 | 0
533 | 0 | Группа от QF | -- | 0 | АС | 15 | 30 | - | 21.8 | 0.3 | 0.008 | 0
534 | 0 | Группа от QF | -- | 0 | АС | 15 | 30 | - | 20.9 | 0.3 | 0.009 | 0
535 | 0 | Группа от QF | -- | 0 | АС | 15 | 30 | - | 20.8 | 0.3 | 0.018 | 0
536 | 0 | Группа от QF | -- | 0 | АС | 15 | 30 | - | 20.1 | 0.3 | 0.007 | 0
537 | 0 | Группа от QF | -- | 0 | АС | 15 | 30 | - | 20.2 | 0.3 | 0.011 | 0
538 | 0 | Группа от QF | -- | 0 | АС | 15 | 30 | - | 20.9 | 0.3 | 0.019 | 0
539 | 0 | Группа от QF | -- | 0 | АС | 15 | 30 | - | 21.1 | 0.3 | 0.019 | 0
540 | 0 | Группа от QF | -- | 0 | АС | 15 | 30 | - | 20.9 | 0.3 | 0.016 | 0
541 | 0 | Группа от QF | -- | 0 | АС | 15 | 30 | - | 20.7 | 0.3 | 0.018 | 0
542 | 0 | Группа от QF | -- | 0 | АС | 15 | 30 | - | 20.1 | 0.3 | 0.008 | 0
543 | 0 | Группа от QF | -- | 0 | АС | 15 | 30 | - | 21.6 | 0.3 | 0.016 | 0
544 | 0 | Группа от QF | -- | 0 | АС | 15 | 30 | - | 21.1 | 0.3 | 0.012 | 0
545 | 0 | Группа от QF | -- | 0 | АС | 15 | 30 | - | 21.8 | 0.3 | 0.017 | 0
546 | 0 | Группа от QF | -- | 0 | АС | 15 | 30 | - | 21.6 | 0.3 | 0.015 | 0
547 | 0 | Группа от QF | -- | 0 | АС | 15 | 30 | - | 20.4 | 0.3 | 0.019 | 0
548 | 0 | Группа от QF | -- | 0 | АС | 15 | 30 | - | 21 | 0.3 | 0.014 | 0
549 | 0 | Группа от QF | -- | 0 | АС | 15 | 30 | - | 20.1 | 0.3 | 0.018 | 0
550 | 0 | Группа от QF | -- | 0 | АС | 15 | 30 | - | 21.1 | 0.3 | 0.012 | 0
551 | 0 | Группа от QF | -- | 0 | АС | 15 | 30 | - | 21 | 0.3 | 0.014 | 0
552 | 0 | Группа от QF | -- | 0 | АС | 15 | 30 | - | 20.8 | 0.3 | 0.013 | 0
553 | 0 | Группа от QF | -- | 0 | АС | 15 | 30 | - | 20.1 | 0.3 | 0.01 | 0
554 | 0 | Группа от QF | -- | 0 | АС | 15 | 30 | - | 20.6 | 0.3 | 0.008 | 0
555 | 0 | Группа от QF | -- | 0 | АС | 15 | 30 | - | 21.5 | 0.3 | 0.01 | 0
556 | 0 | Группа от QF | -- | 0 | АС | 15 | 30 | - | 20.3 | 0.3 | 0.014 | 0
557 | 0 | Группа от QF | -- | 0 | АС | 15 | 30 | - | 21.2 | 0.3 | 0.013 | 0
558 | 0 | Группа от QF | -- | 0 | АС | 15 | 30 | - | 21.7 | 0.3 | 0.009 | 0
559 | 0 | Группа от QF | -- | 0 | АС | 15 | 30 | - | 21.8 | 0.3 | 0.008 | 0
560 | 0 | Группа от QF | -- | 0 | АС | 15 | 30 | - | 21 | 0.3 | 0.012 | 0
561 | 0 | Группа от QF | -- | 0 | АС | 15 | 30 | - | 21.5 | 0.3 | 0.015 | 0
562 | 0 | Группа от QF | -- | 0 | АС | 15 | 30 | - | 20.4 | 0.3 | 0.014 | 0
563 | 0 | Группа от QF | -- | 0 | АС | 15 | 30 | - | 21.3 | 0.3 | 0.013 | 0
564 | 0 | Группа от QF | -- | 0 | АС | 15 | 30 | - | 20.5 | 0.3 | 0.013 | 0
565 | 0 | Группа от QF | -- | 0 | АС | 15 | 30 | - | 21 | 0.3 | 0.018 | 0
566 | 0 | Группа от QF | -- | 0 | АС | 15 | 30 | - | 21.4 | 0.3 | 0.011 | 0
567 | 0 | Группа от QF | -- | 0 | АС | 15 | 30 | - | 20.3 | 0.3 | 0.014 | 0
568 | 0 | Группа от QF | -- | 0 | АС | 15 | 30 | - | 21.3 | 0.3 | 0.018 | 0
569 | 0 | Группа от QF | -- | 0 | АС | 15 | 30 | - | 21.3 | 0.3 | 0.019 | 0
570 | 0 | Группа от QF | -- | 0 | АС | 15 | 30 | - | 20.9 | 0.3 | 0.015 | 0
571 | 0 | Группа от QF | -- | 0 | АС | 15 | 30 | - | 21.3 | 0.3 | 0.017 | 0
572 | 0 | Группа от QF | -- | 0 | АС | 15 | 30 | - | 20.3 | 0.3 | 0.009 | 0
573 | 0 | Группа от QF | -- | 0 | АС | 15 | 30 | - | 21.4 | 0.3 | 0.013 | 0
574 | 0 | Группа от QF | -- | 0 | АС | 15 | 30 | - | 21.3 | 0.3 | 0.01 | 0
575 | 0 | Группа от QF | -- | 0 | АС | 15 | 30 | - | 21 | 0.3 | 0.009 | 0
576 | 0 | Группа от QF | -- | 0 | АС | 15 | 30 | - | 20.5 | 0.3 | 0.018 | 0
577 | 0 | Группа от QF | -- | 0 | АС | 15 | 30 | - | 20.3 | 0.3 | 0.009 | 0
578 | 0 | Группа от QF | -- | 0 | АС | 15 | 30 | - | 21.4 | 0.3 | 0.012 | 0
579 | 0 | Группа от QF | -- | 0 | АС | 15 | 30 | - | 21.8 | 0.3 | 0.008 | 0
580 | 0 | Группа от QF | -- | 0 | АС | 15 | 30 | - | 21.2 | 0.3 | 0.014 | 0
581 | 0 | Группа от QF | -- | 0 | АС | 15 | 30 | - | 20.4 | 0.3 | 0.016 | 0
582 | 0 | Группа от QF | -- | 0 | АС | 15 | 30 | - | 21.6 | 0.3 | 0.013 | 0
583 | 0 | Группа от QF | -- | 0 | АС | 15 | 30 | - | 21.2 | 0.3 | 0.009 | 0
584 | 0 | Группа от QF | -- | 0 | АС | 15 | 30 | - | 21.6 | 0.3 | 0.009 | 0
585 | 0 | Группа от QF | -- | 0 | АС | 15 | 30 | - | 21.2 | 0.3 | 0.016 | 0
586 | 0 | Группа от QF | -- | 0 | АС | 15 | 30 | - | 20.9 | 0.3 | 0.018 | 0
587 | 0 | Группа от QF | -- | 0 | АС | 15 | 30 | - | 20.5 | 0.3 | 0.012 | 0
588 | 0 | Группа от QF | -- | 0 | АС | 15 | 30 | - | 21.7 | 0.3 | 0.008 | 0
589 | 0 | Группа от QF | -- | 0 | АС | 15 | 30 | - | 21.4 | 0.3 | 0.007 | 0
590 | 0 | Группа от QF | -- | 0 | АС | 15 | 30 | - | 20.4 | 0.3 | 0.019 | 0
591 | 0 | Группа от QF | -- | 0 | АС | 15 | 30 | - | 21.5 | 0.3 | 0.017 | 0
592 | 0 | Группа от QF | -- | 0 | АС | 15 | 30 | - | 21.6 | 0.3 | 0.011 | 0
593 | 0 | Группа от QF | -- | 0 | АС | 15 | 30 | - | 21.3 | 0.3 | 0.007 | 0
594 | 0 | Группа от QF | -- | 0 | АС | 15 | 30 | - | 21.4 | 0.3 | 0.018 | 0
595 | 0 | Группа от QF | -- | 0 | АС | 15 | 30 | - | 20.4 | 0.3 | 0.014 | 0
596 | 0 | Группа от QF | -- | 0 | АС | 15 | 30 | - | 20.4 | 0.3 | 0.014 | 0
597 | 0 | Группа от QF | -- | 0 | АС | 15 | 30 | - | 21.9 | 0.3 | 0.016 | 0
598 | 0 | Группа от QF | -- | 0 | АС | 15 | 30 | - | 21.2 | 0.3 | 0.018 | 0
599 | 0 | Группа от QF | -- | 0 | АС | 15 | 30 | - | 21.6 | 0.3 | 0.012 | 0
600 | 0 | Группа от QF | -- | 0 | АС | 15 | 30 | - | 21.5 | 0.3 | 0.011 | 0
601 | 0 | Группа от QF | -- | 0 | АС | 15 | 30 | - | 21.3 | 0.3 | 0.01 | 0
602 | 0 | Группа от QF | -- | 0 | АС | 15 | 30 | - | 21.7 | 0.3 | 0.01 | 0
603 | 0 | Группа от QF | -- | 0 | АС | 15 | 30 | - | 21.6 | 0.3 | 0.007 | 0
604 | 0 | Группа от QF | -- | 0 | АС | 15 | 30 | - | 20.5 | 0.3 | 0.012 | 0
605 | 0 | Группа от QF | -- | 0 | АС | 15 | 30 | - | 20.7 | 0.3 | 0.015 | 0
606 | 0 | Группа от QF | -- | 0 | АС | 15 | 30 | - | 20.6 | 0.3 | 0.008 | 0
607 | 0 | Группа от QF | -- | 0 | АС | 15 | 30 | - | 21.1 | 0.3 | 0.007 | 0
608 | 0 | Группа от QF | -- | 0 | АС | 15 | 30 | - | 21 | 0.3 | 0.016 | 0
609 | 0 | Группа от QF | -- | 0 | АС | 15 | 30 | - | 21.5 | 0.3 | 0.01 | 0
610 | 0 | Группа от QF | -- | 0 | АС | 15 | 30 | - | 20.2 | 0.3 | 0.019 | 0
611 | 0 | Группа от QF | -- | 0 | АС | 15 | 30 | - | 20.8 | 0.3 | 0.013 | 0
612 | 0 | Группа от QF | -- | 0 | АС | 15 | 30 | - | 21.2 | 0.3 | 0.011 | 0
613 | 0 | Группа от QF | -- | 0 | АС | 15 | 30 | - | 20.3 | 0.3 | 0.015 | 0
614 | 0 | Группа от QF | -- | 0 | АС | 15 | 30 | - | 21.9 | 0.3 | 0.019 | 0
615 | 0 | Группа от QF | -- | 0 | АС | 15 | 30 | - | 20.4 | 0.3 | 0.019 | 0
616 | 0 | Группа от QF | -- | 0 | АС | 15 | 30 | - | 21.5 | 0.3 | 0.011 | 0
617 | 0 | Группа от QF | -- | 0 | АС | 15 | 30 | - | 21 | 0.3 | 0.01 | 0
618 | 0 | Группа от QF | -- | 0 | АС | 15 | 30 | - | 21.9 | 0.3 | 0.008 | 0
619 | 0 | Группа от QF | -- | 0 | АС | 15 | 30 | - | 20.5 | 0.3 | 0.009 | 0
620 | 0 | Группа от QF | -- | 0 | АС | 15 | 30 | - | 21.1 | 0.3 | 0.017 | 0
621 | 0 | Группа от QF | -- | 0 | АС | 15 | 30 | - | 21.5 | 0.3 | 0.014 | 0
622 | 0 | Группа от QF | -- | 0 | АС | 15 | 30 | - | 21 | 0.3 | 0.007 | 0
623 | 0 | Группа от QF | -- | 0 | АС | 15 | 30 | - | 20.7 | 0.3 | 0.012 | 0
624 | 0 | Группа от QF | -- | 0 | АС | 15 | 30 | - | 21.7 | 0.3 | 0.013 | 0
625 | 0 | Группа от QF | -- | 0 | АС | 15 | 30 | - | 21.7 | 0.3 | 0.01 | 0
626 | 0 | Группа от QF | -- | 0 | АС | 15 | 30 | - | 21.1 | 0.3 | 0.008 | 0
627 | 0 | Группа от QF | -- | 0 | АС | 15 | 30 | - | 20.4 | 0.3 | 0.012 | 0
628 | 0 | Группа от QF | -- | 0 | АС | 15 | 30 | - | 21.6 | 0.3 | 0.014 | 0
629 | 0 | Группа от QF | -- | 0 | АС | 15 | 30 | - | 20.6 | 0.3 | 0.017 | 0
630 | 0 | Группа от QF | -- | 0 | АС | 15 | 30 | - | 21 | 0.3 | 0.009 | 0
631 | 0 | Группа от QF | -- | 0 | АС | 15 | 30 | - | 20.2 | 0.3 | 0.008 | 0
632 | 0 | Группа от QF | -- | 0 | АС | 15 | 30 | - | 21.7 | 0.3 | 0.016 | 0
633 | 0 | Группа от QF | -- | 0 | АС | 15 | 30 | - | 20.7 | 0.3 | 0.008 | 0
634 | 0 | Группа от QF | -- | 0 | АС | 15 | 30 | - | 21 | 0.3 | 0.011 | 0
635 | 0 | Группа от QF | -- | 0 | АС | 15 | 30 | - | 21.9 | 0.3 | 0.011 | 0
636 | 0 | Группа от QF | -- | 0 | АС | 15 | 30 | - | 21.4 | 0.3 | 0.009 | 0
637 | 0 | Группа от QF | -- | 0 | АС | 15 | 30 | - | 21.2 | 0.3 | 0.012 | 0
638 | 0 | Группа от QF | -- | 0 | АС | 15 | 30 | - | 20.7 | 0.3 | 0.009 | 0
639 | 0 | Группа от QF | -- | 0 | АС | 15 | 30 | - | 21.8 | 0.3 | 0.007 | 0
640 | 0 | Группа от QF | -- | 0 | АС | 15 | 30 | - | 21.9 | 0.3 | 0.007 | 0
641 | 0 | Группа от QF | -- | 0 | АС | 15 | 30 | - | 21.5 | 0.3 | 0.012 | 0
642 | 0 | Группа от QF | -- | 0 | АС | 15 | 30 | - | 21.9 | 0.3 | 0.015 | 0
643 | 0 | Группа от QF | -- | 0 | АС | 15 | 30 | - | 21.5 | 0.3 | 0.018 | 0
644 | 0 | Группа от QF | -- | 0 | АС | 15 | 30 | - | 21.6 | 0.3 | 0.014 | 0
645 | 0 | Группа от QF | -- | 0 | АС | 15 | 30 | - | 20.5 | 0.3 | 0.014 | 0
646 | 0 | Группа от QF | -- | 0 | АС | 15 | 30 | - | 20.4 | 0.3 | 0.01 | 0
647 | 0 | Группа от QF | -- | 0 | АС | 15 | 30 | - | 21 | 0.3 | 0.015 | 0
648 | 0 | Группа от QF | -- | 0 | АС | 15 | 30 | - | 21.6 | 0.3 | 0.014 | 0
649 | 0 | Группа от QF | -- | 0 | АС | 15 | 30 | - | 20.2 | 0.3 | 0.008 | 0
650 | 0 | Группа от QF | -- | 0 | АС | 15 | 30 | - | 21.5 | 0.3 | 0.016 | 0
651 | 0 | Группа от QF | -- | 0 | АС | 15 | 30 | - | 20.9 | 0.3 | 0.016 | 0
652 | 0 | Группа от QF | -- | 0 | АС | 15 | 30 | - | 21.7 | 0.3 | 0.018 | 0
653 | 0 | Группа от QF | -- | 0 | АС | 15 | 30 | - | 21.7 | 0.3 | 0.012 | 0
654 | 0 | Группа от QF | -- | 0 | АС | 15 | 30 | - | 20.2 | 0.3 | 0.009 | 0
655 | 0 | Группа от QF | -- | 0 | АС | 15 | 30 | - | 20.3 | 0.3 | 0.015 | 0
656 | 0 | Группа от QF | -- | 0 | АС | 15 | 30 | - | 20.4 | 0.3 | 0.014 | 0
657 | 0 | Группа от QF | -- | 0 | АС | 15 | 30 | - | 20.1 | 0.3 | 0.016 | 0
658 | 0 | Группа от QF | -- | 0 | АС | 15 | 30 | - | 20.1 | 0.3 | 0.007 | 0
659 | 0 | Группа от QF | -- | 0 | АС | 15 | 30 | - | 20.5 | 0.3 | 0.014 | 0
660 | 0 | Группа от QF | -- | 0 | АС | 15 | 30 | - | 20.6 | 0.3 | 0.009 | 0
661 | 0 | Группа от QF | -- | 0 | АС | 15 | 30 | - | 21.5 | 0.3 | 0.018 | 0
662 | 0 | Группа от QF | -- | 0 | АС | 15 | 30 | - | 21 | 0.3 | 0.01 | 0
663 | 0 | Группа от QF | -- | 0 | АС | 15 | 30 | - | 20.7 | 0.3 | 0.016 | 0
664 | 0 | Группа от QF | -- | 0 | АС | 15 | 30 | - | 20.4 | 0.3 | 0.015 | 0
665 | 0 | Группа от QF | -- | 0 | АС | 15 | 30 | - | 20.8 | 0.3 | 0.013 | 0
666 | 0 | Группа от QF | -- | 0 | АС | 15 | 30 | - | 20.5 | 0.3 | 0.016 | 0
667 | 0 | Группа от QF | -- | 0 | АС | 15 | 30 | - | 21.5 | 0.3 | 0.008 | 0
668 | 0 | Группа от QF | -- | 0 | АС | 15 | 30 | - | 21 | 0.3 | 0.009 | 0
669 | 0 | Группа от QF | -- | 0 | АС | 15 | 30 | - | 21.8 | 0.3 | 0.013 | 0
670 | 0 | Группа от QF | -- | 0 | АС | 15 | 30 | - | 20.1 | 0.3 | 0.016 | 0
671 | 0 | Группа от QF | -- | 0 | АС | 15 | 30 | - | 20.1 | 0.3 | 0.019 | 0
672 | 0 | Группа от QF | -- | 0 | АС | 15 | 30 | - | 20.7 | 0.3 | 0.012 | 0
673 | 0 | Группа от QF | -- | 0 | АС | 15 | 30 | - | 21.7 | 0.3 | 0.008 | 0
674 | 0 | Группа от QF | -- | 0 | АС | 15 | 30 | - | 20.7 | 0.3 | 0.014 | 0
675 | 0 | Группа от QF | -- | 0 | АС | 15 | 30 | - | 20.2 | 0.3 | 0.012 | 0
676 | 0 | Группа от QF | -- | 0 | АС | 15 | 30 | - | 21.8 | 0.3 | 0.009 | 0
677 | 0 | Группа от QF | -- | 0 | АС | 15 | 30 | - | 20.1 | 0.3 | 0.013 | 0
678 | 0 | Группа от QF | -- | 0 | АС | 15 | 30 | - | 20.8 | 0.3 | 0.012 | 0
679 | 0 | Группа от QF | -- | 0 | АС | 15 | 30 | - | 21.7 | 0.3 | 0.014 | 0
680 | 0 | Группа от QF | -- | 0 | АС | 15 | 30 | - | 20.1 | 0.3 | 0.007 | 0
681 | 0 | Группа от QF | -- | 0 | АС | 15 | 30 | - | 21.9 | 0.3 | 0.011 | 0
682 | 0 | Группа от QF | -- | 0 | АС | 15 | 30 | - | 20.7 | 0.3 | 0.013 | 0
683 | 0 | Группа от QF | -- | 0 | АС | 15 | 30 | - | 21.9 | 0.3 | 0.007 | 0
684 | 0 | Группа от QF | -- | 0 | АС | 15 | 30 | - | 20.6 | 0.3 | 0.016 | 0
685 | 0 | Группа от QF | -- | 0 | АС | 15 | 30 | - | 20.2 | 0.3 | 0.01 | 0
686 | 0 | Группа от QF | -- | 0 | АС | 15 | 30 | - | 21.8 | 0.3 | 0.017 | 0
687 | 0 | Группа от QF | -- | 0 | АС | 15 | 30 | - | 20.7 | 0.3 | 0.011 | 0
688 | 0 | Группа от QF | -- | 0 | АС | 15 | 30 | - | 20.6 | 0.3 | 0.007 | 0
689 | 0 | Группа от QF | -- | 0 | АС | 15 | 30 | - | 21.8 | 0.3 | 0.007 | 0
690 | 0 | Группа от QF | -- | 0 | АС | 15 | 30 | - | 21.2 | 0.3 | 0.019 | 0
691 | 0 | Группа от QF | -- | 0 | АС | 15 | 30 | - | 21.6 | 0.3 | 0.009 | 0
692 | 0 | Группа от QF | -- | 0 | АС | 15 | 30 | - | 20.4 | 0.3 | 0.017 | 0
693 | 0 | Группа от QF | -- | 0 | АС | 15 | 30 | - | 21.5 | 0.3 | 0.01 | 0
694 | 0 | Группа от QF | -- | 0 | АС | 15 | 30 | - | 20.2 | 0.3 | 0.018 | 0
695 | 0 | Группа от QF | -- | 0 | АС | 15 | 30 | - | 20.7 | 0.3 | 0.011 | 0
696 | 0 | Группа от QF | -- | 0 | АС | 15 | 30 | - | 21.3 | 0.3 | 0.01 | 0
697 | 0 | Группа от QF | -- | 0 | АС | 15 | 30 | - | 20.2 | 0.3 | 0.013 | 0
698 | 0 | Группа от QF | -- | 0 | АС | 15 | 30 | - | 20.8 | 0.3 | 0.012 | 0
699 | 0 | Группа от QF | -- | 0 | АС | 15 | 30 | - | 21.3 | 0.3 | 0.011 | 0
700 | 0 | Группа от QF | -- | 0 | АС | 15 | 30 | - | 21.3 | 0.3 | 0.016 | 0
701 | 0 | Группа от QF | -- | 0 | АС | 15 | 30 | - | 20.6 | 0.3 | 0.009 | 0
702 | 0 | Группа от QF | -- | 0 | АС | 15 | 30 | - | 21.7 | 0.3 | 0.012 | 0
703 | 0 | Группа от QF | -- | 0 | АС | 15 | 30 | - | 21.2 | 0.3 | 0.008 | 0
704 | 0 | Группа от QF | -- | 0 | АС | 15 | 30 | - | 20.4 | 0.3 | 0.008 | 0
705 | 0 | Группа от QF | -- | 0 | АС | 15 | 30 | - | 21.8 | 0.3 | 0.015 | 0
706 | 0 | Группа от QF | -- | 0 | АС | 15 | 30 | - | 21.2 | 0.3 | 0.008 | 0
707 | 0 | Группа от QF | -- | 0 | АС | 15 | 30 | - | 21.6 | 0.3 | 0.012 | 0
708 | 0 | Группа от QF | -- | 0 | АС | 15 | 30 | - | 21.1 | 0.3 | 0.009 | 0
709 | 0 | Группа от QF | -- | 0 | АС | 15 | 30 | - | 21.6 | 0.3 | 0.007 | 0
710 | 0 | Группа от QF | -- | 0 | АС | 15 | 30 | - | 21.9 | 0.3 | 0.014 | 0
711 | 0 | Группа от QF | -- | 0 | АС | 15 | 30 | - | 21.7 | 0.3 | 0.013 | 0
712 | 0 | Группа от QF | -- | 0 | АС | 15 | 30 | - | 21.8 | 0.3 | 0.015 | 0
713 | 0 | Группа от QF | -- | 0 | АС | 15 | 30 | - | 20.8 | 0.3 | 0.008 | 0
714 | 0 | Группа от QF | -- | 0 | АС | 15 | 30 | - | 20.2 | 0.3 | 0.015 | 0
715 | 0 | Группа от QF | -- | 0 | АС | 15 | 30 | - | 21.8 | 0.3 | 0.012 | 0
716 | 0 | Группа от QF | -- | 0 | АС | 15 | 30 | - | 21.2 | 0.3 | 0.014 | 0
717 | 0 | Группа от QF | -- | 0 | АС | 15 | 30 | - | 21.7 | 0.3 | 0.009 | 0
718 | 0 | Группа от QF | -- | 0 | АС | 15 | 30 | - | 20.4 | 0.3 | 0.018 | 0
719 | 0 | Группа от QF | -- | 0 | АС | 15 | 30 | - | 20.6 | 0.3 | 0.01 | 0
720 | 0 | Группа от QF | -- | 0 | АС | 15 | 30 | - | 20.1 | 0.3 | 0.011 | 0
721 | 0 | Группа от QF | -- | 0 | АС | 15 | 30 | - | 20.2 | 0.3 | 0.011 | 0
722 | 0 | Группа от QF | -- | 0 | АС | 15 | 30 | - | 20.2 | 0.3 | 0.016 | 0
723 | 0 | Группа от QF | -- | 0 | АС | 15 | 30 | - | 21.1 | 0.3 | 0.016 | 0
724 | 0 | Группа от QF | -- | 0 | АС | 15 | 30 | - | 21.4 | 0.3 | 0.015 | 0
725 | 0 | Группа от QF | -- | 0 | АС | 15 | 30 | - | 20.3 | 0.3 | 0.009 | 0
726 | 0 | Группа от QF | -- | 0 | АС | 15 | 30 | - | 21.5 | 0.3 | 0.008 | 0
727 | 0 | Группа от QF | -- | 0 | АС | 15 | 30 | - | 20.8 | 0.3 | 0.014 | 0
728 | 0 | Группа от QF | -- | 0 | АС | 15 | 30 | - | 21.1 | 0.3 | 0.01 | 0
729 | 0 | Группа от QF | -- | 0 | АС | 15 | 30 | - | 21.1 | 0.3 | 0.01 | 0
730 | 0 | Группа от QF | -- | 0 | АС | 15 | 30 | - | 21.2 | 0.3 | 0.017 | 0
731 | 0 | Группа от QF | -- | 0 | АС | 15 | 30 | - | 20.2 | 0.3 | 0.007 | 0
732 | 0 | Группа от QF | -- | 0 | АС | 15 | 30 | - | 21.9 | 0.3 | 0.01 | 0
733 | 0 | Группа от QF | -- | 0 | АС | 15 | 30 | - | 21.7 | 0.3 | 0.016 | 0
734 | 0 | Группа от QF | -- | 0 | АС | 15 | 30 | - | 20.9 | 0.3 | 0.013 | 0
735 | 0 | Группа от QF | -- | 0 | АС | 15 | 30 | - | 21.4 | 0.3 | 0.015 | 0
736 | 0 | Группа от QF | -- | 0 | АС | 15 | 30 | - | 20.5 | 0.3 | 0.012 | 0
737 | 0 | Группа от QF | -- | 0 | АС | 15 | 30 | - | 21.7 | 0.3 | 0.012 | 0
738 | 0 | Группа от QF | -- | 0 | АС | 15 | 30 | - | 21 | 0.3 | 0.01 | 0
739 | 0 | Группа от QF | -- | 0 | АС | 15 | 30 | - | 21.9 | 0.3 | 0.008 | 0
740 | 0 | Группа от QF | -- | 0 | АС | 15 | 30 | - | 20.7 | 0.3 | 0.016 | 0
741 | 0 | Группа от QF | -- | 0 | АС | 15 | 30 | - | 20.6 | 0.3 | 0.008 | 0
742 | 0 | Группа от QF | -- | 0 | АС | 15 | 30 | - | 21.3 | 0.3 | 0.014 | 0
743 | 0 | Группа от QF | -- | 0 | АС | 15 | 30 | - | 20.7 | 0.3 | 0.017 | 0
744 | 0 | Группа от QF | -- | 0 | АС | 15 | 30 | - | 21.6 | 0.3 | 0.014 | 0
745 | 0 | Группа от QF | -- | 0 | АС | 15 | 30 | - | 21.2 | 0.3 | 0.019 | 0
746 | 0 | Группа от QF | -- | 0 | АС | 15 | 30 | - | 21.2 | 0.3 | 0.015 | 0
747 | 0 | Группа от QF | -- | 0 | АС | 15 | 30 | - | 21.4 | 0.3 | 0.012 | 0
748 | 0 | Группа от QF | -- | 0 | АС | 15 | 30 | - | 20.3 | 0.3 | 0.019 | 0
749 | 0 | Группа от QF | -- | 0 | АС | 15 | 30 | - | 20.5 | 0.3 | 0.009 | 0
750 | 0 | Группа от QF | -- | 0 | АС | 15 | 30 | - | 21.5 | 0.3 | 0.019 | 0
751 | 0 | Группа от QF | -- | 0 | АС | 15 | 30 | - | 21.3 | 0.3 | 0.012 | 0
752 | 0 | Группа от QF | -- | 0 | АС | 15 | 30 | - | 21.3 | 0.3 | 0.018 | 0
753 | 0 | Группа от QF | -- | 0 | АС | 15 | 30 | - | 20.7 | 0.3 | 0.015 | 0
754 | 0 | Группа от QF | -- | 0 | АС | 15 | 30 | - | 21.4 | 0.3 | 0.016 | 0
755 | 0 | Группа от QF | -- | 0 | АС | 15 | 30 | - | 21.3 | 0.3 | 0.015 | 0
756 | 0 | Группа от QF | -- | 0 | АС | 15 | 30 | - | 20.1 | 0.3 | 0.019 | 0
757 | 0 | Группа от QF | -- | 0 | АС | 15 | 30 | - | 20.2 | 0.3 | 0.019 | 0
758 | 0 | Группа от QF | -- | 0 | АС | 15 | 30 | - | 21.5 | 0.3 | 0.014 | 0
759 | 0 | Группа от QF | -- | 0 | АС | 15 | 30 | - | 20.4 | 0.3 | 0.012 | 0
760 | 0 | Группа от QF | -- | 0 | АС | 15 | 30 | - | 21.8 | 0.3 | 0.019 | 0
761 | 0 | Группа от QF | -- | 0 | АС | 15 | 30 | - | 20.5 | 0.3 | 0.01 | 0
762 | 0 | Группа от QF | -- | 0 | АС | 15 | 30 | - | 21.3 | 0.3 | 0.013 | 0
763 | 0 | Группа от QF | -- | 0 | АС | 15 | 30 | - | 21.2 | 0.3 | 0.011 | 0
764 | 0 | Группа от QF | -- | 0 | АС | 15 | 30 | - | 21.7 | 0.3 | 0.016 | 0
765 | 0 | Группа от QF | -- | 0 | АС | 15 | 30 | - | 20.9 | 0.3 | 0.009 | 0
766 | 0 | Группа от QF | -- | 0 | АС | 15 | 30 | - | 20.5 | 0.3 | 0.013 | 0
767 | 0 | Группа от QF | -- | 0 | АС | 15 | 30 | - | 20.9 | 0.3 | 0.007 | 0
768 | 0 | Группа от QF | -- | 0 | АС | 15 | 30 | - | 20.5 | 0.3 | 0.014 | 0
769 | 0 | Группа от QF | -- | 0 | АС | 15 | 30 | - | 20.4 | 0.3 | 0.011 | 0
770 | 0 | Группа от QF | -- | 0 | АС | 15 | 30 | - | 20.1 | 0.3 | 0.014 | 0
771 | 0 | Группа от QF | -- | 0 | АС | 15 | 30 | - | 20.7 | 0.3 | 0.007 | 0
772 | 0 | Группа от QF | -- | 0 | АС | 15 | 30 | - | 20.6 | 0.3 | 0.013 | 0
773 | 0 | Группа от QF | -- | 0 | АС | 15 | 30 | - | 20.2 | 0.3 | 0.012 | 0
774 | 0 | Группа от QF | -- | 0 | АС | 15 | 30 | - | 21.1 | 0.3 | 0.011 | 0
775 | 0 | Группа от QF | -- | 0 | АС | 15 | 30 | - | 21.3 | 0.3 | 0.009 | 0
776 | 0 | Группа от QF | -- | 0 | АС | 15 | 30 | - | 21.1 | 0.3 | 0.016 | 0
777 | 0 | Группа от QF | -- | 0 | АС | 15 | 30 | - | 21.3 | 0.3 | 0.015 | 0
778 | 0 | Группа от QF | -- | 0 | АС | 15 | 30 | - | 21.7 | 0.3 | 0.016 | 0
779 | 0 | Группа от QF | -- | 0 | АС | 15 | 30 | - | 21.3 | 0.3 | 0.009 | 0
780 | 0 | Группа от QF | -- | 0 | АС | 15 | 30 | - | 21.6 | 0.3 | 0.007 | 0
781 | 0 | Группа от QF | -- | 0 | АС | 15 | 30 | - | 21.2 | 0.3 | 0.013 | 0
782 | 0 | Группа от QF | -- | 0 | АС | 15 | 30 | - | 21.2 | 0.3 | 0.018 | 0
783 | 0 | Группа от QF | -- | 0 | АС | 15 | 30 | - | 20.1 | 0.3 | 0.007 | 0
784 | 0 | Группа от QF | -- | 0 | АС | 15 | 30 | - | 20.7 | 0.3 | 0.015 | 0
785 | 0 | Группа от QF | -- | 0 | АС | 15 | 30 | - | 20.2 | 0.3 | 0.007 | 0
786 | 0 | Группа от QF | -- | 0 | АС | 15 | 30 | - | 20.9 | 0.3 | 0.007 | 0
787 | 0 | Группа от QF | -- | 0 | АС | 15 | 30 | - | 20.1 | 0.3 | 0.014 | 0
788 | 0 | Группа от QF | -- | 0 | АС | 15 | 30 | - | 20.7 | 0.3 | 0.015 | 0
789 | 0 | Группа от QF | -- | 0 | АС | 15 | 30 | - | 21.1 | 0.3 | 0.008 | 0
790 | 0 | Группа от QF | -- | 0 | АС | 15 | 30 | - | 21.2 | 0.3 | 0.017 | 0
791 | 0 | Группа от QF | -- | 0 | АС | 15 | 30 | - | 20.5 | 0.3 | 0.019 | 0
792 | 0 | Группа от QF | -- | 0 | АС | 15 | 30 | - | 20.7 | 0.3 | 0.011 | 0
793 | 0 | Группа от QF | -- | 0 | АС | 15 | 30 | - | 20.6 | 0.3 | 0.019 | 0
794 | 0 | Группа от QF | -- | 0 | АС | 15 | 30 | - | 21.6 | 0.3 | 0.008 | 0
795 | 0 | Группа от QF | -- | 0 | АС | 15 | 30 | - | 20.9 | 0.3 | 0.008 | 0
796 | 0 | Группа от QF | -- | 0 | АС | 15 | 30 | - | 21.7 | 0.3 | 0.013 | 0
797 | 0 | Группа от QF | -- | 0 | АС | 15 | 30 | - | 21.9 | 0.3 | 0.017 | 0
798 | 0 | Группа от QF | -- | 0 | АС | 15 | 30 | - | 20.4 | 0.3 | 0.013 | 0
799 | 0 | Группа от QF | -- | 0 | АС | 15 | 30 | - | 20.3 | 0.3 | 0.011 | 0
800 | 0 | Группа от QF | -- | 0 | АС | 15 | 30 | - | 20.4 | 0.3 | 0.011 | 0
801 | 0 | Группа от QF | -- | 0 | АС | 15 | 30 | - | 20.6 | 0.3 | 0.019 | 0
802 | 0 | Группа от QF | -- | 0 | АС | 15 | 30 | - | 20.4 | 0.3 | 0.016 | 0
803 | 0 | Группа от QF | -- | 0 | АС | 15 | 30 | - | 20.2 | 0.3 | 0.007 | 0
804 | 0 | Группа от QF | -- | 0 | АС | 15 | 30 | - | 20.9 | 0.3 | 0.008 | 0
805 | 0 | Группа от QF | -- | 0 | АС | 15 | 30 | - | 21.2 | 0.3 | 0.012 | 0
806 | 0 | Группа от QF | -- | 0 | АС | 15 | 30 | - | 20.4 | 0.3 | 0.009 | 0
807 | 0 | Группа от QF | -- | 0 | АС | 15 | 30 | - | 21.7 | 0.3 | 0.009 | 0
808 | 0 | Группа от QF | -- | 0 | АС | 15 | 30 | - | 21.2 | 0.3 | 0.015 | 0
809 | 0 | Группа от QF | -- | 0 | АС | 15 | 30 | - | 21.3 | 0.3 | 0.012 | 0
810 | 0 | Группа от QF | -- | 0 | АС | 15 | 30 | - | 20.6 | 0.3 | 0.013 | 0
811 | 0 | Группа от QF | -- | 0 | АС | 15 | 30 | - | 21.2 | 0.3 | 0.01 | 0
812 | 0 | Группа от QF | -- | 0 | АС | 15 | 30 | - | 20.9 | 0.3 | 0.01 | 0
813 | 0 | Группа от QF | -- | 0 | АС | 15 | 30 | - | 20.3 | 0.3 | 0.01 | 0
814 | 0 | Группа от QF | -- | 0 | АС | 15 | 30 | - | 21.6 | 0.3 | 0.01 | 0
815 | 0 | Группа от QF | -- | 0 | АС | 15 | 30 | - | 21.7 | 0.3 | 0.01 | 0
816 | 0 | Группа от QF | -- | 0 | АС | 15 | 30 | - | 20.8 | 0.3 | 0.008 | 0
817 | 0 | Группа от QF | -- | 0 | АС | 15 | 30 | - | 20.3 | 0.3 | 0.009 | 0
818 | 0 | Группа от QF | -- | 0 | АС | 15 | 30 | - | 20.1 | 0.3 | 0.016 | 0
819 | 0 | Группа от QF | -- | 0 | АС | 15 | 30 | - | 20.3 | 0.3 | 0.007 | 0
820 | 0 | Группа от QF | -- | 0 | АС | 15 | 30 | - | 21.4 | 0.3 | 0.01 | 0
821 | 0 | Группа от QF | -- | 0 | АС | 15 | 30 | - | 21.2 | 0.3 | 0.009 | 0
822 | 0 | Группа от QF | -- | 0 | АС | 15 | 30 | - | 20.3 | 0.3 | 0.015 | 0
823 | 0 | Группа от QF | -- | 0 | АС | 15 | 30 | - | 20.8 | 0.3 | 0.016 | 0
824 | 0 | Группа от QF | -- | 0 | АС | 15 | 30 | - | 21.3 | 0.3 | 0.01 | 0
825 | 0 | Группа от QF | -- | 0 | АС | 15 | 30 | - | 21.9 | 0.3 | 0.009 | 0
826 | 0 | Группа от QF | -- | 0 | АС | 15 | 30 | - | 21.6 | 0.3 | 0.018 | 0
827 | 0 | Группа от QF | -- | 0 | АС | 15 | 30 | - | 21.7 | 0.3 | 0.01 | 0
828 | 0 | Группа от QF | -- | 0 | АС | 15 | 30 | - | 20.3 | 0.3 | 0.009 | 0
829 | 0 | Группа от QF | -- | 0 | АС | 15 | 30 | - | 21.8 | 0.3 | 0.016 | 0
830 | 0 | Группа от QF | -- | 0 | АС | 15 | 30 | - | 20.5 | 0.3 | 0.014 | 0
831 | 0 | Группа от QF | -- | 0 | АС | 15 | 30 | - | 20.1 | 0.3 | 0.014 | 0
832 | 0 | Группа от QF | -- | 0 | АС | 15 | 30 | - | 21.4 | 0.3 | 0.019 | 0
833 | 0 | Группа от QF | -- | 0 | АС | 15 | 30 | - | 20.3 | 0.3 | 0.007 | 0
834 | 0 | Группа от QF | -- | 0 | АС | 15 | 30 | - | 20.8 | 0.3 | 0.018 | 0
835 | 0 | Группа от QF | -- | 0 | АС | 15 | 30 | - | 21.7 | 0.3 | 0.013 | 0
836 | 0 | Группа от QF | -- | 0 | АС | 15 | 30 | - | 21.3 | 0.3 | 0.015 | 0
837 | 0 | Группа от QF | -- | 0 | АС | 15 | 30 | - | 20.5 | 0.3 | 0.01 | 0
838 | 0 | Группа от QF | -- | 0 | АС | 15 | 30 | - | 21.3 | 0.3 | 0.013 | 0
839 | 0 | Группа от QF | -- | 0 | АС | 15 | 30 | - | 21.3 | 0.3 | 0.015 | 0
840 | 0 | Группа от QF | -- | 0 | АС | 15 | 30 | - | 20.4 | 0.3 | 0.013 | 0
841 | 0 | Группа от QF | -- | 0 | АС | 15 | 30 | - | 20.8 | 0.3 | 0.009 | 0
842 | 0 | Группа от QF | -- | 0 | АС | 15 | 30 | - | 21.1 | 0.3 | 0.017 | 0
843 | 0 | Группа от QF | -- | 0 | АС | 15 | 30 | - | 21.6 | 0.3 | 0.014 | 0
844 | 0 | Группа от QF | -- | 0 | АС | 15 | 30 | - | 20.7 | 0.3 | 0.008 | 0
845 | 0 | Группа от QF | -- | 0 | АС | 15 | 30 | - | 21.4 | 0.3 | 0.01 | 0
846 | 0 | Группа от QF | -- | 0 | АС | 15 | 30 | - | 21.4 | 0.3 | 0.018 | 0
847 | 0 | Группа от QF | -- | 0 | АС | 15 | 30 | - | 21.6 | 0.3 | 0.007 | 0
848 | 0 | Группа от QF | -- | 0 | АС | 15 | 30 | - | 21.3 | 0.3 | 0.015 | 0
849 | 0 | Группа от QF | -- | 0 | АС | 15 | 30 | - | 21.6 | 0.3 | 0.008 | 0
850 | 0 | Группа от QF | -- | 0 | АС | 15 | 30 | - | 21.3 | 0.3 | 0.019 | 0
851 | 0 | Группа от QF | -- | 0 | АС | 15 | 30 | - | 21.9 | 0.3 | 0.01 | 0
852 | 0 | Группа от QF | -- | 0 | АС | 15 | 30 | - | 20.2 | 0.3 | 0.016 | 0
853 | 0 | Группа от QF | -- | 0 | АС | 15 | 30 | - | 20.6 | 0.3 | 0.019 | 0
854 | 0 | Группа от QF | -- | 0 | АС | 15 | 30 | - | 21 | 0.3 | 0.012 | 0
855 | 0 | Группа от QF | -- | 0 | АС | 15 | 30 | - | 20.8 | 0.3 | 0.014 | 0
856 | 0 | Группа от QF | -- | 0 | АС | 15 | 30 | - | 21.7 | 0.3 | 0.019 | 0
857 | 0 | Группа от QF | -- | 0 | АС | 15 | 30 | - | 20.5 | 0.3 | 0.008 | 0
858 | 0 | Группа от QF | -- | 0 | АС | 15 | 30 | - | 21.7 | 0.3 | 0.016 | 0
859 | 0 | Группа от QF | -- | 0 | АС | 15 | 30 | - | 21.9 | 0.3 | 0.011 | 0
860 | 0 | Группа от QF | -- | 0 | АС | 15 | 30 | - | 20.5 | 0.3 | 0.016 | 0
861 | 0 | Группа от QF | -- | 0 | АС | 15 | 30 | - | 21.7 | 0.3 | 0.016 | 0
862 | 0 | Группа от QF | -- | 0 | АС | 15 | 30 | - | 20.7 | 0.3 | 0.015 | 0
863 | 0 | Группа от QF | -- | 0 | АС | 15 | 30 | - | 21.3 | 0.3 | 0.009 | 0
864 | 0 | Группа от QF | -- | 0 | АС | 15 | 30 | - | 21.7 | 0.3 | 0.016 | 0
865 | 0 | Группа от QF | -- | 0 | АС | 15 | 30 | - | 21.3 | 0.3 | 0.008 | 0
866 | 0 | Группа от QF | -- | 0 | АС | 15 | 30 | - | 20.7 | 0.3 | 0.019 | 0
867 | 0 | Группа от QF | -- | 0 | АС | 15 | 30 | - | 21.1 | 0.3 | 0.015 | 0
868 | 0 | Группа от QF | -- | 0 | АС | 15 | 30 | - | 21.3 | 0.3 | 0.007 | 0
869 | 0 | Группа от QF | -- | 0 | АС | 15 | 30 | - | 21.6 | 0.3 | 0.015 | 0
870 | 0 | Группа от QF | -- | 0 | АС | 15 | 30 | - | 21.1 | 0.3 | 0.016 | 0
871 | 0 | Группа от QF | -- | 0 | АС | 15 | 30 | - | 21.1 | 0.3 | 0.007 | 0
872 | 0 | Группа от QF | -- | 0 | АС | 15 | 30 | - | 21.4 | 0.3 | 0.017 | 0
873 | 0 | Группа от QF | -- | 0 | АС | 15 | 30 | - | 21.9 | 0.3 | 0.01 | 0
874 | 0 | Группа от QF | -- | 0 | АС | 15 | 30 | - | 20.7 | 0.3 | 0.018 | 0
875 | 0 | Группа от QF | -- | 0 | АС | 15 | 30 | - | 21.1 | 0.3 | 0.01 | 0
876 | 0 | Группа от QF | -- | 0 | АС | 15 | 30 | - | 21 | 0.3 | 0.016 | 0
877 | 0 | Группа от QF | -- | 0 | АС | 15 | 30 | - | 21.7 | 0.3 | 0.01 | 0
878 | 0 | Группа от QF | -- | 0 | АС | 15 | 30 | - | 20.4 | 0.3 | 0.016 | 0
879 | 0 | Группа от QF | -- | 0 | АС | 15 | 30 | - | 20.3 | 0.3 | 0.007 | 0
880 | 0 | Группа от QF | -- | 0 | АС | 15 | 30 | - | 21.9 | 0.3 | 0.014 | 0
881 | 0 | Группа от QF | -- | 0 | АС | 15 | 30 | - | 21.2 | 0.3 | 0.009 | 0
882 | 0 | Группа от QF | -- | 0 | АС | 15 | 30 | - | 21.7 | 0.3 | 0.013 | 0
883 | 0 | Группа от QF | -- | 0 | АС | 15 | 30 | - | 20.3 | 0.3 | 0.007 | 0
884 | 0 | Группа от QF | -- | 0 | АС | 15 | 30 | - | 20.6 | 0.3 | 0.012 | 0
885 | 0 | Группа от QF | -- | 0 | АС | 15 | 30 | - | 21.9 | 0.3 | 0.013 | 0
886 | 0 | Группа от QF | -- | 0 | АС | 15 | 30 | - | 20.4 | 0.3 | 0.01 | 0
887 | 0 | Группа от QF | -- | 0 | АС | 15 | 30 | - | 20.6 | 0.3 | 0.015 | 0
888 | 0 | Группа от QF | -- | 0 | АС | 15 | 30 | - | 20.1 | 0.3 | 0.014 | 0
889 | 0 | Группа от QF | -- | 0 | АС | 15 | 30 | - | 20.1 | 0.3 | 0.011 | 0
890 | 0 | Группа от QF | -- | 0 | АС | 15 | 30 | - | 21.1 | 0.3 | 0.014 | 0
891 | 0 | Группа от QF | -- | 0 | АС | 15 | 30 | - | 21.9 | 0.3 | 0.013 | 0
892 | 0 | Группа от QF | -- | 0 | АС | 15 | 30 | - | 21.5 | 0.3 | 0.015 | 0
893 | 0 | Группа от QF | -- | 0 | АС | 15 | 30 | - | 20.2 | 0.3 | 0.007 | 0
894 | 0 | Группа от QF | -- | 0 | АС | 15 | 30 | - | 20.5 | 0.3 | 0.014 | 0
895 | 0 | Группа от QF | -- | 0 | АС | 15 | 30 | - | 20.4 | 0.3 | 0.018 | 0
896 | 0 | Группа от QF | -- | 0 | АС | 15 | 30 | - | 21.4 | 0.3 | 0.014 | 0
897 | 0 | Группа от QF | -- | 0 | АС | 15 | 30 | - | 21.1 | 0.3 | 0.01 | 0
898 | 0 | Группа от QF | -- | 0 | АС | 15 | 30 | - | 20.7 | 0.3 | 0.015 | 0
899 | 0 | Группа от QF | -- | 0 | АС | 15 | 30 | - | 20.4 | 0.3 | 0.009 | 0
900 | 0 | Группа от QF | -- | 0 | АС | 15 | 30 | - | 21.2 | 0.3 | 0.012 | 0
901 | 0 | Группа от QF | -- | 0 | АС | 15 | 30 | - | 20.1 | 0.3 | 0.007 | 0
902 | 0 | Группа от QF | -- | 0 | АС | 15 | 30 | - | 20.6 | 0.3 | 0.013 | 0
903 | 0 | Группа от QF | -- | 0 | АС | 15 | 30 | - | 21.5 | 0.3 | 0.009 | 0
904 | 0 | Группа от QF | -- | 0 | АС | 15 | 30 | - | 20.3 | 0.3 | 0.019 | 0
905 | 0 | Группа от QF | -- | 0 | АС | 15 | 30 | - | 20.4 | 0.3 | 0.018 | 0
906 | 0 | Группа от QF | -- | 0 | АС | 15 | 30 | - | 20.7 | 0.3 | 0.017 | 0
907 | 0 | Группа от QF | -- | 0 | АС | 15 | 30 | - | 20.6 | 0.3 | 0.013 | 0
908 | 0 | Группа от QF | -- | 0 | АС | 15 | 30 | - | 20.6 | 0.3 | 0.011 | 0
909 | 0 | Группа от QF | -- | 0 | АС | 15 | 30 | - | 21.9 | 0.3 | 0.009 | 0
910 | 0 | Группа от QF | -- | 0 | АС | 15 | 30 | - | 20.4 | 0.3 | 0.012 | 0
911 | 0 | Группа от QF | -- | 0 | АС | 15 | 30 | - | 20.8 | 0.3 | 0.013 | 0
912 | 0 | Группа от QF | -- | 0 | АС | 15 | 30 | - | 21.7 | 0.3 | 0.019 | 0
913 | 0 | Группа от QF | -- | 0 | АС | 15 | 30 | - | 20.2 | 0.3 | 0.016 | 0
914 | 0 | Группа от QF | -- | 0 | АС | 15 | 30 | - | 21.4 | 0.3 | 0.016 | 0
915 | 0 | Группа от QF | -- | 0 | АС | 15 | 30 | - | 21.9 | 0.3 | 0.018 | 0
916 | 0 | Группа от QF | -- | 0 | АС | 15 | 30 | - | 21.4 | 0.3 | 0.016 | 0
917 | 0 | Группа от QF | -- | 0 | АС | 15 | 30 | - | 20.8 | 0.3 | 0.008 | 0
918 | 0 | Группа от QF | -- | 0 | АС | 15 | 30 | - | 21.5 | 0.3 | 0.01 | 0
919 | 0 | Группа от QF | -- | 0 | АС | 15 | 30 | - | 21.9 | 0.3 | 0.007 | 0
920 | 0 | Группа от QF | -- | 0 | АС | 15 | 30 | - | 20.1 | 0.3 | 0.015 | 0
921 | 0 | Группа от QF | -- | 0 | АС | 15 | 30 | - | 21.5 | 0.3 | 0.012 | 0
922 | 0 | Группа от QF | -- | 0 | АС | 15 | 30 | - | 21.1 | 0.3 | 0.011 | 0
923 | 0 | Группа от QF | -- | 0 | АС | 15 | 30 | - | 20.1 | 0.3 | 0.019 | 0
924 | 0 | Группа от QF | -- | 0 | АС | 15 | 30 | - | 20.3 | 0.3 | 0.011 | 0
925 | 0 | Группа от QF | -- | 0 | АС | 15 | 30 | - | 21.3 | 0.3 | 0.017 | 0
926 | 0 | Группа от QF | -- | 0 | АС | 15 | 30 | - | 21.4 | 0.3 | 0.018 | 0
927 | 0 | Группа от QF | -- | 0 | АС | 15 | 30 | - | 21.7 | 0.3 | 0.009 | 0
928 | 0 | Группа от QF | -- | 0 | АС | 15 | 30 | - | 21.6 | 0.3 | 0.011 | 0
929 | 0 | Группа от QF | -- | 0 | АС | 15 | 30 | - | 21.3 | 0.3 | 0.016 | 0
930 | 0 | Группа от QF | -- | 0 | АС | 15 | 30 | - | 21.3 | 0.3 | 0.012 | 0
931 | 0 | Группа от QF | -- | 0 | АС | 15 | 30 | - | 20.7 | 0.3 | 0.019 | 0
932 | 0 | Группа от QF | -- | 0 | АС | 15 | 30 | - | 20.9 | 0.3 | 0.017 | 0
933 | 0 | Группа от QF | -- | 0 | АС | 15 | 30 | - | 20.1 | 0.3 | 0.014 | 0
934 | 0 | Группа от QF | -- | 0 | АС | 15 | 30 | - | 21.3 | 0.3 | 0.007 | 0
935 | 0 | Группа от QF | -- | 0 | АС | 15 | 30 | - | 20.7 | 0.3 | 0.012 | 0
936 | 0 | Группа от QF | -- | 0 | АС | 15 | 30 | - | 21.7 | 0.3 | 0.01 | 0
937 | 0 | Группа от QF | -- | 0 | АС | 15 | 30 | - | 20.3 | 0.3 | 0.007 | 0
938 | 0 | Группа от QF | -- | 0 | АС | 15 | 30 | - | 21.4 | 0.3 | 0.007 | 0
939 | 0 | Группа от QF | -- | 0 | АС | 15 | 30 | - | 21.8 | 0.3 | 0.011 | 0
940 | 0 | Группа от QF | -- | 0 | АС | 15 | 30 | - | 20.3 | 0.3 | 0.01 | 0
941 | 0 | Группа от QF | -- | 0 | АС | 15 | 30 | - | 20.9 | 0.3 | 0.009 | 0
942 | 0 | Группа от QF | -- | 0 | АС | 15 | 30 | - | 21.6 | 0.3 | 0.019 | 0
943 | 0 | Группа от QF | -- | 0 | АС | 15 | 30 | - | 21.7 | 0.3 | 0.013 | 0
944 | 0 | Группа от QF | -- | 0 | АС | 15 | 30 | - | 21.1 | 0.3 | 0.008 | 0
945 | 0 | Группа от QF | -- | 0 | АС | 15 | 30 | - | 21.6 | 0.3 | 0.015 | 0
946 | 0 | Группа от QF | -- | 0 | АС | 15 | 30 | - | 20.5 | 0.3 | 0.015 | 0
947 | 0 | Группа от QF | -- | 0 | АС | 15 | 30 | - | 21 | 0.3 | 0.013 | 0
948 | 0 | Группа от QF | -- | 0 | АС | 15 | 30 | - | 21.2 | 0.3 | 0.008 | 0
949 | 0 | Группа от QF | -- | 0 | АС | 15 | 30 | - | 20.7 | 0.3 | 0.014 | 0
950 | 0 | Группа от QF | -- | 0 | АС | 15 | 30 | - | 21.7 | 0.3 | 0.019 | 0
951 | 0 | Группа от QF | -- | 0 | АС | 15 | 30 | - | 21.4 | 0.3 | 0.018 | 0
952 | 0 | Группа от QF | -- | 0 | АС | 15 | 30 | - | 21.8 | 0.3 | 0.01 | 0
953 | 0 | Группа от QF | -- | 0 | АС | 15 | 30 | - | 21.8 | 0.3 | 0.017 | 0
954 | 0 | Группа от QF | -- | 0 | АС | 15 | 30 | - | 20.2 | 0.3 | 0.019 | 0
955 | 0 | Группа от QF | -- | 0 | АС | 15 | 30 | - | 20.9 | 0.3 | 0.015 | 0
956 | 0 | Группа от QF | -- | 0 | АС | 15 | 30 | - | 21.3 | 0.3 | 0.019 | 0
957 | 0 | Группа от QF | -- | 0 | АС | 15 | 30 | - | 21 | 0.3 | 0.018 | 0
958 | 0 | Группа от QF | -- | 0 | АС | 15 | 30 | - | 21.7 | 0.3 | 0.019 | 0
959 | 0 | Группа от QF | -- | 0 | АС | 15 | 30 | - | 20.6 | 0.3 | 0.015 | 0
960 | 0 | Группа от QF | -- | 0 | АС | 15 | 30 | - | 21.8 | 0.3 | 0.011 | 0
961 | 0 | Группа от QF | -- | 0 | АС | 15 | 30 | - | 21.3 | 0.3 | 0.018 | 0
962 | 0 | Группа от QF | -- | 0 | АС | 15 | 30 | - | 21.1 | 0.3 | 0.015 | 0
963 | 0 | Группа от QF | -- | 0 | АС | 15 | 30 | - | 21.6 | 0.3 | 0.011 | 0
964 | 0 | Группа от QF | -- | 0 | АС | 15 | 30 | - | 20.4 | 0.3 | 0.017 | 0
965 | 0 | Группа от QF | -- | 0 | АС | 15 | 30 | - | 21.1 | 0.3 | 0.009 | 0
966 | 0 | Группа от QF | -- | 0 | АС | 15 | 30 | - | 21.5 | 0.3 | 0.011 | 0
967 | 0 | Группа от QF | -- | 0 | АС | 15 | 30 | - | 21.9 | 0.3 | 0.009 | 0
968 | 0 | Группа от QF | -- | 0 | АС | 15 | 30 | - | 20.1 | 0.3 | 0.01 | 0
969 | 0 | Группа от QF | -- | 0 | АС | 15 | 30 | - | 21.4 | 0.3 | 0.019 | 0
970 | 0 | Группа от QF | -- | 0 | АС | 15 | 30 | - | 20.4 | 0.3 | 0.019 | 0
971 | 0 | Группа от QF | -- | 0 | АС | 15 | 30 | - | 20.7 | 0.3 | 0.017 | 0
972 | 0 | Группа от QF | -- | 0 | АС | 15 | 30 | - | 20.8 | 0.3 | 0.015 | 0
973 | 0 | Группа от QF | -- | 0 | АС | 15 | 30 | - | 21.1 | 0.3 | 0.013 | 0
974 | 0 | Группа от QF | -- | 0 | АС | 15 | 30 | - | 21.2 | 0.3 | 0.007 | 0
975 | 0 | Группа от QF | -- | 0 | АС | 15 | 30 | - | 20.2 | 0.3 | 0.007 | 0
976 | 0 | Группа от QF | -- | 0 | АС | 15 | 30 | - | 21.5 | 0.3 | 0.019 | 0
977 | 0 | Группа от QF | -- | 0 | АС | 15 | 30 | - | 21 | 0.3 | 0.011 | 0
978 | 0 | Группа от QF | -- | 0 | АС | 15 | 30 | - | 20.8 | 0.3 | 0.012 | 0
979 | 0 | Группа от QF | -- | 0 | АС | 15 | 30 | - | 21.4 | 0.3 | 0.009 | 0
980 | 0 | Группа от QF | -- | 0 | АС | 15 | 30 | - | 21.5 | 0.3 | 0.017 | 0
981 | 0 | Группа от QF | -- | 0 | АС | 15 | 30 | - | 20.8 | 0.3 | 0.01 | 0
982 | 0 | Группа от QF | -- | 0 | АС | 15 | 30 | - | 20.3 | 0.3 | 0.016 | 0
983 | 0 | Группа от QF | -- | 0 | АС | 15 | 30 | - | 20.9 | 0.3 | 0.017 | 0
984 | 0 | Группа от QF | -- | 0 | АС | 15 | 30 | - | 21.8 | 0.3 | 0.008 | 0
985 | 0 | Группа от QF | -- | 0 | АС | 15 | 30 | - | 21.7 | 0.3 | 0.01 | 0
986 | 0 | Группа от QF | -- | 0 | АС | 15 | 30 | - | 21.9 | 0.3 | 0.015 | 0
987 | 0 | Группа от QF | -- | 0 | АС | 15 | 30 | - | 21.8 | 0.3 | 0.011 | 0
988 | 0 | Группа от QF | -- | 0 | АС | 15 | 30 | - | 20.3 | 0.3 | 0.016 | 0
989 | 0 | Группа от QF | -- | 0 | АС | 15 | 30 | - | 21.7 | 0.3 | 0.014 | 0
990 | 0 | Группа от QF | -- | 0 | АС | 15 | 30 | - | 20.5 | 0.3 | 0.017 | 0
991 | 0 | Группа от QF | -- | 0 | АС | 15 | 30 | - | 20.1 | 0.3 | 0.007 | 0
992 | 0 | Группа от QF | -- | 0 | АС | 15 | 30 | - | 21.4 | 0.3 | 0.019 | 0
993 | 0 | Группа от QF | -- | 0 | АС | 15 | 30 | - | 21.1 | 0.3 | 0.019 | 0
994 | 0 | Группа от QF | -- | 0 | АС | 15 | 30 | - | 21.1 | 0.3 | 0.008 | 0
995 | 0 | Группа от QF | -- | 0 | АС | 15 | 30 | - | 21.9 | 0.3 | 0.015 | 0
996 | 0 | Группа от QF | -- | 0 | АС | 15 | 30 | - | 20.8 | 0.3 | 0.011 | 0
997 | 0 | Группа от QF | -- | 0 | АС | 15 | 30 | - | 21.3 | 0.3 | 0.008 | 0
998 | 0 | Группа от QF | -- | 0 | АС | 15 | 30 | - | 21.4 | 0.3 | 0.017 | 0
999 | 0 | Группа от QF | -- | 0 | АС | 15 | 30 | - | 20.4 | 0.3 | 0.018 | 0
1000 | 0 | Группа от QF | -- | 0 | АС | 15 | 30 | - | 21.5 | 0.3 | 0.009 | 0
1001 | 0 | Группа от QF | -- | 0 | АС | 15 | 30 | - | 21.4 | 0.3 | 0.014 | 0
1002 | 0 | Группа от QF | -- | 0 | АС | 15 | 30 | - | 21.1 | 0.3 | 0.009 | 0
1003 | 0 | Группа от QF | -- | 0 | АС | 15 | 30 | - | 21.7 | 0.3 | 0.016 | 0
1004 | 0 | Группа от QF | -- | 0 | АС | 15 | 30 | - | 20.1 | 0.3 | 0.019 | 0
1005 | 0 | Группа от QF | -- | 0 | АС | 15 | 30 | - | 20.1 | 0.3 | 0.007 | 0
1006 | 0 | Группа от QF | -- | 0 | АС | 15 | 30 | - | 21.2 | 0.3 | 0.008 | 0
1007 | 0 | Группа от QF | -- | 0 | АС | 15 | 30 | - | 21.9 | 0.3 | 0.016 | 0
1008 | 0 | Группа от QF | -- | 0 | АС | 15 | 30 | - | 20.4 | 0.3 | 0.017 | 0
1009 | 0 | Группа от QF | -- | 0 | АС | 15 | 30 | - | 21.2 | 0.3 | 0.016 | 0
1010 | 0 | Группа от QF | -- | 0 | АС | 15 | 30 | - | 20.5 | 0.3 | 0.015 | 0
1011 | 0 | Группа от QF | -- | 0 | АС | 15 | 30 | - | 20.4 | 0.3 | 0.018 | 0
1012 | 0 | Группа от QF | -- | 0 | АС | 15 | 30 | - | 21.1 | 0.3 | 0.009 | 0
1013 | 0 | Группа от QF | -- | 0 | АС | 15 | 30 | - | 21.1 | 0.3 | 0.009 | 0
1014 | 0 | Группа от QF | -- | 0 | АС | 15 | 30 | - | 21.6 | 0.3 | 0.007 | 0
1015 | 0 | Группа от QF | -- | 0 | АС | 15 | 30 | - | 20.3 | 0.3 | 0.019 | 0
1016 | 0 | Группа от QF | -- | 0 | АС | 15 | 30 | - | 21.8 | 0.3 | 0.018 | 0
1017 | 0 | Группа от QF | -- | 0 | АС | 15 | 30 | - | 20.9 | 0.3 | 0.013 | 0
1018 | 0 | Группа от QF | -- | 0 | АС | 15 | 30 | - | 20.2 | 0.3 | 0.009 | 0
1019 | 0 | Группа от QF | -- | 0 | АС | 15 | 30 | - | 20.7 | 0.3 | 0.019 | 0
1020 | 0 | Группа от QF | -- | 0 | АС | 15 | 30 | - | 20.1 | 0.3 | 0.007 | 0
1021 | 0 | Группа от QF | -- | 0 | АС | 15 | 30 | - | 21.9 | 0.3 | 0.011 | 0
1022 | 0 | Группа от QF | -- | 0 | АС | 15 | 30 | - | 21.8 | 0.3 | 0.017 | 0
1023 | 0 | Группа от QF | -- | 0 | АС | 15 | 30 | - | 20.2 | 0.3 | 0.01 | 0
1024 | 0 | Группа от QF | -- | 0 | АС | 15 | 30 | - | 21.7 | 0.3 | 0.018 | 0
1025 | 0 | Группа от QF | -- | 0 | АС | 15 | 30 | - | 20.1 | 0.3 | 0.008 | 0
1026 | 0 | Группа от QF | -- | 0 | АС | 15 | 30 | - | 21.9 | 0.3 | 0.015 | 0
1027 | 0 | Группа от QF | -- | 0 | АС | 15 | 30 | - | 21.1 | 0.3 | 0.012 | 0
1028 | 0 | Группа от QF | -- | 0 | АС | 15 | 30 | - | 21.6 | 0.3 | 0.016 | 0
1029 | 0 | Группа от QF | -- | 0 | АС | 15 | 30 | - | 21.2 | 0.3 | 0.007 | 0
1030 | 0 | Группа от QF | -- | 0 | АС | 15 | 30 | - | 21.7 | 0.3 | 0.015 | 0
1031 | 0 | Группа от QF | -- | 0 | АС | 15 | 30 | - | 20.7 | 0.3 | 0.011 | 0
1032 | 0 | Группа от QF | -- | 0 | АС | 15 | 30 | - | 20.6 | 0.3 | 0.018 | 0
1033 | 0 | Группа от QF | -- | 0 | АС | 15 | 30 | - | 21.6 | 0.3 | 0.015 | 0
1034 | 0 | Группа от QF | -- | 0 | АС | 15 | 30 | - | 21.2 | 0.3 | 0.015 | 0
1035 | 0 | Группа от QF | -- | 0 | АС | 15 | 30 | - | 20.7 | 0.3 | 0.009 | 0
1036 | 0 | Группа от QF | -- | 0 | АС | 15 | 30 | - | 20.4 | 0.3 | 0.01 | 0
1037 | 0 | Группа от QF | -- | 0 | АС | 15 | 30 | - | 21.3 | 0.3 | 0.009 | 0
1038 | 0 | Группа от QF | -- | 0 | АС | 15 | 30 | - | 21.8 | 0.3 | 0.018 | 0
1039 | 0 | Группа от QF | -- | 0 | АС | 15 | 30 | - | 21.5 | 0.3 | 0.01 | 0
1040 | 0 | Группа от QF | -- | 0 | АС | 15 | 30 | - | 21.1 | 0.3 | 0.017 | 0
1041 | 0 | Группа от QF | -- | 0 | АС | 15 | 30 | - | 20.9 | 0.3 | 0.019 | 0
1042 | 0 | Группа от QF | -- | 0 | АС | 15 | 30 | - | 21.6 | 0.3 | 0.011 | 0
1043 | 0 | Группа от QF | -- | 0 | АС | 15 | 30 | - | 20.3 | 0.3 | 0.013 | 0
1044 | 0 | Группа от QF | -- | 0 | АС | 15 | 30 | - | 20.5 | 0.3 | 0.019 | 0
1045 | 0 | Группа от QF | -- | 0 | АС | 15 | 30 | - | 21.9 | 0.3 | 0.01 | 0
1046 | 0 | Группа от QF | -- | 0 | АС | 15 | 30 | - | 20.3 | 0.3 | 0.01 | 0
1047 | 0 | Группа от QF | -- | 0 | АС | 15 | 30 | - | 20.3 | 0.3 | 0.01 | 0
1048 | 0 | Группа от QF | -- | 0 | АС | 15 | 30 | - | 21.4 | 0.3 | 0.011 | 0
1049 | 0 | Группа от QF | -- | 0 | АС | 15 | 30 | - | 20.3 | 0.3 | 0.015 | 0
1050 | 0 | Группа от QF | -- | 0 | АС | 15 | 30 | - | 21.6 | 0.3 | 0.019 | 0
1051 | 0 | Группа от QF | -- | 0 | АС | 15 | 30 | - | 21.3 | 0.3 | 0.007 | 0
1052 | 0 | Группа от QF | -- | 0 | АС | 15 | 30 | - | 20.3 | 0.3 | 0.015 | 0
1053 | 0 | Группа от QF | -- | 0 | АС | 15 | 30 | - | 20.7 | 0.3 | 0.013 | 0
1054 | 0 | Группа от QF | -- | 0 | АС | 15 | 30 | - | 20.1 | 0.3 | 0.016 | 0
1055 | 0 | Группа от QF | -- | 0 | АС | 15 | 30 | - | 21 | 0.3 | 0.011 | 0
1056 | 0 | Группа от QF | -- | 0 | АС | 15 | 30 | - | 20.9 | 0.3 | 0.018 | 0
1057 | 0 | Группа от QF | -- | 0 | АС | 15 | 30 | - | 21.1 | 0.3 | 0.01 | 0
1058 | 0 | Группа от QF | -- | 0 | АС | 15 | 30 | - | 21.3 | 0.3 | 0.009 | 0
1059 | 0 | Группа от QF | -- | 0 | АС | 15 | 30 | - | 20.4 | 0.3 | 0.015 | 0
1060 | 0 | Группа от QF | -- | 0 | АС | 15 | 30 | - | 21.7 | 0.3 | 0.019 | 0
1061 | 0 | Группа от QF | -- | 0 | АС | 15 | 30 | - | 20.8 | 0.3 | 0.009 | 0
1062 | 0 | Группа от QF | -- | 0 | АС | 15 | 30 | - | 21.2 | 0.3 | 0.012 | 0
1063 | 0 | Группа от QF | -- | 0 | АС | 15 | 30 | - | 20.1 | 0.3 | 0.014 | 0
1064 | 0 | Группа от QF | -- | 0 | АС | 15 | 30 | - | 20.5 | 0.3 | 0.013 | 0
1065 | 0 | Группа от QF | -- | 0 | АС | 15 | 30 | - | 20.1 | 0.3 | 0.01 | 0
1066 | 0 | Группа от QF | -- | 0 | АС | 15 | 30 | - | 21.6 | 0.3 | 0.015 | 0
1067 | 0 | Группа от QF | -- | 0 | АС | 15 | 30 | - | 20.8 | 0.3 | 0.014 | 0
1068 | 0 | Группа от QF | -- | 0 | АС | 15 | 30 | - | 21.9 | 0.3 | 0.019 | 0
1069 | 0 | Группа от QF | -- | 0 | АС | 15 | 30 | - | 21.8 | 0.3 | 0.014 | 0
1070 | 0 | Группа от QF | -- | 0 | АС | 15 | 30 | - | 21.6 | 0.3 | 0.015 | 0
1071 | 0 | Группа от QF | -- | 0 | АС | 15 | 30 | - | 20.3 | 0.3 | 0.01 | 0
1072 | 0 | Группа от QF | -- | 0 | АС | 15 | 30 | - | 20.9 | 0.3 | 0.016 | 0
1073 | 0 | Группа от QF | -- | 0 | АС | 15 | 30 | - | 21 | 0.3 | 0.012 | 0
1074 | 0 | Группа от QF | -- | 0 | АС | 15 | 30 | - | 20.3 | 0.3 | 0.018 | 0
1075 | 0 | Группа от QF | -- | 0 | АС | 15 | 30 | - | 20.9 | 0.3 | 0.012 | 0
1076 | 0 | Группа от QF | -- | 0 | АС | 15 | 30 | - | 20.3 | 0.3 | 0.014 | 0
1077 | 0 | Группа от QF | -- | 0 | АС | 15 | 30 | - | 20.5 | 0.3 | 0.01 | 0
1078 | 0 | Группа от QF | -- | 0 | АС | 15 | 30 | - | 21.5 | 0.3 | 0.014 | 0
1079 | 0 | Группа от QF | -- | 0 | АС | 15 | 30 | - | 20.4 | 0.3 | 0.013 | 0
1080 | 0 | Группа от QF | -- | 0 | АС | 15 | 30 | - | 20.9 | 0.3 | 0.017 | 0
1081 | 0 | Группа от QF | -- | 0 | АС | 15 | 30 | - | 20.1 | 0.3 | 0.007 | 0
1082 | 0 | Группа от QF | -- | 0 | АС | 15 | 30 | - | 20.9 | 0.3 | 0.015 | 0
1083 | 0 | Группа от QF | -- | 0 | АС | 15 | 30 | - | 20.9 | 0.3 | 0.016 | 0
1084 | 0 | Группа от QF | -- | 0 | АС | 15 | 30 | - | 21 | 0.3 | 0.011 | 0
1085 | 0 | Группа от QF | -- | 0 | АС | 15 | 30 | - | 21.4 | 0.3 | 0.007 | 0
1086 | 0 | Группа от QF | -- | 0 | АС | 15 | 30 | - | 21.5 | 0.3 | 0.018 | 0
1087 | 0 | Группа от QF | -- | 0 | АС | 15 | 30 | - | 21.2 | 0.3 | 0.008 | 0
1088 | 0 | Группа от QF | -- | 0 | АС | 15 | 30 | - | 21.2 | 0.3 | 0.01 | 0
1089 | 0 | Группа от QF | -- | 0 | АС | 15 | 30 | - | 21.6 | 0.3 | 0.017 | 0
1090 | 0 | Группа от QF | -- | 0 | АС | 15 | 30 | - | 21.1 | 0.3 | 0.009 | 0
1091 | 0 | Группа от QF | -- | 0 | АС | 15 | 30 | - | 21.2 | 0.3 | 0.015 | 0
1092 | 0 | Группа от QF | -- | 0 | АС | 15 | 30 | - | 21.4 | 0.3 | 0.016 | 0
1093 | 0 | Группа от QF | -- | 0 | АС | 15 | 30 | - | 20.4 | 0.3 | 0.013 | 0
1094 | 0 | Группа от QF | -- | 0 | АС | 15 | 30 | - | 21.8 | 0.3 | 0.011 | 0
1095 | 0 | Группа от QF | -- | 0 | АС | 15 | 30 | - | 21.8 | 0.3 | 0.014 | 0
1096 | 0 | Группа от QF | -- | 0 | АС | 15 | 30 | - | 20.1 | 0.3 | 0.009 | 0
1097 | 0 | Группа от QF | -- | 0 | АС | 15 | 30 | - | 21.8 | 0.3 | 0.015 | 0
1098 | 0 | Группа от QF | -- | 0 | АС | 15 | 30 | - | 20.8 | 0.3 | 0.016 | 0
1099 | 0 | Группа от QF | -- | 0 | АС | 15 | 30 | - | 20.3 | 0.3 | 0.018 | 0
1100 | 0 | Группа от QF | -- | 0 | АС | 15 | 30 | - | 21 | 0.3 | 0.011 | 0
1101 | 0 | Группа от QF | -- | 0 | АС | 15 | 30 | - | 20.3 | 0.3 | 0.016 | 0
1102 | 0 | Группа от QF | -- | 0 | АС | 15 | 30 | - | 20.1 | 0.3 | 0.015 | 0
1103 | 0 | Группа от QF | -- | 0 | АС | 15 | 30 | - | 20.8 | 0.3 | 0.01 | 0
1104 | 0 | Группа от QF | -- | 0 | АС | 15 | 30 | - | 20.9 | 0.3 | 0.009 | 0
1105 | 0 | Группа от QF | -- | 0 | АС | 15 | 30 | - | 21.6 | 0.3 | 0.013 | 0
1106 | 0 | Группа от QF | -- | 0 | АС | 15 | 30 | - | 21.7 | 0.3 | 0.015 | 0
1107 | 0 | Группа от QF | -- | 0 | АС | 15 | 30 | - | 20.4 | 0.3 | 0.008 | 0
1108 | 0 | Группа от QF | -- | 0 | АС | 15 | 30 | - | 21.3 | 0.3 | 0.015 | 0
1109 | 0 | Группа от QF | -- | 0 | АС | 15 | 30 | - | 20.5 | 0.3 | 0.008 | 0
1110 | 0 | Группа от QF | -- | 0 | АС | 15 | 30 | - | 21 | 0.3 | 0.013 | 0
1111 | 0 | Группа от QF | -- | 0 | АС | 15 | 30 | - | 21.7 | 0.3 | 0.007 | 0
1112 | 0 | Группа от QF | -- | 0 | АС | 15 | 30 | - | 21.6 | 0.3 | 0.012 | 0
1113 | 0 | Группа от QF | -- | 0 | АС | 15 | 30 | - | 20.6 | 0.3 | 0.016 | 0
1114 | 0 | Группа от QF | -- | 0 | АС | 15 | 30 | - | 21.3 | 0.3 | 0.011 | 0
1115 | 0 | Группа от QF | -- | 0 | АС | 15 | 30 | - | 21.1 | 0.3 | 0.013 | 0
1116 | 0 | Группа от QF | -- | 0 | АС | 15 | 30 | - | 20.8 | 0.3 | 0.014 | 0
1117 | 0 | Группа от QF | -- | 0 | АС | 15 | 30 | - | 21 | 0.3 | 0.013 | 0
1118 | 0 | Группа от QF | -- | 0 | АС | 15 | 30 | - | 21.9 | 0.3 | 0.011 | 0
1119 | 0 | Группа от QF | -- | 0 | АС | 15 | 30 | - | 20.8 | 0.3 | 0.013 | 0
1120 | 0 | Группа от QF | -- | 0 | АС | 15 | 30 | - | 20.7 | 0.3 | 0.007 | 0
1121 | 0 | Группа от QF | -- | 0 | АС | 15 | 30 | - | 21.8 | 0.3 | 0.011 | 0
1122 | 0 | Группа от QF | -- | 0 | АС | 15 | 30 | - | 20.7 | 0.3 | 0.008 | 0
1123 | 0 | Группа от QF | -- | 0 | АС | 15 | 30 | - | 21.6 | 0.3 | 0.008 | 0
1124 | 0 | Группа от QF | -- | 0 | АС | 15 | 30 | - | 20.5 | 0.3 | 0.017 | 0
1125 | 0 | Группа от QF | -- | 0 | АС | 15 | 30 | - | 20.6 | 0.3 | 0.013 | 0
1126 | 0 | Группа от QF | -- | 0 | АС | 15 | 30 | - | 21.8 | 0.3 | 0.015 | 0
1127 | 0 | Группа от QF | -- | 0 | АС | 15 | 30 | - | 21.4 | 0.3 | 0.013 | 0
1128 | 0 | Группа от QF | -- | 0 | АС | 15 | 30 | - | 20.9 | 0.3 | 0.008 | 0
1129 | 0 | Группа от QF | -- | 0 | АС | 15 | 30 | - | 20.7 | 0.3 | 0.013 | 0
1130 | 0 | Группа от QF | -- | 0 | АС | 15 | 30 | - | 20.3 | 0.3 | 0.009 | 0
1131 | 0 | Группа от QF | -- | 0 | АС | 15 | 30 | - | 20.1 | 0.3 | 0.019 | 0
1132 | 0 | Группа от QF | -- | 0 | АС | 15 | 30 | - | 21.4 | 0.3 | 0.007 | 0
1133 | 0 | Группа от QF | -- | 0 | АС | 15 | 30 | - | 21.8 | 0.3 | 0.019 | 0
1134 | 0 | Группа от QF | -- | 0 | АС | 15 | 30 | - | 21.7 | 0.3 | 0.008 | 0
1135 | 0 | Группа от QF | -- | 0 | АС | 15 | 30 | - | 21.5 | 0.3 | 0.018 | 0
1136 | 0 | Группа от QF | -- | 0 | АС | 15 | 30 | - | 21.2 | 0.3 | 0.016 | 0
1137 | 0 | Группа от QF | -- | 0 | АС | 15 | 30 | - | 20.4 | 0.3 | 0.019 | 0
1138 | 0 | Группа от QF | -- | 0 | АС | 15 | 30 | - | 21.6 | 0.3 | 0.008 | 0
1139 | 0 | Группа от QF | -- | 0 | АС | 15 | 30 | - | 21.6 | 0.3 | 0.014 | 0
1140 | 0 | Группа от QF | -- | 0 | АС | 15 | 30 | - | 20.8 | 0.3 | 0.009 | 0
1141 | 0 | Группа от QF | -- | 0 | АС | 15 | 30 | - | 21.4 | 0.3 | 0.018 | 0
1142 | 0 | Группа от QF | -- | 0 | АС | 15 | 30 | - | 20.3 | 0.3 | 0.019 | 0
1143 | 0 | Группа от QF | -- | 0 | АС | 15 | 30 | - | 20.7 | 0.3 | 0.015 | 0
1144 | 0 | Группа от QF | -- | 0 | АС | 15 | 30 | - | 20.6 | 0.3 | 0.015 | 0
1145 | 0 | Группа от QF | -- | 0 | АС | 15 | 30 | - | 21.5 | 0.3 | 0.008 | 0
1146 | 0 | Группа от QF | -- | 0 | АС | 15 | 30 | - | 21.5 | 0.3 | 0.008 | 0
1147 | 0 | Группа от QF | -- | 0 | АС | 15 | 30 | - | 21.3 | 0.3 | 0.009 | 0
1148 | 0 | Группа от QF | -- | 0 | АС | 15 | 30 | - | 20.1 | 0.3 | 0.014 | 0
1149 | 0 | Группа от QF | -- | 0 | АС | 15 | 30 | - | 20.4 | 0.3 | 0.012 | 0
1150 | 0 | Группа от QF | -- | 0 | АС | 15 | 30 | - | 20.2 | 0.3 | 0.008 | 0
1151 | 0 | Группа от QF | -- | 0 | АС | 15 | 30 | - | 20.9 | 0.3 | 0.014 | 0
1152 | 0 | Группа от QF | -- | 0 | АС | 15 | 30 | - | 20.6 | 0.3 | 0.011 | 0
1153 | 0 | Группа от QF | -- | 0 | АС | 15 | 30 | - | 20.5 | 0.3 | 0.008 | 0
1154 | 0 | Группа от QF | -- | 0 | АС | 15 | 30 | - | 21.9 | 0.3 | 0.019 | 0
1155 | 0 | Группа от QF | -- | 0 | АС | 15 | 30 | - | 20.6 | 0.3 | 0.01 | 0
1156 | 0 | Группа от QF | -- | 0 | АС | 15 | 30 | - | 21.7 | 0.3 | 0.011 | 0
1157 | 0 | Группа от QF | -- | 0 | АС | 15 | 30 | - | 20.2 | 0.3 | 0.016 | 0
1158 | 0 | Группа от QF | -- | 0 | АС | 15 | 30 | - | 21.7 | 0.3 | 0.015 | 0
1159 | 0 | Группа от QF | -- | 0 | АС | 15 | 30 | - | 20.6 | 0.3 | 0.017 | 0
1160 | 0 | Группа от QF | -- | 0 | АС | 15 | 30 | - | 21.8 | 0.3 | 0.007 | 0
1161 | 0 | Группа от QF | -- | 0 | АС | 15 | 30 | - | 20.2 | 0.3 | 0.015 | 0
1162 | 0 | Группа от QF | -- | 0 | АС | 15 | 30 | - | 20.6 | 0.3 | 0.007 | 0
1163 | 0 | Группа от QF | -- | 0 | АС | 15 | 30 | - | 21.8 | 0.3 | 0.01 | 0
1164 | 0 | Группа от QF | -- | 0 | АС | 15 | 30 | - | 20.8 | 0.3 | 0.01 | 0
1165 | 0 | Группа от QF | -- | 0 | АС | 15 | 30 | - | 21.8 | 0.3 | 0.012 | 0
1166 | 0 | Группа от QF | -- | 0 | АС | 15 | 30 | - | 21.2 | 0.3 | 0.018 | 0
1167 | 0 | Группа от QF | -- | 0 | АС | 15 | 30 | - | 21.4 | 0.3 | 0.011 | 0
1168 | 0 | Группа от QF | -- | 0 | АС | 15 | 30 | - | 20.8 | 0.3 | 0.014 | 0
1169 | 0 | Группа от QF | -- | 0 | АС | 15 | 30 | - | 21.5 | 0.3 | 0.017 | 0
1170 | 0 | Группа от QF | -- | 0 | АС | 15 | 30 | - | 21.7 | 0.3 | 0.012 | 0
1171 | 0 | Группа от QF | -- | 0 | АС | 15 | 30 | - | 21.2 | 0.3 | 0.01 | 0
1172 | 0 | Группа от QF | -- | 0 | АС | 15 | 30 | - | 21.6 | 0.3 | 0.016 | 0
1173 | 0 | Группа от QF | -- | 0 | АС | 15 | 30 | - | 20.4 | 0.3 | 0.01 | 0
1174 | 0 | Группа от QF | -- | 0 | АС | 15 | 30 | - | 20.7 | 0.3 | 0.017 | 0
1175 | 0 | Группа от QF | -- | 0 | АС | 15 | 30 | - | 20.2 | 0.3 | 0.015 | 0
1176 | 0 | Группа от QF | -- | 0 | АС | 15 | 30 | - | 20.8 | 0.3 | 0.014 | 0
1177 | 0 | Группа от QF | -- | 0 | АС | 15 | 30 | - | 20.2 | 0.3 | 0.015 | 0
1178 | 0 | Группа от QF | -- | 0 | АС | 15 | 30 | - | 20.5 | 0.3 | 0.009 | 0
1179 | 0 | Группа от QF | -- | 0 | АС | 15 | 30 | - | 21 | 0.3 | 0.01 | 0
1180 | 0 | Группа от QF | -- | 0 | АС | 15 | 30 | - | 20.1 | 0.3 | 0.015 | 0
1181 | 0 | Группа от QF | -- | 0 | АС | 15 | 30 | - | 20.3 | 0.3 | 0.019 | 0
1182 | 0 | Группа от QF | -- | 0 | АС | 15 | 30 | - | 21.5 | 0.3 | 0.017 | 0
1183 | 0 | Группа от QF | -- | 0 | АС | 15 | 30 | - | 20.5 | 0.3 | 0.019 | 0
1184 | 0 | Группа от QF | -- | 0 | АС | 15 | 30 | - | 20.5 | 0.3 | 0.012 | 0
1185 | 0 | Группа от QF | -- | 0 | АС | 15 | 30 | - | 21.4 | 0.3 | 0.016 | 0
1186 | 0 | Группа от QF | -- | 0 | АС | 15 | 30 | - | 20.2 | 0.3 | 0.01 | 0
1187 | 0 | Группа от QF | -- | 0 | АС | 15 | 30 | - | 21 | 0.3 | 0.016 | 0
1188 | 0 | Группа от QF | -- | 0 | АС | 15 | 30 | - | 21.1 | 0.3 | 0.008 | 0
1189 | 0 | Группа от QF | -- | 0 | АС | 15 | 30 | - | 20.6 | 0.3 | 0.008 | 0
1190 | 0 | Группа от QF | -- | 0 | АС | 15 | 30 | - | 20.4 | 0.3 | 0.009 | 0
1191 | 0 | Группа от QF | -- | 0 | АС | 15 | 30 | - | 21.8 | 0.3 | 0.008 | 0
1192 | 0 | Группа от QF | -- | 0 | АС | 15 | 30 | - | 20.5 | 0.3 | 0.015 | 0
1193 | 0 | Группа от QF | -- | 0 | АС | 15 | 30 | - | 20.2 | 0.3 | 0.009 | 0
1194 | 0 | Группа от QF | -- | 0 | АС | 15 | 30 | - | 20.7 | 0.3 | 0.018 | 0
1195 | 0 | Группа от QF | -- | 0 | АС | 15 | 30 | - | 20.5 | 0.3 | 0.008 | 0
1196 | 0 | Группа от QF | -- | 0 | АС | 15 | 30 | - | 20.3 | 0.3 | 0.011 | 0
1197 | 0 | Группа от QF | -- | 0 | АС | 15 | 30 | - | 20.7 | 0.3 | 0.009 | 0
1198 | 0 | Группа от QF | -- | 0 | АС | 15 | 30 | - | 21.8 | 0.3 | 0.01 | 0
1199 | 0 | Группа от QF | -- | 0 | АС | 15 | 30 | - | 20.3 | 0.3 | 0.015 | 0
1200 | 0 | Группа от QF | -- | 0 | АС | 15 | 30 | - | 20.2 | 0.3 | 0.012 | 0
1201 | 0 | Группа от QF | -- | 0 | АС | 15 | 30 | - | 20.3 | 0.3 | 0.016 | 0
1202 | 0 | Группа от QF | -- | 0 | АС | 15 | 30 | - | 20.4 | 0.3 | 0.012 | 0
1203 | 0 | Группа от QF | -- | 0 | АС | 15 | 30 | - | 21.9 | 0.3 | 0.009 | 0
1204 | 0 | Группа от QF | -- | 0 | АС | 15 | 30 | - | 21.9 | 0.3 | 0.01 | 0
1205 | 0 | Группа от QF | -- | 0 | АС | 15 | 30 | - | 21.8 | 0.3 | 0.015 | 0
1206 | 0 | Группа от QF | -- | 0 | АС | 15 | 30 | - | 21 | 0.3 | 0.015 | 0
1207 | 0 | Группа от QF | -- | 0 | АС | 15 | 30 | - | 20.8 | 0.3 | 0.007 | 0
1208 | 0 | Группа от QF | -- | 0 | АС | 15 | 30 | - | 21.7 | 0.3 | 0.009 | 0
1209 | 0 | Группа от QF | -- | 0 | АС | 15 | 30 | - | 21.3 | 0.3 | 0.008 | 0
1210 | 0 | Группа от QF | -- | 0 | АС | 15 | 30 | - | 20.2 | 0.3 | 0.014 | 0
1211 | 0 | Группа от QF | -- | 0 | АС | 15 | 30 | - | 21.2 | 0.3 | 0.011 | 0
1212 | 0 | Группа от QF | -- | 0 | АС | 15 | 30 | - | 20.9 | 0.3 | 0.008 | 0
1213 | 0 | Группа от QF | -- | 0 | АС | 15 | 30 | - | 21.3 | 0.3 | 0.01 | 0
1214 | 0 | Группа от QF | -- | 0 | АС | 15 | 30 | - | 20.4 | 0.3 | 0.01 | 0
1215 | 0 | Группа от QF | -- | 0 | АС | 15 | 30 | - | 21.7 | 0.3 | 0.017 | 0
1216 | 0 | Группа от QF | -- | 0 | АС | 15 | 30 | - | 20.4 | 0.3 | 0.016 | 0
1217 | 0 | Группа от QF | -- | 0 | АС | 15 | 30 | - | 21.7 | 0.3 | 0.012 | 0
1218 | 0 | Группа от QF | -- | 0 | АС | 15 | 30 | - | 21 | 0.3 | 0.012 | 0
1219 | 0 | Группа от QF | -- | 0 | АС | 15 | 30 | - | 21.8 | 0.3 | 0.019 | 0
1220 | 0 | Группа от QF | -- | 0 | АС | 15 | 30 | - | 21.2 | 0.3 | 0.018 | 0
1221 | 0 | Группа от QF | -- | 0 | АС | 15 | 30 | - | 21.5 | 0.3 | 0.017 | 0
1222 | 0 | Группа от QF | -- | 0 | АС | 15 | 30 | - | 20.1 | 0.3 | 0.007 | 0
1223 | 0 | Группа от QF | -- | 0 | АС | 15 | 30 | - | 21.5 | 0.3 | 0.007 | 0
1224 | 0 | Группа от QF | -- | 0 | АС | 15 | 30 | - | 20.6 | 0.3 | 0.007 | 0
1225 | 0 | Группа от QF | -- | 0 | АС | 15 | 30 | - | 21.2 | 0.3 | 0.008 | 0
1226 | 0 | Группа от QF | -- | 0 | АС | 15 | 30 | - | 20.3 | 0.3 | 0.019 | 0
1227 | 0 | Группа от QF | -- | 0 | АС | 15 | 30 | - | 21.1 | 0.3 | 0.011 | 0
1228 | 0 | Группа от QF | -- | 0 | АС | 15 | 30 | - | 20.2 | 0.3 | 0.007 | 0
1229 | 0 | Группа от QF | -- | 0 | АС | 15 | 30 | - | 21.3 | 0.3 | 0.009 | 0
1230 | 0 | Группа от QF | -- | 0 | АС | 15 | 30 | - | 21.8 | 0.3 | 0.013 | 0
1231 | 0 | Группа от QF | -- | 0 | АС | 15 | 30 | - | 21.5 | 0.3 | 0.008 | 0
1232 | 0 | Группа от QF | -- | 0 | АС | 15 | 30 | - | 20.8 | 0.3 | 0.011 | 0
1233 | 0 | Группа от QF | -- | 0 | АС | 15 | 30 | - | 21.5 | 0.3 | 0.016 | 0
1234 | 0 | Группа от QF | -- | 0 | АС | 15 | 30 | - | 21.3 | 0.3 | 0.017 | 0
1235 | 0 | Группа от QF | -- | 0 | АС | 15 | 30 | - | 21.9 | 0.3 | 0.017 | 0
1236 | 0 | Группа от QF | -- | 0 | АС | 15 | 30 | - | 21.5 | 0.3 | 0.012 | 0
1237 | 0 | Группа от QF | -- | 0 | АС | 15 | 30 | - | 21.6 | 0.3 | 0.013 | 0
1238 | 0 | Группа от QF | -- | 0 | АС | 15 | 30 | - | 20.7 | 0.3 | 0.008 | 0
1239 | 0 | Группа от QF | -- | 0 | АС | 15 | 30 | - | 21.8 | 0.3 | 0.01 | 0
1240 | 0 | Группа от QF | -- | 0 | АС | 15 | 30 | - | 20.1 | 0.3 | 0.01 | 0
1241 | 0 | Группа от QF | -- | 0 | АС | 15 | 30 | - | 21.5 | 0.3 | 0.017 | 0
1242 | 0 | Группа от QF | -- | 0 | АС | 15 | 30 | - | 20.9 | 0.3 | 0.019 | 0
1243 | 0 | Группа от QF | -- | 0 | АС | 15 | 30 | - | 21.8 | 0.3 | 0.008 | 0
1244 | 0 | Группа от QF | -- | 0 | АС | 15 | 30 | - | 20.1 | 0.3 | 0.011 | 0
1245 | 0 | Группа от QF | -- | 0 | АС | 15 | 30 | - | 20.6 | 0.3 | 0.016 | 0
1246 | 0 | Группа от QF | -- | 0 | АС | 15 | 30 | - | 20.1 | 0.3 | 0.013 | 0
1247 | 0 | Группа от QF | -- | 0 | АС | 15 | 30 | - | 20.6 | 0.3 | 0.015 | 0
1248 | 0 | Группа от QF | -- | 0 | АС | 15 | 30 | - | 21.9 | 0.3 | 0.017 | 0
1249 | 0 | Группа от QF | -- | 0 | АС | 15 | 30 | - | 21.8 | 0.3 | 0.012 | 0
1250 | 0 | Группа от QF | -- | 0 | АС | 15 | 30 | - | 20.8 | 0.3 | 0.012 | 0
1251 | 0 | Группа от QF | -- | 0 | АС | 15 | 30 | - | 21.4 | 0.3 | 0.012 | 0
1252 | 0 | Группа от QF | -- | 0 | АС | 15 | 30 | - | 20.6 | 0.3 | 0.019 | 0
1253 | 0 | Группа от QF | -- | 0 | АС | 15 | 30 | - | 21.5 | 0.3 | 0.016 | 0
1254 | 0 | Группа от QF | -- | 0 | АС | 15 | 30 | - | 20.8 | 0.3 | 0.007 | 0
1255 | 0 | Группа от QF | -- | 0 | АС | 15 | 30 | - | 20.6 | 0.3 | 0.011 | 0
1256 | 0 | Группа от QF | -- | 0 | АС | 15 | 30 | - | 20.3 | 0.3 | 0.015 | 0
1257 | 0 | Группа от QF | -- | 0 | АС | 15 | 30 | - | 20.2 | 0.3 | 0.014 | 0
1258 | 0 | Группа от QF | -- | 0 | АС | 15 | 30 | - | 21.3 | 0.3 | 0.008 | 0
1259 | 0 | Группа от QF | -- | 0 | АС | 15 | 30 | - | 21.4 | 0.3 | 0.01 | 0
1260 | 0 | Группа от QF | -- | 0 | АС | 15 | 30 | - | 20.8 | 0.3 | 0.012 | 0
1261 | 0 | Группа от QF | -- | 0 | АС | 15 | 30 | - | 21 | 0.3 | 0.009 | 0
1262 | 0 | Группа от QF | -- | 0 | АС | 15 | 30 | - | 20.1 | 0.3 | 0.01 | 0
1263 | 0 | Группа от QF | -- | 0 | АС | 15 | 30 | - | 21.5 | 0.3 | 0.018 | 0
1264 | 0 | Группа от QF | -- | 0 | АС | 15 | 30 | - | 20.9 | 0.3 | 0.01 | 0
1265 | 0 | Группа от QF | -- | 0 | АС | 15 | 30 | - | 20.6 | 0.3 | 0.009 | 0
1266 | 0 | Группа от QF | -- | 0 | АС | 15 | 30 | - | 21.1 | 0.3 | 0.007 | 0
1267 | 0 | Группа от QF | -- | 0 | АС | 15 | 30 | - | 21.1 | 0.3 | 0.007 | 0
1268 | 0 | Группа от QF | -- | 0 | АС | 15 | 30 | - | 21 | 0.3 | 0.016 | 0
1269 | 0 | Группа от QF | -- | 0 | АС | 15 | 30 | - | 20.3 | 0.3 | 0.014 | 0
1270 | 0 | Группа от QF | -- | 0 | АС | 15 | 30 | - | 21.2 | 0.3 | 0.018 | 0
1271 | 0 | Группа от QF | -- | 0 | АС | 15 | 30 | - | 21.7 | 0.3 | 0.016 | 0
1272 | 0 | Группа от QF | -- | 0 | АС | 15 | 30 | - | 20.1 | 0.3 | 0.019 | 0
1273 | 0 | Группа от QF | -- | 0 | АС | 15 | 30 | - | 21.2 | 0.3 | 0.017 | 0
1274 | 0 | Группа от QF | -- | 0 | АС | 15 | 30 | - | 20.7 | 0.3 | 0.014 | 0
1275 | 0 | Группа от QF | -- | 0 | АС | 15 | 30 | - | 21.3 | 0.3 | 0.014 | 0
1276 | 0 | Группа от QF | -- | 0 | АС | 15 | 30 | - | 21.1 | 0.3 | 0.017 | 0
1277 | 0 | Группа от QF | -- | 0 | АС | 15 | 30 | - | 21.8 | 0.3 | 0.015 | 0
1278 | 0 | Группа от QF | -- | 0 | АС | 15 | 30 | - | 20.6 | 0.3 | 0.009 | 0
1279 | 0 | Группа от QF | -- | 0 | АС | 15 | 30 | - | 20.2 | 0.3 | 0.01 | 0
1280 | 0 | Группа от QF | -- | 0 | АС | 15 | 30 | - | 20.5 | 0.3 | 0.014 | 0
1281 | 0 | Группа от QF | -- | 0 | АС | 15 | 30 | - | 21.4 | 0.3 | 0.011 | 0
1282 | 0 | Группа от QF | -- | 0 | АС | 15 | 30 | - | 21.9 | 0.3 | 0.019 | 0
1283 | 0 | Группа от QF | -- | 0 | АС | 15 | 30 | - | 21.4 | 0.3 | 0.011 | 0
1284 | 0 | Группа от QF | -- | 0 | АС | 15 | 30 | - | 21.8 | 0.3 | 0.019 | 0
1285 | 0 | Группа от QF | -- | 0 | АС | 15 | 30 | - | 21.5 | 0.3 | 0.018 | 0
1286 | 0 | Группа от QF | -- | 0 | АС | 15 | 30 | - | 21.9 | 0.3 | 0.012 | 0
1287 | 0 | Группа от QF | -- | 0 | АС | 15 | 30 | - | 21.8 | 0.3 | 0.017 | 0
1288 | 0 | Группа от QF | -- | 0 | АС | 15 | 30 | - | 20.3 | 0.3 | 0.007 | 0
1289 | 0 | Группа от QF | -- | 0 | АС | 15 | 30 | - | 21 | 0.3 | 0.008 | 0
1290 | 0 | Группа от QF | -- | 0 | АС | 15 | 30 | - | 20.5 | 0.3 | 0.01 | 0
1291 | 0 | Группа от QF | -- | 0 | АС | 15 | 30 | - | 21.7 | 0.3 | 0.018 | 0
1292 | 0 | Группа от QF | -- | 0 | АС | 15 | 30 | - | 20.4 | 0.3 | 0.015 | 0
1293 | 0 | Группа от QF | -- | 0 | АС | 15 | 30 | - | 21.6 | 0.3 | 0.011 | 0
1294 | 0 | Группа от QF | -- | 0 | АС | 15 | 30 | - | 20.3 | 0.3 | 0.019 | 0
1295 | 0 | Группа от QF | -- | 0 | АС | 15 | 30 | - | 21.7 | 0.3 | 0.015 | 0
1296 | 0 | Группа от QF | -- | 0 | АС | 15 | 30 | - | 21 | 0.3 | 0.007 | 0
1297 | 0 | Группа от QF | -- | 0 | АС | 15 | 30 | - | 20.7 | 0.3 | 0.01 | 0
1298 | 0 | Группа от QF | -- | 0 | АС | 15 | 30 | - | 21.2 | 0.3 | 0.017 | 0
1299 | 0 | Группа от QF | -- | 0 | АС | 15 | 30 | - | 21 | 0.3 | 0.013 | 0
1300 | 0 | Группа от QF | -- | 0 | АС | 15 | 30 | - | 20.5 | 0.3 | 0.01 | 0
1301 | 0 | Группа от QF | -- | 0 | АС | 15 | 30 | - | 20.3 | 0.3 | 0.012 | 0
1302 | 0 | Группа от QF | -- | 0 | АС | 15 | 30 | - | 21.7 | 0.3 | 0.018 | 0
1303 | 0 | Группа от QF | -- | 0 | АС | 15 | 30 | - | 21.8 | 0.3 | 0.018 | 0
1304 | 0 | Группа от QF | -- | 0 | АС | 15 | 30 | - | 21.9 | 0.3 | 0.013 | 0
1305 | 0 | Группа от QF | -- | 0 | АС | 15 | 30 | - | 21.8 | 0.3 | 0.019 | 0
1306 | 0 | Группа от QF | -- | 0 | АС | 15 | 30 | - | 21.2 | 0.3 | 0.014 | 0
1307 | 0 | Группа от QF | -- | 0 | АС | 15 | 30 | - | 20.1 | 0.3 | 0.014 | 0
1308 | 0 | Группа от QF | -- | 0 | АС | 15 | 30 | - | 21.4 | 0.3 | 0.012 | 0
1309 | 0 | Группа от QF | -- | 0 | АС | 15 | 30 | - | 20.8 | 0.3 | 0.019 | 0
1310 | 0 | Группа от QF | -- | 0 | АС | 15 | 30 | - | 20.9 | 0.3 | 0.008 | 0
1311 | 0 | Группа от QF | -- | 0 | АС | 15 | 30 | - | 20.7 | 0.3 | 0.015 | 0
1312 | 0 | Группа от QF | -- | 0 | АС | 15 | 30 | - | 21.7 | 0.3 | 0.009 | 0
1313 | 0 | Группа от QF | -- | 0 | АС | 15 | 30 | - | 21.5 | 0.3 | 0.016 | 0
1314 | 0 | Группа от QF | -- | 0 | АС | 15 | 30 | - | 21.2 | 0.3 | 0.015 | 0
1315 | 0 | Группа от QF | -- | 0 | АС | 15 | 30 | - | 20.8 | 0.3 | 0.017 | 0
1316 | 0 | Группа от QF | -- | 0 | АС | 15 | 30 | - | 20.9 | 0.3 | 0.016 | 0
1317 | 0 | Группа от QF | -- | 0 | АС | 15 | 30 | - | 20.7 | 0.3 | 0.014 | 0
1318 | 0 | Группа от QF | -- | 0 | АС | 15 | 30 | - | 20.8 | 0.3 | 0.009 | 0
1319 | 0 | Группа от QF | -- | 0 | АС | 15 | 30 | - | 20.4 | 0.3 | 0.009 | 0
1320 | 0 | Группа от QF | -- | 0 | АС | 15 | 30 | - | 21.8 | 0.3 | 0.01 | 0
1321 | 0 | Группа от QF | -- | 0 | АС | 15 | 30 | - | 20.2 | 0.3 | 0.012 | 0
1322 | 0 | Группа от QF | -- | 0 | АС | 15 | 30 | - | 21.6 | 0.3 | 0.009 | 0
1323 | 0 | Группа от QF | -- | 0 | АС | 15 | 30 | - | 21.9 | 0.3 | 0.012 | 0
1324 | 0 | Группа от QF | -- | 0 | АС | 15 | 30 | - | 20.1 | 0.3 | 0.014 | 0
1325 | 0 | Группа от QF | -- | 0 | АС | 15 | 30 | - | 20.9 | 0.3 | 0.016 | 0
1326 | 0 | Группа от QF | -- | 0 | АС | 15 | 30 | - | 21.4 | 0.3 | 0.014 | 0
1327 | 0 | Группа от QF | -- | 0 | АС | 15 | 30 | - | 20.4 | 0.3 | 0.018 | 0
1328 | 0 | Группа от QF | -- | 0 | АС | 15 | 30 | - | 21.8 | 0.3 | 0.019 | 0
1329 | 0 | Группа от QF | -- | 0 | АС | 15 | 30 | - | 20.2 | 0.3 | 0.008 | 0
1330 | 0 | Группа от QF | -- | 0 | АС | 15 | 30 | - | 20.2 | 0.3 | 0.012 | 0
1331 | 0 | Группа от QF | -- | 0 | АС | 15 | 30 | - | 20.8 | 0.3 | 0.008 | 0
1332 | 0 | Группа от QF | -- | 0 | АС | 15 | 30 | - | 21.2 | 0.3 | 0.007 | 0
1333 | 0 | Группа от QF | -- | 0 | АС | 15 | 30 | - | 21 | 0.3 | 0.007 | 0
1334 | 0 | Группа от QF | -- | 0 | АС | 15 | 30 | - | 20.9 | 0.3 | 0.007 | 0
1335 | 0 | Группа от QF | -- | 0 | АС | 15 | 30 | - | 21.8 | 0.3 | 0.015 | 0
1336 | 0 | Группа от QF | -- | 0 | АС | 15 | 30 | - | 21.1 | 0.3 | 0.009 | 0
1337 | 0 | Группа от QF | -- | 0 | АС | 15 | 30 | - | 20.9 | 0.3 | 0.019 | 0
1338 | 0 | Группа от QF | -- | 0 | АС | 15 | 30 | - | 21.5 | 0.3 | 0.016 | 0
1339 | 0 | Группа от QF | -- | 0 | АС | 15 | 30 | - | 21.2 | 0.3 | 0.014 | 0
1340 | 0 | Группа от QF | -- | 0 | АС | 15 | 30 | - | 21.2 | 0.3 | 0.009 | 0
1341 | 0 | Группа от QF | -- | 0 | АС | 15 | 30 | - | 21 | 0.3 | 0.017 | 0
1342 | 0 | Группа от QF | -- | 0 | АС | 15 | 30 | - | 21.8 | 0.3 | 0.018 | 0
1343 | 0 | Группа от QF | -- | 0 | АС | 15 | 30 | - | 21.2 | 0.3 | 0.011 | 0
1344 | 0 | Группа от QF | -- | 0 | АС | 15 | 30 | - | 20.4 | 0.3 | 0.01 | 0
1345 | 0 | Группа от QF | -- | 0 | АС | 15 | 30 | - | 21.4 | 0.3 | 0.019 | 0
1346 | 0 | Группа от QF | -- | 0 | АС | 15 | 30 | - | 21.8 | 0.3 | 0.018 | 0
1347 | 0 | Группа от QF | -- | 0 | АС | 15 | 30 | - | 20.5 | 0.3 | 0.017 | 0
1348 | 0 | Группа от QF | -- | 0 | АС | 15 | 30 | - | 20.6 | 0.3 | 0.014 | 0
1349 | 0 | Группа от QF | -- | 0 | АС | 15 | 30 | - | 21.1 | 0.3 | 0.018 | 0
1350 | 0 | Группа от QF | -- | 0 | АС | 15 | 30 | - | 20.4 | 0.3 | 0.01 | 0
1351 | 0 | Группа от QF | -- | 0 | АС | 15 | 30 | - | 21.7 | 0.3 | 0.008 | 0
1352 | 0 | Группа от QF | -- | 0 | АС | 15 | 30 | - | 20.1 | 0.3 | 0.016 | 0
1353 | 0 | Группа от QF | -- | 0 | АС | 15 | 30 | - | 20.6 | 0.3 | 0.018 | 0
1354 | 0 | Группа от QF | -- | 0 | АС | 15 | 30 | - | 20.5 | 0.3 | 0.016 | 0
1355 | 0 | Группа от QF | -- | 0 | АС | 15 | 30 | - | 20.6 | 0.3 | 0.011 | 0
1356 | 0 | Группа от QF | -- | 0 | АС | 15 | 30 | - | 21.3 | 0.3 | 0.013 | 0
1357 | 0 | Группа от QF | -- | 0 | АС | 15 | 30 | - | 20.1 | 0.3 | 0.015 | 0
1358 | 0 | Группа от QF | -- | 0 | АС | 15 | 30 | - | 20.8 | 0.3 | 0.016 | 0
1359 | 0 | Группа от QF | -- | 0 | АС | 15 | 30 | - | 20.1 | 0.3 | 0.015 | 0
1360 | 0 | Группа от QF | -- | 0 | АС | 15 | 30 | - | 21.7 | 0.3 | 0.015 | 0
1361 | 0 | Группа от QF | -- | 0 | АС | 15 | 30 | - | 21.8 | 0.3 | 0.01 | 0
1362 | 0 | Группа от QF | -- | 0 | АС | 15 | 30 | - | 21.2 | 0.3 | 0.017 | 0
1363 | 0 | Группа от QF | -- | 0 | АС | 15 | 30 | - | 20.5 | 0.3 | 0.018 | 0
1364 | 0 | Группа от QF | -- | 0 | АС | 15 | 30 | - | 20.8 | 0.3 | 0.016 | 0
1365 | 0 | Группа от QF | -- | 0 | АС | 15 | 30 | - | 20.3 | 0.3 | 0.011 | 0
1366 | 0 | Группа от QF | -- | 0 | АС | 15 | 30 | - | 21.5 | 0.3 | 0.016 | 0
1367 | 0 | Группа от QF | -- | 0 | АС | 15 | 30 | - | 20.3 | 0.3 | 0.007 | 0
1368 | 0 | Группа от QF | -- | 0 | АС | 15 | 30 | - | 20.4 | 0.3 | 0.018 | 0
1369 | 0 | Группа от QF | -- | 0 | АС | 15 | 30 | - | 21.8 | 0.3 | 0.01 | 0
1370 | 0 | Группа от QF | -- | 0 | АС | 15 | 30 | - | 20.5 | 0.3 | 0.013 | 0
1371 | 0 | Группа от QF | -- | 0 | АС | 15 | 30 | - | 20.1 | 0.3 | 0.015 | 0
1372 | 0 | Группа от QF | -- | 0 | АС | 15 | 30 | - | 20.6 | 0.3 | 0.008 | 0
1373 | 0 | Группа от QF | -- | 0 | АС | 15 | 30 | - | 21.1 | 0.3 | 0.01 | 0
1374 | 0 | Группа от QF | -- | 0 | АС | 15 | 30 | - | 20.5 | 0.3 | 0.017 | 0
1375 | 0 | Группа от QF | -- | 0 | АС | 15 | 30 | - | 20.1 | 0.3 | 0.016 | 0
1376 | 0 | Группа от QF | -- | 0 | АС | 15 | 30 | - | 20.6 | 0.3 | 0.015 | 0
1377 | 0 | Группа от QF | -- | 0 | АС | 15 | 30 | - | 20.6 | 0.3 | 0.018 | 0
1378 | 0 | Группа от QF | -- | 0 | АС | 15 | 30 | - | 20.9 | 0.3 | 0.015 | 0
1379 | 0 | Группа от QF | -- | 0 | АС | 15 | 30 | - | 21.5 | 0.3 | 0.014 | 0
1380 | 0 | Группа от QF | -- | 0 | АС | 15 | 30 | - | 21.1 | 0.3 | 0.018 | 0
1381 | 0 | Группа от QF | -- | 0 | АС | 15 | 30 | - | 20.8 | 0.3 | 0.017 | 0
1382 | 0 | Группа от QF | -- | 0 | АС | 15 | 30 | - | 20.3 | 0.3 | 0.016 | 0
1383 | 0 | Группа от QF | -- | 0 | АС | 15 | 30 | - | 21.7 | 0.3 | 0.01 | 0
1384 | 0 | Группа от QF | -- | 0 | АС | 15 | 30 | - | 20.4 | 0.3 | 0.007 | 0
1385 | 0 | Группа от QF | -- | 0 | АС | 15 | 30 | - | 21.5 | 0.3 | 0.018 | 0
1386 | 0 | Группа от QF | -- | 0 | АС | 15 | 30 | - | 20.4 | 0.3 | 0.013 | 0
1387 | 0 | Группа от QF | -- | 0 | АС | 15 | 30 | - | 20.2 | 0.3 | 0.007 | 0
1388 | 0 | Группа от QF | -- | 0 | АС | 15 | 30 | - | 21.8 | 0.3 | 0.007 | 0
1389 | 0 | Группа от QF | -- | 0 | АС | 15 | 30 | - | 20.7 | 0.3 | 0.009 | 0
1390 | 0 | Группа от QF | -- | 0 | АС | 15 | 30 | - | 20.9 | 0.3 | 0.018 | 0
1391 | 0 | Группа от QF | -- | 0 | АС | 15 | 30 | - | 21.4 | 0.3 | 0.013 | 0
1392 | 0 | Группа от QF | -- | 0 | АС | 15 | 30 | - | 20.5 | 0.3 | 0.008 | 0
1393 | 0 | Группа от QF | -- | 0 | АС | 15 | 30 | - | 20.8 | 0.3 | 0.008 | 0
1394 | 0 | Группа от QF | -- | 0 | АС | 15 | 30 | - | 21.7 | 0.3 | 0.016 | 0
1395 | 0 | Группа от QF | -- | 0 | АС | 15 | 30 | - | 20.7 | 0.3 | 0.016 | 0
1396 | 0 | Группа от QF | -- | 0 | АС | 15 | 30 | - | 21.2 | 0.3 | 0.009 | 0
1397 | 0 | Группа от QF | -- | 0 | АС | 15 | 30 | - | 20.7 | 0.3 | 0.007 | 0
1398 | 0 | Группа от QF | -- | 0 | АС | 15 | 30 | - | 21.5 | 0.3 | 0.015 | 0
1399 | 0 | Группа от QF | -- | 0 | АС | 15 | 30 | - | 21.9 | 0.3 | 0.013 | 0
1400 | 0 | Группа от QF | -- | 0 | АС | 15 | 30 | - | 21 | 0.3 | 0.014 | 0
1401 | 0 | Группа от QF | -- | 0 | АС | 15 | 30 | - | 21.1 | 0.3 | 0.016 | 0
1402 | 0 | Группа от QF | -- | 0 | АС | 15 | 30 | - | 21.9 | 0.3 | 0.009 | 0
1403 | 0 | Группа от QF | -- | 0 | АС | 15 | 30 | - | 21.2 | 0.3 | 0.013 | 0
1404 | 0 | Группа от QF | -- | 0 | АС | 15 | 30 | - | 20.3 | 0.3 | 0.017 | 0
1405 | 0 | Группа от QF | -- | 0 | АС | 15 | 30 | - | 21.9 | 0.3 | 0.014 | 0
1406 | 0 | Группа от QF | -- | 0 | АС | 15 | 30 | - | 20.9 | 0.3 | 0.017 | 0
1407 | 0 | Группа от QF | -- | 0 | АС | 15 | 30 | - | 21.5 | 0.3 | 0.018 | 0
1408 | 0 | Группа от QF | -- | 0 | АС | 15 | 30 | - | 20.3 | 0.3 | 0.016 | 0
1409 | 0 | Группа от QF | -- | 0 | АС | 15 | 30 | - | 21 | 0.3 | 0.017 | 0
1410 | 0 | Группа от QF | -- | 0 | АС | 15 | 30 | - | 20.4 | 0.3 | 0.019 | 0
1411 | 0 | Группа от QF | -- | 0 | АС | 15 | 30 | - | 21.9 | 0.3 | 0.016 | 0
1412 | 0 | Группа от QF | -- | 0 | АС | 15 | 30 | - | 20.1 | 0.3 | 0.013 | 0
1413 | 0 | Группа от QF | -- | 0 | АС | 15 | 30 | - | 21.9 | 0.3 | 0.016 | 0
1414 | 0 | Группа от QF | -- | 0 | АС | 15 | 30 | - | 21.9 | 0.3 | 0.013 | 0
1415 | 0 | Группа от QF | -- | 0 | АС | 15 | 30 | - | 20.3 | 0.3 | 0.012 | 0
1416 | 0 | Группа от QF | -- | 0 | АС | 15 | 30 | - | 21.3 | 0.3 | 0.009 | 0
1417 | 0 | Группа от QF | -- | 0 | АС | 15 | 30 | - | 21.4 | 0.3 | 0.019 | 0
1418 | 0 | Группа от QF | -- | 0 | АС | 15 | 30 | - | 21.1 | 0.3 | 0.016 | 0
1419 | 0 | Группа от QF | -- | 0 | АС | 15 | 30 | - | 21.9 | 0.3 | 0.008 | 0
1420 | 0 | Группа от QF | -- | 0 | АС | 15 | 30 | - | 20.2 | 0.3 | 0.007 | 0
1421 | 0 | Группа от QF | -- | 0 | АС | 15 | 30 | - | 21.8 | 0.3 | 0.008 | 0
1422 | 0 | Группа от QF | -- | 0 | АС | 15 | 30 | - | 21.4 | 0.3 | 0.009 | 0
1423 | 0 | Группа от QF | -- | 0 | АС | 15 | 30 | - | 21.4 | 0.3 | 0.013 | 0
1424 | 0 | Группа от QF | -- | 0 | АС | 15 | 30 | - | 21.9 | 0.3 | 0.014 | 0
1425 | 0 | Группа от QF | -- | 0 | АС | 15 | 30 | - | 20.3 | 0.3 | 0.01 | 0
1426 | 0 | Группа от QF | -- | 0 | АС | 15 | 30 | - | 20.2 | 0.3 | 0.012 | 0
1427 | 0 | Группа от QF | -- | 0 | АС | 15 | 30 | - | 21.8 | 0.3 | 0.014 | 0
1428 | 0 | Группа от QF | -- | 0 | АС | 15 | 30 | - | 20.8 | 0.3 | 0.017 | 0
1429 | 0 | Группа от QF | -- | 0 | АС | 15 | 30 | - | 21.8 | 0.3 | 0.013 | 0
1430 | 0 | Группа от QF | -- | 0 | АС | 15 | 30 | - | 21.5 | 0.3 | 0.01 | 0
1431 | 0 | Группа от QF | -- | 0 | АС | 15 | 30 | - | 21.1 | 0.3 | 0.014 | 0
1432 | 0 | Группа от QF | -- | 0 | АС | 15 | 30 | - | 21.8 | 0.3 | 0.015 | 0
1433 | 0 | Группа от QF | -- | 0 | АС | 15 | 30 | - | 20.1 | 0.3 | 0.007 | 0
1434 | 0 | Группа от QF | -- | 0 | АС | 15 | 30 | - | 20.3 | 0.3 | 0.01 | 0
1435 | 0 | Группа от QF | -- | 0 | АС | 15 | 30 | - | 21.6 | 0.3 | 0.019 | 0
1436 | 0 | Группа от QF | -- | 0 | АС | 15 | 30 | - | 20.3 | 0.3 | 0.009 | 0
1437 | 0 | Группа от QF | -- | 0 | АС | 15 | 30 | - | 21.2 | 0.3 | 0.014 | 0
1438 | 0 | Группа от QF | -- | 0 | АС | 15 | 30 | - | 20.7 | 0.3 | 0.018 | 0
1439 | 0 | Группа от QF | -- | 0 | АС | 15 | 30 | - | 20.5 | 0.3 | 0.012 | 0
1440 | 0 | Группа от QF | -- | 0 | АС | 15 | 30 | - | 20.8 | 0.3 | 0.016 | 0
1441 | 0 | Группа от QF | -- | 0 | АС | 15 | 30 | - | 21.4 | 0.3 | 0.009 | 0
1442 | 0 | Группа от QF | -- | 0 | АС | 15 | 30 | - | 21.4 | 0.3 | 0.008 | 0
1443 | 0 | Группа от QF | -- | 0 | АС | 15 | 30 | - | 21.9 | 0.3 | 0.008 | 0
1444 | 0 | Группа от QF | -- | 0 | АС | 15 | 30 | - | 20.7 | 0.3 | 0.014 | 0
1445 | 0 | Группа от QF | -- | 0 | АС | 15 | 30 | - | 21.4 | 0.3 | 0.019 | 0
1446 | 0 | Группа от QF | -- | 0 | АС | 15 | 30 | - | 20.8 | 0.3 | 0.013 | 0
1447 | 0 | Группа от QF | -- | 0 | АС | 15 | 30 | - | 20.7 | 0.3 | 0.015 | 0
1448 | 0 | Группа от QF | -- | 0 | АС | 15 | 30 | - | 21.8 | 0.3 | 0.013 | 0
1449 | 0 | Группа от QF | -- | 0 | АС | 15 | 30 | - | 21.6 | 0.3 | 0.011 | 0
1450 | 0 | Группа от QF | -- | 0 | АС | 15 | 30 | - | 20.7 | 0.3 | 0.017 | 0
1451 | 0 | Группа от QF | -- | 0 | АС | 15 | 30 | - | 20.4 | 0.3 | 0.013 | 0
1452 | 0 | Группа от QF | -- | 0 | АС | 15 | 30 | - | 21.3 | 0.3 | 0.014 | 0
1453 | 0 | Группа от QF | -- | 0 | АС | 15 | 30 | - | 21.5 | 0.3 | 0.009 | 0
1454 | 0 | Группа от QF | -- | 0 | АС | 15 | 30 | - | 21.4 | 0.3 | 0.012 | 0
1455 | 0 | Группа от QF | -- | 0 | АС | 15 | 30 | - | 20.9 | 0.3 | 0.013 | 0
1456 | 0 | Группа от QF | -- | 0 | АС | 15 | 30 | - | 20.4 | 0.3 | 0.018 | 0
1457 | 0 | Группа от QF | -- | 0 | АС | 15 | 30 | - | 20.5 | 0.3 | 0.012 | 0
1458 | 0 | Группа от QF | -- | 0 | АС | 15 | 30 | - | 20.8 | 0.3 | 0.01 | 0
1459 | 0 | Группа от QF | -- | 0 | АС | 15 | 30 | - | 20.5 | 0.3 | 0.017 | 0
1460 | 0 | Группа от QF | -- | 0 | АС | 15 | 30 | - | 20.7 | 0.3 | 0.019 | 0
1461 | 0 | Группа от QF | -- | 0 | АС | 15 | 30 | - | 20.5 | 0.3 | 0.018 | 0
1462 | 0 | Группа от QF | -- | 0 | АС | 15 | 30 | - | 21.7 | 0.3 | 0.013 | 0
1463 | 0 | Группа от QF | -- | 0 | АС | 15 | 30 | - | 21.8 | 0.3 | 0.014 | 0
1464 | 0 | Группа от QF | -- | 0 | АС | 15 | 30 | - | 21.1 | 0.3 | 0.008 | 0
1465 | 0 | Группа от QF | -- | 0 | АС | 15 | 30 | - | 21.2 | 0.3 | 0.016 | 0
1466 | 0 | Группа от QF | -- | 0 | АС | 15 | 30 | - | 21.4 | 0.3 | 0.012 | 0
1467 | 0 | Группа от QF | -- | 0 | АС | 15 | 30 | - | 20.7 | 0.3 | 0.015 | 0
1468 | 0 | Группа от QF | -- | 0 | АС | 15 | 30 | - | 21 | 0.3 | 0.014 | 0
1469 | 0 | Группа от QF | -- | 0 | АС | 15 | 30 | - | 21.3 | 0.3 | 0.007 | 0
1470 | 0 | Группа от QF | -- | 0 | АС | 15 | 30 | - | 20.5 | 0.3 | 0.015 | 0
1471 | 0 | Группа от QF | -- | 0 | АС | 15 | 30 | - | 21.3 | 0.3 | 0.008 | 0
1472 | 0 | Группа от QF | -- | 0 | АС | 15 | 30 | - | 21.6 | 0.3 | 0.015 | 0
1473 | 0 | Группа от QF | -- | 0 | АС | 15 | 30 | - | 21.8 | 0.3 | 0.007 | 0
1474 | 0 | Группа от QF | -- | 0 | АС | 15 | 30 | - | 20.2 | 0.3 | 0.011 | 0
1475 | 0 | Группа от QF | -- | 0 | АС | 15 | 30 | - | 20.8 | 0.3 | 0.01 | 0
1476 | 0 | Группа от QF | -- | 0 | АС | 15 | 30 | - | 21.4 | 0.3 | 0.018 | 0
1477 | 0 | Группа от QF | -- | 0 | АС | 15 | 30 | - | 20.5 | 0.3 | 0.016 | 0
1478 | 0 | Группа от QF | -- | 0 | АС | 15 | 30 | - | 21.8 | 0.3 | 0.018 | 0
1479 | 0 | Группа от QF | -- | 0 | АС | 15 | 30 | - | 20.2 | 0.3 | 0.007 | 0
1480 | 0 | Группа от QF | -- | 0 | АС | 15 | 30 | - | 21.4 | 0.3 | 0.018 | 0
1481 | 0 | Группа от QF | -- | 0 | АС | 15 | 30 | - | 21.3 | 0.3 | 0.017 | 0
1482 | 0 | Группа от QF | -- | 0 | АС | 15 | 30 | - | 21.9 | 0.3 | 0.015 | 0
1483 | 0 | Группа от QF | -- | 0 | АС | 15 | 30 | - | 20.8 | 0.3 | 0.011 | 0
1484 | 0 | Группа от QF | -- | 0 | АС | 15 | 30 | - | 20.1 | 0.3 | 0.008 | 0
1485 | 0 | Группа от QF | -- | 0 | АС | 15 | 30 | - | 20.3 | 0.3 | 0.013 | 0
1486 | 0 | Группа от QF | -- | 0 | АС | 15 | 30 | - | 21.6 | 0.3 | 0.013 | 0
1487 | 0 | Группа от QF | -- | 0 | АС | 15 | 30 | - | 20.4 | 0.3 | 0.018 | 0
1488 | 0 | Группа от QF | -- | 0 | АС | 15 | 30 | - | 21.3 | 0.3 | 0.009 | 0
1489 | 0 | Группа от QF | -- | 0 | АС | 15 | 30 | - | 21.5 | 0.3 | 0.011 | 0
1490
1491
1492
1493
1494
1495
1496
1497
1498

## АВ №6 (2)
№ п/п | Обозначение по схеме, место установки | Типовое обозначение (маркировка) | Типы расцепителей |  | Заданная выдержка времени (для категор. В), (сек) | Номинальный ток, (А) | Уставка расцепителей |  | Проверка расцепителя
Заданная выдержка времени (для категор. В), (сек)
|  |  | токов перегрузки | токов короткого замыкания |  |  | токов перегрузки, (А) | токов короткого замыкания, (А) | Тока перегрузки
[9 empty] | испытательный ток, (А) | Время срабатывания (сек) |  | Длительность приложения испытательного тока, (сек) | испытательный ток несрабатыва­ния, (А) | реакция расцепителя, (+/-) | испытательный ток срабатыва­ния, (А) | реакция расцепителя, (+/-)
[10 empty] | допусти­мое | измерен­ное
1 | 2 | 3 | 4 | 5 | 6 | 7 | 8 | 9 | 10 | 11 | 12 | 13 | 14 | 15 | 16 | 17 |  | 0.1 | <60
| ЩР1 | [15 empty] | 0 |  |  | #VALUE! | - | #VALUE!
1 | Ввод 0.1 QDВвод | FH204 |  |  |  |  | 45 58 | [9 empty] | 0 |  |  | #VALUE! | - | #VALUE!
2 | Ввод 0.2 QFВвод | SH203L | ОВВ | МД-С | --- | 32 |  | 160-320 | 81.6 | ≤60 | 48 | 0.1 | 160 | - | 320 | + | 0 |  |  | 36.16 | - | 46.4
3 | Группа от QF1 | SH 201 L | ОВВ | МД-С | --- | 32 | 36-46 | 160-320 | 81.6 | ≤60 | 41 | 0.1 | 160 | - | 320 | + | 0 |  |  | 36.16 | - | 46.4
4 | Группа от QF2 | SH 202 L |  | МД С |  |  | 0 0 | 0 0 | [6 empty] | 0 |  | 0 |  |  | #VALUE! | - | #VALUE!
5 | Группа от QF3 | SH 203 L | ОВВ | МД-С | --- | 32 | 36-46 | 160-320 | 81.6 | ≤60 | 20 | 0.1 | 160 | - | 320 | + | 0 |  |  | 36.16 | - | 46.4
6 | Группа от QFD4 | DS941 | ОВВ | МД-С | --- | 16 | 18-23 | 80-160 | 40.8 | ≤60 | 20 | 0.1 | 80 | - | 160 | + | 0 |  |  | 18.08 | - | 23.2
7 | Группа от QFD5 | DS943 | ОВВ | МДС | --- | 16 | 18-23 | 80-160 | 40.8 | ≤60 | 35 | 0.1 | 80 | - | 160 | + | 0 |  |  | 18.08 | - | 23.2
8 | Группа от QF6 | SH 201 L | ОВВ | МД-С | --- | 32 | 36-46 | 160-320 | 81.6 | ≤60 | 23 | 0.1 | 160 | - | 320 | + | 0 |  |  | 36.16 | - | 46.4
9 | Группа от QF7 | SH 202 L | ОВВ | МД-С | --- | 16 | 18-23 | 80-160 | 40.8 | ≤60 | 38 | 0.1 | 80 | - | 160 | + | 0 |  |  | 18.08 | - | 23.2
10 | Группа от QD8 | FH202 |  | МД |  |  | 45 58 | [9 empty] | 0 |  |  | #VALUE! | - | #VALUE!
11 | Группа от QF8 | SH 201 L | ОВВ | МД-С | --- | 32 | 36-46 | 160-320 | 81.6 | ≤60 | 32 | 0.1 | 160 | - | 320 | + | 0 |  |  | 36.16 | - | 46.4
12 | Группа от QD9 | FH204 |  | МД |  |  | 45 58 | 0 0 | [8 empty] | 0 |  |  | #VALUE! | - | #VALUE!
13 | Группа от QF9 | SH203L | ОВВ | МД-С | --- | 32 | 36-46 | 160-320 | 81.6 | ≤60 | 35 | 0.1 | 160 | - | 320 | + | 0 |  |  | 36.16 | - | 46.4
14 | Группа от QF10 | SH203L | ОВВ | МД-С | --- | 33 | 37-48 | 165-330 | 84.15 | ≤60 | 37 | 0.1 | 165 | - | 330 | + | 0 |  |  | 37.29 | - | 47.85
15 | Группа от QF11 | SH203L | ОВВ | МД-С | --- | 34 | 38-49 | 170-340 | 86.7 | ≤60 | 31 | 0.1 | 170 | - | 340 | + | 0 |  |  | 38.42 | - | 49.3
16 | Группа от QF12 | SH203L | ОВВ | МД-С | --- | 35 | 40-51 | 175-350 | 89.25 | ≤60 | 49 | 0.1 | 175 | - | 350 | + | 0 |  |  | 39.55 | - | 50.75
17 | Группа от QF13 | SH203L | ОВВ | МД-С | --- | 36 | 41-52 | 180-360 | 91.8 | ≤60 | 27 | 0.1 | 180 | - | 360 | + | 0 |  |  | 40.68 | - | 52.2
18 | Группа от QF14 | SH203L | ОВВ | МД-С | --- | 37 | 42-54 | 185-370 | 94.35 | ≤60 | 46 | 0.1 | 185 | - | 370 | + | 0 |  |  | 41.81 | - | 53.65
19 | Группа от QF15 | SH203L | ОВВ | МД-С | --- | 38 | 43-55 | 190-380 | 96.9 | ≤60 | 45 | 0.1 | 190 | - | 380 | + | 0 |  |  | 42.94 | - | 55.1
20 | Группа от QF16 | SH203L | ОВВ | МД-С | --- | 39 | 44-57 | 195-390 | 99.45 | ≤60 | 32 | 0.1 | 195 | - | 390 | + | 0 |  |  | 44.07 | - | 56.55
21 | Группа от QF17 | SH203L | ОВВ | МД-С | --- | 40 | 45-58 | 200-400 | 102 | ≤60 | 33 | 0.1 | 200 | - | 400 | + | 0 |  |  | 45.2 | - | 58
22 | Группа от QF18 | SH203L | ОВВ | МД-С | --- | 41 | 46-59 | 205-410 | 104.55 | ≤60 | 44 | 0.1 | 205 | - | 410 | + | 0 |  |  | 46.33 | - | 59.45
23 | Группа от QF19 | SH203L | ОВВ | МД-С | --- | 42 | 47-61 | 210-420 | 107.1 | ≤60 | 40 | 0.1 | 210 | - | 420 | + | 0 |  |  | 47.46 | - | 60.9
24 | Группа от QF20 | SH203L | ОВВ | МД-С | --- | 43 | 49-62 | 215-430 | 109.65 | ≤60 | 46 | 0.1 | 215 | - | 430 | + | 0 |  |  | 48.59 | - | 62.35
25 | Группа от QFВвод |  |  | МД |  |  | 0 0 | 0 0 | [8 empty] | 0 |  |  | #VALUE! | - | #VALUE!
26 | Группа от QFВвод |  |  | МД |  |  | 0 0 | 0 0 | [8 empty] | 0 |  |  | #VALUE! | - | #VALUE!
27 | Группа от QF1 | SH203L | ОВВ | МД-С | --- | 46 | 52-67 | 230-460 | 117.3 | ≤60 | 29 | 0.1 | 230 | - | 460 | + | 0 |  |  | 51.98 | - | 66.7
28 | Группа от QF2 | SH203L | ОВВ | МД-С | --- | 47 | 53-68 | 235-470 | 119.85 | ≤60 | 45 | 0.1 | 235 | - | 470 | + | 0 |  |  | 53.11 | - | 68.15
29 | Группа от QF3 | SH203L | ОВВ | МД-С | --- | 48 | 54-70 | 240-480 | 122.4 | ≤60 | 23 | 0.1 | 240 | - | 480 | + | 0 |  |  | 54.24 | - | 69.6
30 | Группа от QF4 | SH203L | ОВВ | МД-С | --- | 49 | 55-71 | 245-490 | 124.95 | ≤60 | 22 | 0.1 | 245 | - | 490 | + | 0 |  |  | 55.37 | - | 71.05
31 | Группа от QF5 | SH203L | ОВВ | МД-С | --- | 50 | 57-73 | 250-500 | 127.5 | ≤60 | 47 | 0.1 | 250 | - | 500 | + | 0 |  |  | 56.5 | - | 72.5
32 | Группа от QF6 | SH203L | ОВВ | МД-С | --- | 51 | 58-74 | 255-510 | 130.05 | ≤60 | 46 | 0.1 | 255 | - | 510 | + | 0 |  |  | 57.63 | - | 73.95
33 | Группа от QF7 | SH203L | ОВВ | МД-С | --- | 52 | 59-75 | 260-520 | 132.6 | ≤60 | 29 | 0.1 | 260 | - | 520 | + | 0 |  |  | 58.76 | - | 75.4
34 | Группа от QF8 | SH203L | ОВВ | МД-С | --- | 53 | 60-77 | 265-530 | 135.15 | ≤60 | 22 | 0.1 | 265 | - | 530 | + | 0 |  |  | 59.89 | - | 76.85
35 | Группа от QFВвод | SH203L |  |  |  |  | 51 65 | 0 0 | [8 empty] | 0 |  |  | #VALUE! | - | #VALUE!
36 | Группа от QF1 | SH203L | ОВВ | -С | --- | 46 | 52-67 | 230-460 | 117.3 | ≤60 | 30 | 0.1 | 230 | - | 460 | + | 0 |  |  | 51.98 | - | 66.7
37 | Группа от QF2 | SH203L | ОВВ | -С | --- | 47 | 53-68 | 235-470 | 119.85 | ≤60 | 43 | 0.1 | 235 | - | 470 | + | 0 |  |  | 53.11 | - | 68.15
38 | Группа от QF3 | SH203L | ОВВ | -С | --- | 48 | 54-70 | 240-480 | 122.4 | ≤60 | 34 | 0.1 | 240 | - | 480 | + | 0 |  |  | 54.24 | - | 69.6
39 | Группа от QF4 | SH203L | ОВВ | -С | --- | 49 | 55-71 | 245-490 | 124.95 | ≤60 | 31 | 0.1 | 245 | - | 490 | + | 0 |  |  | 55.37 | - | 71.05
40 | Группа от QF5 | SH203L | ОВВ | -С | --- | 50 | 57-73 | 250-500 | 127.5 | ≤60 | 38 | 0.1 | 250 | - | 500 | + | 0 |  |  | 56.5 | - | 72.5
41 | Группа от QF6 | SH203L | ОВВ | -С | --- | 51 | 58-74 | 255-510 | 130.05 | ≤60 | 25 | 0.1 | 255 | - | 510 | + | 0 |  |  | 57.63 | - | 73.95
42 | Группа от QF7 | SH203L | ОВВ | -С | --- | 52 | 59-75 | 260-520 | 132.6 | ≤60 | 43 | 0.1 | 260 | - | 520 | + | 0 |  |  | 58.76 | - | 75.4
43 | Группа от QF8 | SH203L | ОВВ | -С | --- | 53 | 60-77 | 265-530 | 135.15 | ≤60 | 23 | 0.1 | 265 | - | 530 | + | 0 |  |  | 59.89 | - | 76.85
44 | Группа от QF9 | SH203L | ОВВ | -С | --- | 46 | 52-67 | 230-460 | 117.3 | ≤60 | 34 | 0.1 | 230 | - | 460 | + | 0 |  |  | 51.98 | - | 66.7
45 | Группа от QF10 | SH203L | ОВВ | -С | --- | 47 | 53-68 | 235-470 | 119.85 | ≤60 | 27 | 0.1 | 235 | - | 470 | + | 0 |  |  | 53.11 | - | 68.15
46 | Группа от QF11 | SH203L | ОВВ | -С | --- | 48 | 54-70 | 240-480 | 122.4 | ≤60 | 36 | 0.1 | 240 | - | 480 | + | 0 |  |  | 54.24 | - | 69.6
47 | Группа от QF12 | SH203L | ОВВ | -С | --- | 49 | 55-71 | 245-490 | 124.95 | ≤60 | 44 | 0.1 | 245 | - | 490 | + | 0 |  |  | 55.37 | - | 71.05
48 | Группа от QF13 | SH203L | ОВВ | -С | --- | 50 | 57-73 | 250-500 | 127.5 | ≤60 | 46 | 0.1 | 250 | - | 500 | + | 0 |  |  | 56.5 | - | 72.5
49 | Группа от QF14 | SH203L | ОВВ | -С | --- | 51 | 58-74 | 255-510 | 130.05 | ≤60 | 25 | 0.1 | 255 | - | 510 | + | 0 |  |  | 57.63 | - | 73.95
50 | Группа от QF15 | SH203L | ОВВ | -С | --- | 52 | 59-75 | 260-520 | 132.6 | ≤60 | 46 | 0.1 | 260 | - | 520 | + | 0 |  |  | 58.76 | - | 75.4
51 | Группа от QF16 | SH203L | ОВВ | -С | --- | 53 | 60-77 | 265-530 | 135.15 | ≤60 | 31 | 0.1 | 265 | - | 530 | + | 0 |  |  | 59.89 | - | 76.85
52 | Группа от QF17 | SH203L | ОВВ | -С | --- | 46 | 52-67 | 230-460 | 117.3 | ≤60 | 30 | 0.1 | 230 | - | 460 | + | 0 |  |  | 51.98 | - | 66.7
53 | Группа от QF18 | SH203L | ОВВ | -С | --- | 47 | 53-68 | 235-470 | 119.85 | ≤60 | 37 | 0.1 | 235 | - | 470 | + | 0 |  |  | 53.11 | - | 68.15
54 | Группа от QF19 | SH203L | ОВВ | -С | --- | 48 | 54-70 | 240-480 | 122.4 | ≤60 | 45 | 0.1 | 240 | - | 480 | + | 0 |  |  | 54.24 | - | 69.6
55 | Группа от QF20 | SH203L | ОВВ | -С | --- | 49 | 55-71 | 245-490 | 124.95 | ≤60 | 44 | 0.1 | 245 | - | 490 | + | 0 |  |  | 55.37 | - | 71.05
56 | Группа от QF21 | SH203L | ОВВ | -С | --- | 50 | 57-73 | 250-500 | 127.5 | ≤60 | 25 | 0.1 | 250 | - | 500 | + | 0 |  |  | 56.5 | - | 72.5
57 | Группа от QF22 | SH203L | ОВВ | -С | --- | 51 | 58-74 | 255-510 | 130.05 | ≤60 | 26 | 0.1 | 255 | - | 510 | + | 0 |  |  | 57.63 | - | 73.95
58 | Группа от QF23 | SH203L | ОВВ | -С | --- | 52 | 59-75 | 260-520 | 132.6 | ≤60 | 49 | 0.1 | 260 | - | 520 | + | 0 |  |  | 58.76 | - | 75.4
59 | Группа от QF24 | SH203L | ОВВ | -С | --- | 53 | 60-77 | 265-530 | 135.15 | ≤60 | 33 | 0.1 | 265 | - | 530 | + | 0 |  |  | 59.89 | - | 76.85
60 | Группа от QF25 | SH203L | ОВВ | -С | --- | 46 | 52-67 | 230-460 | 117.3 | ≤60 | 34 | 0.1 | 230 | - | 460 | + | 0 |  |  | 51.98 | - | 66.7
61 | Группа от QF26 | SH203L | ОВВ | -С | --- | 47 | 53-68 | 235-470 | 119.85 | ≤60 | 32 | 0.1 | 235 | - | 470 | + | 0 |  |  | 53.11 | - | 68.15
62 | Группа от QF27 | SH203L | ОВВ | -С | --- | 48 | 54-70 | 240-480 | 122.4 | ≤60 | 49 | 0.1 | 240 | - | 480 | + | 0 |  |  | 54.24 | - | 69.6
63 | Группа от QF28 | SH203L | ОВВ | -С | --- | 49 | 55-71 | 245-490 | 124.95 | ≤60 | 36 | 0.1 | 245 | - | 490 | + | 0 |  |  | 55.37 | - | 71.05
64 | Группа от QF29 | SH203L | ОВВ | -С | --- | 50 | 57-73 | 250-500 | 127.5 | ≤60 | 35 | 0.1 | 250 | - | 500 | + | 0 |  |  | 56.5 | - | 72.5
65 | Группа от QF30 | SH203L | ОВВ | -С | --- | 51 | 58-74 | 255-510 | 130.05 | ≤60 | 28 | 0.1 | 255 | - | 510 | + | 0 |  |  | 57.63 | - | 73.95
66 | Группа от QF31 | SH203L | ОВВ | -С | --- | 52 | 59-75 | 260-520 | 132.6 | ≤60 | 41 | 0.1 | 260 | - | 520 | + | 0 |  |  | 58.76 | - | 75.4
67 | Группа от QF32 | SH203L |  |  |  |  | 60 77 | 0 0 | [8 empty] | 0 |  |  | #VALUE! | - | #VALUE!
68 | Группа от QF | [5 empty] | 0 0 | 0 0 | [8 empty] | 0 |  |  | #VALUE! | - | #VALUE!
69 | Группа от QF | [5 empty] | 0 0 | 0 0 | [8 empty] | 0 |  |  | #VALUE! | - | #VALUE!
70 | Группа от QF | [5 empty] | 0 0 | 0 0 | [8 empty] | 0 |  |  | #VALUE! | - | #VALUE!
71 | Группа от QF | [5 empty] | 0 0 | 0 0 | [8 empty] | 0 |  |  | #VALUE! | - | #VALUE!
72 | Группа от QF | [5 empty] | 0 0 | 0 0 | [8 empty] | 0 |  |  | #VALUE! | - | #VALUE!
73 | Группа от QF | [5 empty] | 0 0 | 0 0 | [8 empty] | 0 |  |  | #VALUE! | - | #VALUE!
74 | Группа от QF | [5 empty] | 0 0 | 0 0 | [8 empty] | 0 |  |  | #VALUE! | - | #VALUE!
75 | Группа от QF | [5 empty] | 0 0 | 0 0 | [8 empty] | 0 |  |  | #VALUE! | - | #VALUE!
76 | Группа от QF | [5 empty] | 0 0 | 0 0 | [8 empty] | 0 |  |  | #VALUE! | - | #VALUE!
77 | Группа от QF | [5 empty] | 0 0 | 0 0 | [8 empty] | 0 |  |  | #VALUE! | - | #VALUE!
78 | Группа от QF | [5 empty] | 0 0 | 0 0 | [8 empty] | 0 |  |  | #VALUE! | - | #VALUE!
79 | Группа от QF | [5 empty] | 0 0 | 0 0 | [8 empty] | 0 |  |  | #VALUE! | - | #VALUE!
80 | Группа от QF | [5 empty] | 0 0 | 0 0 | [8 empty] | 0 |  |  | #VALUE! | - | #VALUE!
81 | Группа от QF | [5 empty] | 0 0 | 0 0 | [8 empty] | 0 |  |  | #VALUE! | - | #VALUE!
82 | Группа от QF | [5 empty] | 0 0 | 0 0 | [8 empty] | 0 |  |  | #VALUE! | - | #VALUE!
83 | Группа от QF | [5 empty] | 0 0 | 0 0 | [8 empty] | 0 |  |  | #VALUE! | - | #VALUE!
84 | Группа от QF | [5 empty] | 0 0 | 0 0 | [8 empty] | 0 |  |  | #VALUE! | - | #VALUE!
85 | Группа от QF | [5 empty] | 0 0 | 0 0 | [8 empty] | 0 |  |  | #VALUE! | - | #VALUE!
86 | Группа от QF | [5 empty] | 0 0 | 0 0 | [8 empty] | 0 |  |  | #VALUE! | - | #VALUE!
87 | Группа от QF | [5 empty] | 0 0 | 0 0 | [8 empty] | 0 |  |  | #VALUE! | - | #VALUE!
88 | Группа от QF | [5 empty] | 0 0 | 0 0 | [8 empty] | 0 |  |  | #VALUE! | - | #VALUE!
89 | Группа от QF | [5 empty] | 0 0 | 0 0 | [8 empty] | 0 |  |  | #VALUE! | - | #VALUE!
90 | Группа от QF | [5 empty] | 0 0 | 0 0 | [8 empty] | 0 |  |  | #VALUE! | - | #VALUE!
91 | Группа от QF | [5 empty] | 0 0 | 0 0 | [8 empty] | 0 |  |  | #VALUE! | - | #VALUE!
92 | Группа от QF | [5 empty] | 0 0 | 0 0 | [8 empty] | 0 |  |  | #VALUE! | - | #VALUE!
93 | Группа от QF | [5 empty] | 0 0 | 0 0 | [8 empty] | 0 |  |  | #VALUE! | - | #VALUE!
94 | Группа от QF | [5 empty] | 0 0 | 0 0 | [8 empty] | 0 |  |  | #VALUE! | - | #VALUE!
95 | Группа от QF | [5 empty] | 0 0 | 0 0 | [8 empty] | 0 |  |  | #VALUE! | - | #VALUE!
96 | Группа от QF | [5 empty] | 0 0 | 0 0 | [8 empty] | 0 |  |  | #VALUE! | - | #VALUE!
97 | Группа от QF | [5 empty] | 0 0 | 0 0 | [8 empty] | 0 |  |  | #VALUE! | - | #VALUE!
98 | Группа от QF | [5 empty] | 0 0 | 0 0 | [8 empty] | 0 |  |  | #VALUE! | - | #VALUE!
99 | Группа от QF | [5 empty] | 0 0 | 0 0 | [8 empty] | 0 |  |  | #VALUE! | - | #VALUE!
100 | Группа от QF | [5 empty] | 0 0 | 0 0 | [8 empty] | 0 |  |  | #VALUE! | - | #VALUE!
101 | Группа от QF | [5 empty] | 0 0 | 0 0 | [8 empty] | 0 |  |  | #VALUE! | - | #VALUE!
102 | Группа от QF | [5 empty] | 0 0 | 0 0 | [8 empty] | 0 |  |  | #VALUE! | - | #VALUE!
103 | Группа от QF | [5 empty] | 0 0 | 0 0 | [8 empty] | 0 |  |  | #VALUE! | - | #VALUE!
104 | Группа от QF | [5 empty] | 0 0 | 0 0 | [8 empty] | 0 |  |  | #VALUE! | - | #VALUE!
105 | Группа от QF | [5 empty] | 0 0 | 0 0 | [8 empty] | 0 |  |  | #VALUE! | - | #VALUE!
106 | Группа от QF | [5 empty] | 0 0 | 0 0 | [8 empty] | 0 |  |  | #VALUE! | - | #VALUE!
107 | Группа от QF | [5 empty] | 0 0 | 0 0 | [8 empty] | 0 |  |  | #VALUE! | - | #VALUE!
108 | Группа от QF | [5 empty] | 0 0 | 0 0 | [8 empty] | 0 |  |  | #VALUE! | - | #VALUE!
109 | Группа от QF | [5 empty] | 0 0 | 0 0 | [8 empty] | 0 |  |  | #VALUE! | - | #VALUE!
110 | Группа от QF | [5 empty] | 0 0 | 0 0 | [8 empty] | 0 |  |  | #VALUE! | - | #VALUE!
111 | Группа от QF | [5 empty] | 0 0 | 0 0 | [8 empty] | 0 |  |  | #VALUE! | - | #VALUE!
112 | Группа от QF | [5 empty] | 0 0 | 0 0 | [8 empty] | 0 |  |  | #VALUE! | - | #VALUE!
113 | Группа от QF | [5 empty] | 0 0 | 0 0 | [8 empty] | 0 |  |  | #VALUE! | - | #VALUE!
114 | Группа от QF | [5 empty] | 0 0 | 0 0 | [8 empty] | 0 |  |  | #VALUE! | - | #VALUE!
115 | Группа от QF | [5 empty] | 0 0 | 0 0 | [8 empty] | 0 |  |  | #VALUE! | - | #VALUE!
116 | Группа от QF | [5 empty] | 0 0 | 0 0 | [8 empty] | 0 |  |  | #VALUE! | - | #VALUE!
117 | Группа от QF | [5 empty] | 0 0 | 0 0 | [8 empty] | 0 |  |  | #VALUE! | - | #VALUE!
118 | Группа от QF | [5 empty] | 0 0 | 0 0 | [8 empty] | 0 |  |  | #VALUE! | - | #VALUE!
119 | Группа от QF | [5 empty] | 0 0 | 0 0 | [8 empty] | 0 |  |  | #VALUE! | - | #VALUE!
120 | Группа от QF | [5 empty] | 0 0 | 0 0 | [8 empty] | 0 |  |  | #VALUE! | - | #VALUE!
121 | Группа от QF | [5 empty] | 0 0 | 0 0 | [8 empty] | 0 |  |  | #VALUE! | - | #VALUE!
122 | Группа от QF | [5 empty] | 0 0 | 0 0 | [8 empty] | 0 |  |  | #VALUE! | - | #VALUE!
123 | Группа от QF | [5 empty] | 0 0 | 0 0 | [8 empty] | 0 |  |  | #VALUE! | - | #VALUE!
124 | Группа от QF | [5 empty] | 0 0 | 0 0 | [8 empty] | 0 |  |  | #VALUE! | - | #VALUE!
125 | Группа от QF | [5 empty] | 0 0 | 0 0 | [8 empty] | 0 |  |  | #VALUE! | - | #VALUE!
126 | Группа от QF | [5 empty] | 0 0 | 0 0 | [8 empty] | 0 |  |  | #VALUE! | - | #VALUE!
127 | Группа от QF | [5 empty] | 0 0 | 0 0 | [8 empty] | 0 |  |  | #VALUE! | - | #VALUE!
128 | Группа от QF | [5 empty] | 0 0 | 0 0 | [8 empty] | 0 |  |  | #VALUE! | - | #VALUE!
129 | Группа от QF | [5 empty] | 0 0 | 0 0 | [8 empty] | 0 |  |  | #VALUE! | - | #VALUE!
130 | Группа от QF | [5 empty] | 0 0 | 0 0 | [8 empty] | 0 |  |  | #VALUE! | - | #VALUE!
131 | Группа от QF | [5 empty] | 0 0 | 0 0 | [8 empty] | 0 |  |  | #VALUE! | - | #VALUE!
132 | Группа от QF | [5 empty] | 0 0 | 0 0 | [8 empty] | 0 |  |  | #VALUE! | - | #VALUE!
133 | Группа от QF | [5 empty] | 0 0 | 0 0 | [8 empty] | 0 |  |  | #VALUE! | - | #VALUE!
134 | Группа от QF | [5 empty] | 0 0 | 0 0 | [8 empty] | 0 |  |  | #VALUE! | - | #VALUE!
135 | Группа от QF | [5 empty] | 0 0 | 0 0 | [8 empty] | 0 |  |  | #VALUE! | - | #VALUE!
136 | Группа от QF | [5 empty] | 0 0 | 0 0 | [8 empty] | 0 |  |  | #VALUE! | - | #VALUE!
137 | Группа от QF | [5 empty] | 0 0 | 0 0 | [8 empty] | 0 |  |  | #VALUE! | - | #VALUE!
138 | Группа от QF | [5 empty] | 0 0 | 0 0 | [8 empty] | 0 |  |  | #VALUE! | - | #VALUE!
139 | Группа от QF | [5 empty] | 0 0 | 0 0 | [8 empty] | 0 |  |  | #VALUE! | - | #VALUE!
140 | Группа от QF | [5 empty] | 0 0 | 0 0 | [8 empty] | 0 |  |  | #VALUE! | - | #VALUE!
141 | Группа от QF | [5 empty] | 0 0 | 0 0 | [8 empty] | 0 |  |  | #VALUE! | - | #VALUE!
142 | Группа от QF | [5 empty] | 0 0 | 0 0 | [8 empty] | 0 |  |  | #VALUE! | - | #VALUE!
143 | Группа от QF | [5 empty] | 0 0 | 0 0 | [8 empty] | 0 |  |  | #VALUE! | - | #VALUE!
144 | Группа от QF | [5 empty] | 0 0 | 0 0 | [8 empty] | 0 |  |  | #VALUE! | - | #VALUE!
145 | Группа от QF | [5 empty] | 0 0 | 0 0 | [8 empty] | 0 |  |  | #VALUE! | - | #VALUE!
146 | Группа от QF | [5 empty] | 0 0 | 0 0 | [8 empty] | 0 |  |  | #VALUE! | - | #VALUE!
147 | Группа от QF | [5 empty] | 0 0 | 0 0 | [8 empty] | 0 |  |  | #VALUE! | - | #VALUE!
148 | Группа от QF | [5 empty] | 0 0 | 0 0 | [8 empty] | 0 |  |  | #VALUE! | - | #VALUE!
149 | Группа от QF | [5 empty] | 0 0 | 0 0 | [8 empty] | 0 |  |  | #VALUE! | - | #VALUE!
150 | Группа от QF | [5 empty] | 0 0 | 0 0 | [8 empty] | 0 |  |  | #VALUE! | - | #VALUE!
151 | Группа от QF | [5 empty] | 0 0 | 0 0 | [8 empty] | 0 |  |  | #VALUE! | - | #VALUE!
152 | Группа от QF | [5 empty] | 0 0 | 0 0 | [8 empty] | 0 |  |  | #VALUE! | - | #VALUE!
153 | Группа от QF | [5 empty] | 0 0 | 0 0 | [8 empty] | 0 |  |  | #VALUE! | - | #VALUE!
154 | Группа от QF | [5 empty] | 0 0 | 0 0 | [8 empty] | 0 |  |  | #VALUE! | - | #VALUE!
155 | Группа от QF | [5 empty] | 0 0 | 0 0 | [8 empty] | 0 |  |  | #VALUE! | - | #VALUE!
156 | Группа от QF | [5 empty] | 0 0 | 0 0 | [8 empty] | 0 |  |  | #VALUE! | - | #VALUE!
157 | Группа от QF | [5 empty] | 0 0 | 0 0 | [8 empty] | 0 |  |  | #VALUE! | - | #VALUE!
158 | Группа от QF | [5 empty] | 0 0 | 0 0 | [8 empty] | 0 |  |  | #VALUE! | - | #VALUE!
159 | Группа от QF | [5 empty] | 0 0 | 0 0 | [8 empty] | 0 |  |  | #VALUE! | - | #VALUE!
160 | Группа от QF | [5 empty] | 0 0 | 0 0 | [8 empty] | 0 |  |  | #VALUE! | - | #VALUE!
161 | Группа от QF | [5 empty] | 0 0 | 0 0 | [8 empty] | 0 |  |  | #VALUE! | - | #VALUE!
162 | Группа от QF | [5 empty] | 0 0 | 0 0 | [8 empty] | 0 |  |  | #VALUE! | - | #VALUE!
163 | Группа от QF | [5 empty] | 0 0 | 0 0 | [8 empty] | 0 |  |  | #VALUE! | - | #VALUE!
164 | Группа от QF | [5 empty] | 0 0 | 0 0 | [8 empty] | 0 |  |  | #VALUE! | - | #VALUE!
165 | Группа от QF | [5 empty] | 0 0 | 0 0 | [8 empty] | 0 |  |  | #VALUE! | - | #VALUE!
166 | Группа от QF | [5 empty] | 0 0 | 0 0 | [8 empty] | 0 |  |  | #VALUE! | - | #VALUE!
167 | Группа от QF | [5 empty] | 0 0 | 0 0 | [8 empty] | 0 |  |  | #VALUE! | - | #VALUE!
168 | Группа от QF | [5 empty] | 0 0 | 0 0 | [8 empty] | 0 |  |  | #VALUE! | - | #VALUE!
169 | Группа от QF | [5 empty] | 0 0 | 0 0 | [8 empty] | 0 |  |  | #VALUE! | - | #VALUE!
170 | Группа от QF | [5 empty] | 0 0 | 0 0 | [8 empty] | 0 |  |  | #VALUE! | - | #VALUE!
171 | Группа от QF | [5 empty] | 0 0 | 0 0 | [8 empty] | 0 |  |  | #VALUE! | - | #VALUE!
172 | Группа от QF | [5 empty] | 0 0 | 0 0 | [8 empty] | 0 |  |  | #VALUE! | - | #VALUE!
173 | Группа от QF | [5 empty] | 0 0 | 0 0 | [8 empty] | 0 |  |  | #VALUE! | - | #VALUE!
174 | Группа от QF | [5 empty] | 0 0 | 0 0 | [8 empty] | 0 |  |  | #VALUE! | - | #VALUE!
175 | Группа от QF | [5 empty] | 0 0 | 0 0 | [8 empty] | 0 |  |  | #VALUE! | - | #VALUE!
176 | Группа от QF | [5 empty] | 0 0 | 0 0 | [8 empty] | 0 |  |  | #VALUE! | - | #VALUE!
177 | Группа от QF | [5 empty] | 0 0 | 0 0 | [8 empty] | 0 |  |  | #VALUE! | - | #VALUE!
178 | Группа от QF | [5 empty] | 0 0 | 0 0 | [8 empty] | 0 |  |  | #VALUE! | - | #VALUE!
179 | Группа от QF | [5 empty] | 0 0 | 0 0 | [8 empty] | 0 |  |  | #VALUE! | - | #VALUE!
180 | Группа от QF | [5 empty] | 0 0 | 0 0 | [8 empty] | 0 |  |  | #VALUE! | - | #VALUE!
181 | Группа от QF | [5 empty] | 0 0 | 0 0 | [8 empty] | 0 |  |  | #VALUE! | - | #VALUE!
182 | Группа от QF | [5 empty] | 0 0 | 0 0 | [8 empty] | 0 |  |  | #VALUE! | - | #VALUE!
183 | Группа от QF | [5 empty] | 0 0 | 0 0 | [8 empty] | 0 |  |  | #VALUE! | - | #VALUE!
184 | Группа от QF | [5 empty] | 0 0 | 0 0 | [8 empty] | 0 |  |  | #VALUE! | - | #VALUE!
185 | Группа от QF | [5 empty] | 0 0 | 0 0 | [8 empty] | 0 |  |  | #VALUE! | - | #VALUE!
186 | Группа от QF | [5 empty] | 0 0 | 0 0 | [8 empty] | 0 |  |  | #VALUE! | - | #VALUE!
187 | Группа от QF | [5 empty] | 0 0 | 0 0 | [8 empty] | 0 |  |  | #VALUE! | - | #VALUE!
188 | Группа от QF | [5 empty] | 0 0 | 0 0 | [8 empty] | 0 |  |  | #VALUE! | - | #VALUE!
189 | Группа от QF | [5 empty] | 0 0 | 0 0 | [8 empty] | 0 |  |  | #VALUE! | - | #VALUE!
190 | Группа от QF | [5 empty] | 0 0 | 0 0 | [8 empty] | 0 |  |  | #VALUE! | - | #VALUE!
191 | Группа от QF | [5 empty] | 0 0 | 0 0 | [8 empty] | 0 |  |  | #VALUE! | - | #VALUE!
192 | Группа от QF | [5 empty] | 0 0 | 0 0 | [8 empty] | 0 |  |  | #VALUE! | - | #VALUE!
193 | Группа от QF | [5 empty] | 0 0 | 0 0 | [8 empty] | 0 |  |  | #VALUE! | - | #VALUE!
194 | Группа от QF | [5 empty] | 0 0 | 0 0 | [8 empty] | 0 |  |  | #VALUE! | - | #VALUE!
195 | Группа от QF | [5 empty] | 0 0 | 0 0 | [8 empty] | 0 |  |  | #VALUE! | - | #VALUE!
196 | Группа от QF | [5 empty] | 0 0 | 0 0 | [8 empty] | 0 |  |  | #VALUE! | - | #VALUE!
197 | Группа от QF | [5 empty] | 0 0 | 0 0 | [8 empty] | 0 |  |  | #VALUE! | - | #VALUE!
198 | Группа от QF | [5 empty] | 0 0 | 0 0 | [8 empty] | 0 |  |  | #VALUE! | - | #VALUE!
199 | Группа от QF | [5 empty] | 0 0 | 0 0 | [8 empty] | 0 |  |  | #VALUE! | - | #VALUE!
200 | Группа от QF | [5 empty] | 0 0 | 0 0 | [8 empty] | 0 |  |  | #VALUE! | - | #VALUE!
201 | Группа от QF | [5 empty] | 0 0 | 0 0 | [8 empty] | 0 |  |  | #VALUE! | - | #VALUE!
202 | Группа от QF | [5 empty] | 0 0 | 0 0 | [8 empty] | 0 |  |  | #VALUE! | - | #VALUE!
203 | Группа от QF | [5 empty] | 0 0 | 0 0 | [8 empty] | 0 |  |  | #VALUE! | - | #VALUE!
204 | Группа от QF | [5 empty] | 0 0 | 0 0 | [8 empty] | 0 |  |  | #VALUE! | - | #VALUE!
205 | Группа от QF | [5 empty] | 0 0 | 0 0 | [8 empty] | 0 |  |  | #VALUE! | - | #VALUE!
206 | Группа от QF | [5 empty] | 0 0 | 0 0 | [8 empty] | 0 |  |  | #VALUE! | - | #VALUE!
207 | Группа от QF | [5 empty] | 0 0 | 0 0 | [8 empty] | 0 |  |  | #VALUE! | - | #VALUE!
208 | Группа от QF | [5 empty] | 0 0 | 0 0 | [8 empty] | 0 |  |  | #VALUE! | - | #VALUE!
209 | Группа от QF | [5 empty] | 0 0 | 0 0 | [8 empty] | 0 |  |  | #VALUE! | - | #VALUE!
210 | Группа от QF | [5 empty] | 0 0 | 0 0 | [8 empty] | 0 |  |  | #VALUE! | - | #VALUE!
211 | Группа от QF | [5 empty] | 0 0 | 0 0 | [8 empty] | 0 |  |  | #VALUE! | - | #VALUE!
212 | Группа от QF | [5 empty] | 0 0 | 0 0 | [8 empty] | 0 |  |  | #VALUE! | - | #VALUE!
213 | Группа от QF | [5 empty] | 0 0 | 0 0 | [8 empty] | 0 |  |  | #VALUE! | - | #VALUE!
214 | Группа от QF | [5 empty] | 0 0 | 0 0 | [8 empty] | 0 |  |  | #VALUE! | - | #VALUE!
215 | Группа от QF | [5 empty] | 0 0 | 0 0 | [8 empty] | 0 |  |  | #VALUE! | - | #VALUE!
216 | Группа от QF | [5 empty] | 0 0 | 0 0 | [8 empty] | 0 |  |  | #VALUE! | - | #VALUE!
217 | Группа от QF | [5 empty] | 0 0 | 0 0 | [8 empty] | 0 |  |  | #VALUE! | - | #VALUE!
218 | Группа от QF | [5 empty] | 0 0 | 0 0 | [8 empty] | 0 |  |  | #VALUE! | - | #VALUE!
219 | Группа от QF | [5 empty] | 0 0 | 0 0 | [8 empty] | 0 |  |  | #VALUE! | - | #VALUE!
220 | Группа от QF | [5 empty] | 0 0 | 0 0 | [8 empty] | 0 |  |  | #VALUE! | - | #VALUE!
221 | Группа от QF | [5 empty] | 0 0 | 0 0 | [8 empty] | 0 |  |  | #VALUE! | - | #VALUE!
222 | Группа от QF | [5 empty] | 0 0 | 0 0 | [8 empty] | 0 |  |  | #VALUE! | - | #VALUE!
223 | Группа от QF | [5 empty] | 0 0 | 0 0 | [8 empty] | 0 |  |  | #VALUE! | - | #VALUE!
224 | Группа от QF | [5 empty] | 0 0 | 0 0 | [8 empty] | 0 |  |  | #VALUE! | - | #VALUE!
225 | Группа от QF | [5 empty] | 0 0 | 0 0 | [8 empty] | 0 |  |  | #VALUE! | - | #VALUE!
226 | Группа от QF | [5 empty] | 0 0 | 0 0 | [8 empty] | 0 |  |  | #VALUE! | - | #VALUE!
227 | Группа от QF | [5 empty] | 0 0 | 0 0 | [8 empty] | 0 |  |  | #VALUE! | - | #VALUE!
228 | Группа от QF | [5 empty] | 0 0 | 0 0 | [8 empty] | 0 |  |  | #VALUE! | - | #VALUE!
229 | Группа от QF | [5 empty] | 0 0 | 0 0 | [8 empty] | 0 |  |  | #VALUE! | - | #VALUE!
230 | Группа от QF | [5 empty] | 0 0 | 0 0 | [8 empty] | 0 |  |  | #VALUE! | - | #VALUE!
231 | Группа от QF | [5 empty] | 0 0 | 0 0 | [8 empty] | 0 |  |  | #VALUE! | - | #VALUE!
232 | Группа от QF | [5 empty] | 0 0 | 0 0 | [8 empty] | 0 |  |  | #VALUE! | - | #VALUE!
233 | Группа от QF | [5 empty] | 0 0 | 0 0 | [8 empty] | 0 |  |  | #VALUE! | - | #VALUE!
234 | Группа от QF | [5 empty] | 0 0 | 0 0 | [8 empty] | 0 |  |  | #VALUE! | - | #VALUE!
235 | Группа от QF | [5 empty] | 0 0 | 0 0 | [8 empty] | 0 |  |  | #VALUE! | - | #VALUE!
236 | Группа от QF | [5 empty] | 0 0 | 0 0 | [8 empty] | 0 |  |  | #VALUE! | - | #VALUE!
237 | Группа от QF | [5 empty] | 0 0 | 0 0 | [8 empty] | 0 |  |  | #VALUE! | - | #VALUE!
238 | Группа от QF | [5 empty] | 0 0 | 0 0 | [8 empty] | 0 |  |  | #VALUE! | - | #VALUE!
239 | Группа от QF | [5 empty] | 0 0 | 0 0 | [8 empty] | 0 |  |  | #VALUE! | - | #VALUE!
240 | Группа от QF | [5 empty] | 0 0 | 0 0 | [8 empty] | 0 |  |  | #VALUE! | - | #VALUE!
241 | Группа от QF | [5 empty] | 0 0 | 0 0 | [8 empty] | 0 |  |  | #VALUE! | - | #VALUE!
242 | Группа от QF | [5 empty] | 0 0 | 0 0 | [8 empty] | 0 |  |  | #VALUE! | - | #VALUE!
243 | Группа от QF | [5 empty] | 0 0 | 0 0 | [8 empty] | 0 |  |  | #VALUE! | - | #VALUE!
244 | Группа от QF | [5 empty] | 0 0 | 0 0 | [8 empty] | 0 |  |  | #VALUE! | - | #VALUE!
245 | Группа от QF | [5 empty] | 0 0 | 0 0 | [8 empty] | 0 |  |  | #VALUE! | - | #VALUE!
246 | Группа от QF | [5 empty] | 0 0 | 0 0 | [8 empty] | 0 |  |  | #VALUE! | - | #VALUE!
247 | Группа от QF | [5 empty] | 0 0 | 0 0 | [8 empty] | 0 |  |  | #VALUE! | - | #VALUE!
248 | Группа от QF | [5 empty] | 0 0 | 0 0 | [8 empty] | 0 |  |  | #VALUE! | - | #VALUE!
249 | Группа от QF | [5 empty] | 0 0 | 0 0 | [8 empty] | 0 |  |  | #VALUE! | - | #VALUE!
250 | Группа от QF | [5 empty] | 0 0 | 0 0 | [8 empty] | 0 |  |  | #VALUE! | - | #VALUE!
251 | Группа от QF | [5 empty] | 0 0 | 0 0 | [8 empty] | 0 |  |  | #VALUE! | - | #VALUE!
252 | Группа от QF | [5 empty] | 0 0 | 0 0 | [8 empty] | 0 |  |  | #VALUE! | - | #VALUE!
253 | Группа от QF | [5 empty] | 0 0 | 0 0 | [8 empty] | 0 |  |  | #VALUE! | - | #VALUE!
254 | Группа от QF | [5 empty] | 0 0 | 0 0 | [8 empty] | 0 |  |  | #VALUE! | - | #VALUE!
255 | Группа от QF | [5 empty] | 0 0 | 0 0 | [8 empty] | 0 |  |  | #VALUE! | - | #VALUE!
256 | Группа от QF | [5 empty] | 0 0 | 0 0 | [8 empty] | 0 |  |  | #VALUE! | - | #VALUE!
257 | Группа от QF | [5 empty] | 0 0 | 0 0 | [8 empty] | 0 |  |  | #VALUE! | - | #VALUE!
258 | Группа от QF | [5 empty] | 0 0 | 0 0 | [8 empty] | 0 |  |  | #VALUE! | - | #VALUE!
259 | Группа от QF | [5 empty] | 0 0 | 0 0 | [8 empty] | 0 |  |  | #VALUE! | - | #VALUE!
260 | Группа от QF | [5 empty] | 0 0 | 0 0 | [8 empty] | 0 |  |  | #VALUE! | - | #VALUE!
261 | Группа от QF | [5 empty] | 0 0 | 0 0 | [8 empty] | 0 |  |  | #VALUE! | - | #VALUE!
262 | Группа от QF | [5 empty] | 0 0 | 0 0 | [8 empty] | 0 |  |  | #VALUE! | - | #VALUE!
263 | Группа от QF | [5 empty] | 0 0 | 0 0 | [8 empty] | 0 |  |  | #VALUE! | - | #VALUE!
264 | Группа от QF | [5 empty] | 0 0 | 0 0 | [8 empty] | 0 |  |  | #VALUE! | - | #VALUE!
265 | Группа от QF | [5 empty] | 0 0 | 0 0 | [8 empty] | 0 |  |  | #VALUE! | - | #VALUE!
266 | Группа от QF | [5 empty] | 0 0 | 0 0 | [8 empty] | 0 |  |  | #VALUE! | - | #VALUE!
267 | Группа от QF | [5 empty] | 0 0 | 0 0 | [8 empty] | 0 |  |  | #VALUE! | - | #VALUE!
268 | Группа от QF | [5 empty] | 0 0 | 0 0 | [8 empty] | 0 |  |  | #VALUE! | - | #VALUE!
269 | Группа от QF | [5 empty] | 0 0 | 0 0 | [8 empty] | 0 |  |  | #VALUE! | - | #VALUE!
270 | Группа от QF | [5 empty] | 0 0 | 0 0 | [8 empty] | 0 |  |  | #VALUE! | - | #VALUE!
271 | Группа от QF | [5 empty] | 0 0 | 0 0 | [8 empty] | 0 |  |  | #VALUE! | - | #VALUE!
272 | Группа от QF | [5 empty] | 0 0 | 0 0 | [8 empty] | 0 |  |  | #VALUE! | - | #VALUE!
273 | Группа от QF | [5 empty] | 0 0 | 0 0 | [8 empty] | 0 |  |  | #VALUE! | - | #VALUE!
274 | Группа от QF | [5 empty] | 0 0 | 0 0 | [8 empty] | 0 |  |  | #VALUE! | - | #VALUE!
275 | Группа от QF | [5 empty] | 0 0 | 0 0 | [8 empty] | 0 |  |  | #VALUE! | - | #VALUE!
276 | Группа от QF | [5 empty] | 0 0 | 0 0 | [8 empty] | 0 |  |  | #VALUE! | - | #VALUE!
277 | Группа от QF | [5 empty] | 0 0 | 0 0 | [8 empty] | 0 |  |  | #VALUE! | - | #VALUE!
278 | Группа от QF | [5 empty] | 0 0 | 0 0 | [8 empty] | 0 |  |  | #VALUE! | - | #VALUE!
279 | Группа от QF | [5 empty] | 0 0 | 0 0 | [8 empty] | 0 |  |  | #VALUE! | - | #VALUE!
280 | Группа от QF | [5 empty] | 0 0 | 0 0 | [8 empty] | 0 |  |  | #VALUE! | - | #VALUE!
281 | Группа от QF | [5 empty] | 0 0 | 0 0 | [8 empty] | 0 |  |  | #VALUE! | - | #VALUE!
282 | Группа от QF | [5 empty] | 0 0 | 0 0 | [8 empty] | 0 |  |  | #VALUE! | - | #VALUE!
283 | Группа от QF | [5 empty] | 0 0 | 0 0 | [8 empty] | 0 |  |  | #VALUE! | - | #VALUE!
284 | Группа от QF | [5 empty] | 0 0 | 0 0 | [8 empty] | 0 |  |  | #VALUE! | - | #VALUE!
285 | Группа от QF | [5 empty] | 0 0 | 0 0 | [8 empty] | 0 |  |  | #VALUE! | - | #VALUE!
286 | Группа от QF | [5 empty] | 0 0 | 0 0 | [8 empty] | 0 |  |  | #VALUE! | - | #VALUE!
287 | Группа от QF | [5 empty] | 0 0 | 0 0 | [8 empty] | 0 |  |  | #VALUE! | - | #VALUE!
288 | Группа от QF | [5 empty] | 0 0 | 0 0 | [8 empty] | 0 |  |  | #VALUE! | - | #VALUE!
289 | Группа от QF | [5 empty] | 0 0 | 0 0 | [8 empty] | 0 |  |  | #VALUE! | - | #VALUE!
290 | Группа от QF | [5 empty] | 0 0 | 0 0 | [8 empty] | 0 |  |  | #VALUE! | - | #VALUE!
291 | Группа от QF | [5 empty] | 0 0 | 0 0 | [8 empty] | 0 |  |  | #VALUE! | - | #VALUE!
292 | Группа от QF | [5 empty] | 0 0 | 0 0 | [8 empty] | 0 |  |  | #VALUE! | - | #VALUE!
293 | Группа от QF | [5 empty] | 0 0 | 0 0 | [8 empty] | 0 |  |  | #VALUE! | - | #VALUE!
294 | Группа от QF | [5 empty] | 0 0 | 0 0 | [8 empty] | 0 |  |  | #VALUE! | - | #VALUE!
295 | Группа от QF | [5 empty] | 0 0 | 0 0 | [8 empty] | 0 |  |  | #VALUE! | - | #VALUE!
296 | Группа от QF | [5 empty] | 0 0 | 0 0 | [8 empty] | 0 |  |  | #VALUE! | - | #VALUE!
297 | Группа от QF | [5 empty] | 0 0 | 0 0 | [8 empty] | 0 |  |  | #VALUE! | - | #VALUE!
298 | Группа от QF | [5 empty] | 0 0 | 0 0 | [8 empty] | 0 |  |  | #VALUE! | - | #VALUE!
299 | Группа от QF | [5 empty] | 0 0 | 0 0 | [8 empty] | 0 |  |  | #VALUE! | - | #VALUE!
300 | Группа от QF | [5 empty] | 0 0 | 0 0 | [8 empty] | 0 |  |  | #VALUE! | - | #VALUE!
301 | Группа от QF | [5 empty] | 0 0 | 0 0 | [8 empty] | 0 |  |  | #VALUE! | - | #VALUE!
302 | Группа от QF | [5 empty] | 0 0 | 0 0 | [8 empty] | 0 |  |  | #VALUE! | - | #VALUE!
303 | Группа от QF | [5 empty] | 0 0 | 0 0 | [8 empty] | 0 |  |  | #VALUE! | - | #VALUE!
304 | Группа от QF | [5 empty] | 0 0 | 0 0 | [8 empty] | 0 |  |  | #VALUE! | - | #VALUE!
305 | Группа от QF | [5 empty] | 0 0 | 0 0 | [8 empty] | 0 |  |  | #VALUE! | - | #VALUE!
306 | Группа от QF | [5 empty] | 0 0 | 0 0 | [8 empty] | 0 |  |  | #VALUE! | - | #VALUE!
307 | Группа от QF | [5 empty] | 0 0 | 0 0 | [8 empty] | 0 |  |  | #VALUE! | - | #VALUE!
308 | Группа от QF | [5 empty] | 0 0 | 0 0 | [8 empty] | 0 |  |  | #VALUE! | - | #VALUE!
309 | Группа от QF | [5 empty] | 0 0 | 0 0 | [8 empty] | 0 |  |  | #VALUE! | - | #VALUE!
310 | Группа от QF | [5 empty] | 0 0 | 0 0 | [8 empty] | 0 |  |  | #VALUE! | - | #VALUE!
311 | Группа от QF | [5 empty] | 0 0 | 0 0 | [8 empty] | 0 |  |  | #VALUE! | - | #VALUE!
312 | Группа от QF | [5 empty] | 0 0 | 0 0 | [8 empty] | 0 |  |  | #VALUE! | - | #VALUE!
313 | Группа от QF | [5 empty] | 0 0 | 0 0 | [8 empty] | 0 |  |  | #VALUE! | - | #VALUE!
314 | Группа от QF | [5 empty] | 0 0 | 0 0 | [8 empty] | 0 |  |  | #VALUE! | - | #VALUE!
315 | Группа от QF | [5 empty] | 0 0 | 0 0 | [8 empty] | 0 |  |  | #VALUE! | - | #VALUE!
316 | Группа от QF | [5 empty] | 0 0 | 0 0 | [8 empty] | 0 |  |  | #VALUE! | - | #VALUE!
317 | Группа от QF | [5 empty] | 0 0 | 0 0 | [8 empty] | 0 |  |  | #VALUE! | - | #VALUE!
318 | Группа от QF | [5 empty] | 0 0 | 0 0 | [8 empty] | 0 |  |  | #VALUE! | - | #VALUE!
319 | Группа от QF | [5 empty] | 0 0 | 0 0 | [8 empty] | 0 |  |  | #VALUE! | - | #VALUE!
320 | Группа от QF | [5 empty] | 0 0 | 0 0 | [8 empty] | 0 |  |  | #VALUE! | - | #VALUE!
321 | Группа от QF | [5 empty] | 0 0 | 0 0 | [8 empty] | 0 |  |  | #VALUE! | - | #VALUE!
322 | Группа от QF | [5 empty] | 0 0 | 0 0 | [8 empty] | 0 |  |  | #VALUE! | - | #VALUE!
323 | Группа от QF | [5 empty] | 0 0 | 0 0 | [8 empty] | 0 |  |  | #VALUE! | - | #VALUE!
324 | Группа от QF | [5 empty] | 0 0 | 0 0 | [8 empty] | 0 |  |  | #VALUE! | - | #VALUE!
325 | Группа от QF | [5 empty] | 0 0 | 0 0 | [8 empty] | 0 |  |  | #VALUE! | - | #VALUE!
326 | Группа от QF | [5 empty] | 0 0 | 0 0 | [8 empty] | 0 |  |  | #VALUE! | - | #VALUE!
327 | Группа от QF | [5 empty] | 0 0 | 0 0 | [8 empty] | 0 |  |  | #VALUE! | - | #VALUE!
328 | Группа от QF | [5 empty] | 0 0 | 0 0 | [8 empty] | 0 |  |  | #VALUE! | - | #VALUE!
329 | Группа от QF | [5 empty] | 0 0 | 0 0 | [8 empty] | 0 |  |  | #VALUE! | - | #VALUE!
330 | Группа от QF | [5 empty] | 0 0 | 0 0 | [8 empty] | 0 |  |  | #VALUE! | - | #VALUE!
331 | Группа от QF | [5 empty] | 0 0 | 0 0 | [8 empty] | 0 |  |  | #VALUE! | - | #VALUE!
332 | Группа от QF | [5 empty] | 0 0 | 0 0 | [8 empty] | 0 |  |  | #VALUE! | - | #VALUE!
333 | Группа от QF | [5 empty] | 0 0 | 0 0 | [8 empty] | 0 |  |  | #VALUE! | - | #VALUE!
334 | Группа от QF | [5 empty] | 0 0 | 0 0 | [8 empty] | 0 |  |  | #VALUE! | - | #VALUE!
335 | Группа от QF | [5 empty] | 0 0 | 0 0 | [8 empty] | 0 |  |  | #VALUE! | - | #VALUE!
336 | Группа от QF | [5 empty] | 0 0 | 0 0 | [8 empty] | 0 |  |  | #VALUE! | - | #VALUE!
337 | Группа от QF | [5 empty] | 0 0 | 0 0 | [8 empty] | 0 |  |  | #VALUE! | - | #VALUE!
338 | Группа от QF | [5 empty] | 0 0 | 0 0 | [8 empty] | 0 |  |  | #VALUE! | - | #VALUE!
339 | Группа от QF | [5 empty] | 0 0 | 0 0 | [8 empty] | 0 |  |  | #VALUE! | - | #VALUE!
340 | Группа от QF | [5 empty] | 0 0 | 0 0 | [8 empty] | 0 |  |  | #VALUE! | - | #VALUE!
341 | Группа от QF | [5 empty] | 0 0 | 0 0 | [8 empty] | 0 |  |  | #VALUE! | - | #VALUE!
342 | Группа от QF | [5 empty] | 0 0 | 0 0 | [8 empty] | 0 |  |  | #VALUE! | - | #VALUE!
343 | Группа от QF | [5 empty] | 0 0 | 0 0 | [8 empty] | 0 |  |  | #VALUE! | - | #VALUE!
344 | Группа от QF | [5 empty] | 0 0 | 0 0 | [8 empty] | 0 |  |  | #VALUE! | - | #VALUE!
345 | Группа от QF | [5 empty] | 0 0 | 0 0 | [8 empty] | 0 |  |  | #VALUE! | - | #VALUE!
346 | Группа от QF | [5 empty] | 0 0 | 0 0 | [8 empty] | 0 |  |  | #VALUE! | - | #VALUE!
347 | Группа от QF | [5 empty] | 0 0 | 0 0 | [8 empty] | 0 |  |  | #VALUE! | - | #VALUE!
348 | Группа от QF | [5 empty] | 0 0 | 0 0 | [8 empty] | 0 |  |  | #VALUE! | - | #VALUE!
349 | Группа от QF | [5 empty] | 0 0 | 0 0 | [8 empty] | 0 |  |  | #VALUE! | - | #VALUE!
350 | Группа от QF | [5 empty] | 0 0 | 0 0 | [8 empty] | 0 |  |  | #VALUE! | - | #VALUE!
351 | Группа от QF | [5 empty] | 0 0 | 0 0 | [8 empty] | 0 |  |  | #VALUE! | - | #VALUE!
352 | Группа от QF | [5 empty] | 0 0 | 0 0 | [8 empty] | 0 |  |  | #VALUE! | - | #VALUE!
353 | Группа от QF | [5 empty] | 0 0 | 0 0 | [8 empty] | 0 |  |  | #VALUE! | - | #VALUE!
354 | Группа от QF | [5 empty] | 0 0 | 0 0 | [8 empty] | 0 |  |  | #VALUE! | - | #VALUE!
355 | Группа от QF | [5 empty] | 0 0 | 0 0 | [8 empty] | 0 |  |  | #VALUE! | - | #VALUE!
356 | Группа от QF | [5 empty] | 0 0 | 0 0 | [8 empty] | 0 |  |  | #VALUE! | - | #VALUE!
357 | Группа от QF | [5 empty] | 0 0 | 0 0 | [8 empty] | 0 |  |  | #VALUE! | - | #VALUE!
358 | Группа от QF | [5 empty] | 0 0 | 0 0 | [8 empty] | 0 |  |  | #VALUE! | - | #VALUE!
359 | Группа от QF | [5 empty] | 0 0 | 0 0 | [8 empty] | 0 |  |  | #VALUE! | - | #VALUE!
360 | Группа от QF | [5 empty] | 0 0 | 0 0 | [8 empty] | 0 |  |  | #VALUE! | - | #VALUE!
361 | Группа от QF | [5 empty] | 0 0 | 0 0 | [8 empty] | 0 |  |  | #VALUE! | - | #VALUE!
362 | Группа от QF | [5 empty] | 0 0 | 0 0 | [8 empty] | 0 |  |  | #VALUE! | - | #VALUE!
363 | Группа от QF | [5 empty] | 0 0 | 0 0 | [8 empty] | 0 |  |  | #VALUE! | - | #VALUE!
364 | Группа от QF | [5 empty] | 0 0 | 0 0 | [8 empty] | 0 |  |  | #VALUE! | - | #VALUE!
365 | Группа от QF | [5 empty] | 0 0 | 0 0 | [8 empty] | 0 |  |  | #VALUE! | - | #VALUE!
366 | Группа от QF | [5 empty] | 0 0 | 0 0 | [8 empty] | 0 |  |  | #VALUE! | - | #VALUE!
367 | Группа от QF | [5 empty] | 0 0 | 0 0 | [8 empty] | 0 |  |  | #VALUE! | - | #VALUE!
368 | Группа от QF | [5 empty] | 0 0 | 0 0 | [8 empty] | 0 |  |  | #VALUE! | - | #VALUE!
369 | Группа от QF | [5 empty] | 0 0 | 0 0 | [8 empty] | 0 |  |  | #VALUE! | - | #VALUE!
370 | Группа от QF | [5 empty] | 0 0 | 0 0 | [8 empty] | 0 |  |  | #VALUE! | - | #VALUE!
371 | Группа от QF | [5 empty] | 0 0 | 0 0 | [8 empty] | 0 |  |  | #VALUE! | - | #VALUE!
372 | Группа от QF | [5 empty] | 0 0 | 0 0 | [8 empty] | 0 |  |  | #VALUE! | - | #VALUE!
373 | Группа от QF | [5 empty] | 0 0 | 0 0 | [8 empty] | 0 |  |  | #VALUE! | - | #VALUE!
374 | Группа от QF | [5 empty] | 0 0 | 0 0 | [8 empty] | 0 |  |  | #VALUE! | - | #VALUE!
375 | Группа от QF | [5 empty] | 0 0 | 0 0 | [8 empty] | 0 |  |  | #VALUE! | - | #VALUE!
376 | Группа от QF | [5 empty] | 0 0 | 0 0 | [8 empty] | 0 |  |  | #VALUE! | - | #VALUE!
377 | Группа от QF | [5 empty] | 0 0 | 0 0 | [8 empty] | 0 |  |  | #VALUE! | - | #VALUE!
378 | Группа от QF | [5 empty] | 0 0 | 0 0 | [8 empty] | 0 |  |  | #VALUE! | - | #VALUE!
379 | Группа от QF | [5 empty] | 0 0 | 0 0 | [8 empty] | 0 |  |  | #VALUE! | - | #VALUE!
380 | Группа от QF | [5 empty] | 0 0 | 0 0 | [8 empty] | 0 |  |  | #VALUE! | - | #VALUE!
381 | Группа от QF | [5 empty] | 0 0 | 0 0 | [8 empty] | 0 |  |  | #VALUE! | - | #VALUE!
382 | Группа от QF | [5 empty] | 0 0 | 0 0 | [8 empty] | 0 |  |  | #VALUE! | - | #VALUE!
383 | Группа от QF | [5 empty] | 0 0 | 0 0 | [8 empty] | 0 |  |  | #VALUE! | - | #VALUE!
384 | Группа от QF | [5 empty] | 0 0 | 0 0 | [8 empty] | 0 |  |  | #VALUE! | - | #VALUE!
385 | Группа от QF | [5 empty] | 0 0 | 0 0 | [8 empty] | 0 |  |  | #VALUE! | - | #VALUE!
386 | Группа от QF | [5 empty] | 0 0 | 0 0 | [8 empty] | 0 |  |  | #VALUE! | - | #VALUE!
387 | Группа от QF | [5 empty] | 0 0 | 0 0 | [8 empty] | 0 |  |  | #VALUE! | - | #VALUE!
388 | Группа от QF | [5 empty] | 0 0 | 0 0 | [8 empty] | 0 |  |  | #VALUE! | - | #VALUE!
389 | Группа от QF | [5 empty] | 0 0 | 0 0 | [8 empty] | 0 |  |  | #VALUE! | - | #VALUE!
390 | Группа от QF | [5 empty] | 0 0 | 0 0 | [8 empty] | 0 |  |  | #VALUE! | - | #VALUE!
391 | Группа от QF | [5 empty] | 0 0 | 0 0 | [8 empty] | 0 |  |  | #VALUE! | - | #VALUE!
392 | Группа от QF | [5 empty] | 0 0 | 0 0 | [8 empty] | 0 |  |  | #VALUE! | - | #VALUE!
393 | Группа от QF | [5 empty] | 0 0 | 0 0 | [8 empty] | 0 |  |  | #VALUE! | - | #VALUE!
394 | Группа от QF | [5 empty] | 0 0 | 0 0 | [8 empty] | 0 |  |  | #VALUE! | - | #VALUE!
395 | Группа от QF | [5 empty] | 0 0 | 0 0 | [8 empty] | 0 |  |  | #VALUE! | - | #VALUE!
396 | Группа от QF | [5 empty] | 0 0 | 0 0 | [8 empty] | 0 |  |  | #VALUE! | - | #VALUE!
397 | Группа от QF | [5 empty] | 0 0 | 0 0 | [8 empty] | 0 |  |  | #VALUE! | - | #VALUE!
398 | Группа от QF | [5 empty] | 0 0 | 0 0 | [8 empty] | 0 |  |  | #VALUE! | - | #VALUE!
399 | Группа от QF | [5 empty] | 0 0 | 0 0 | [8 empty] | 0 |  |  | #VALUE! | - | #VALUE!
400 | Группа от QF | [5 empty] | 0 0 | 0 0 | [8 empty] | 0 |  |  | #VALUE! | - | #VALUE!
401 | Группа от QF | [5 empty] | 0 0 | 0 0 | [8 empty] | 0 |  |  | #VALUE! | - | #VALUE!
402 | Группа от QF | [5 empty] | 0 0 | 0 0 | [8 empty] | 0 |  |  | #VALUE! | - | #VALUE!
403 | Группа от QF | [5 empty] | 0 0 | 0 0 | [8 empty] | 0 |  |  | #VALUE! | - | #VALUE!
404 | Группа от QF | [5 empty] | 0 0 | 0 0 | [8 empty] | 0 |  |  | #VALUE! | - | #VALUE!
405 | Группа от QF | [5 empty] | 0 0 | 0 0 | [8 empty] | 0 |  |  | #VALUE! | - | #VALUE!
406 | Группа от QF | [5 empty] | 0 0 | 0 0 | [8 empty] | 0 |  |  | #VALUE! | - | #VALUE!
407 | Группа от QF | [5 empty] | 0 0 | 0 0 | [8 empty] | 0 |  |  | #VALUE! | - | #VALUE!
408 | Группа от QF | [5 empty] | 0 0 | 0 0 | [8 empty] | 0 |  |  | #VALUE! | - | #VALUE!
409 | Группа от QF | [5 empty] | 0 0 | 0 0 | [8 empty] | 0 |  |  | #VALUE! | - | #VALUE!
410 | Группа от QF | [5 empty] | 0 0 | 0 0 | [8 empty] | 0 |  |  | #VALUE! | - | #VALUE!
411 | Группа от QF | [5 empty] | 0 0 | 0 0 | [8 empty] | 0 |  |  | #VALUE! | - | #VALUE!
412 | Группа от QF | [5 empty] | 0 0 | 0 0 | [8 empty] | 0 |  |  | #VALUE! | - | #VALUE!
413 | Группа от QF | [5 empty] | 0 0 | 0 0 | [8 empty] | 0 |  |  | #VALUE! | - | #VALUE!
414 | Группа от QF | [5 empty] | 0 0 | 0 0 | [8 empty] | 0 |  |  | #VALUE! | - | #VALUE!
415 | Группа от QF | [5 empty] | 0 0 | 0 0 | [8 empty] | 0 |  |  | #VALUE! | - | #VALUE!
416 | Группа от QF | [5 empty] | 0 0 | 0 0 | [8 empty] | 0 |  |  | #VALUE! | - | #VALUE!
417 | Группа от QF | [5 empty] | 0 0 | 0 0 | [8 empty] | 0 |  |  | #VALUE! | - | #VALUE!
418 | Группа от QF | [5 empty] | 0 0 | 0 0 | [8 empty] | 0 |  |  | #VALUE! | - | #VALUE!
419 | Группа от QF | [5 empty] | 0 0 | 0 0 | [8 empty] | 0 |  |  | #VALUE! | - | #VALUE!
420 | Группа от QF | [5 empty] | 0 0 | 0 0 | [8 empty] | 0 |  |  | #VALUE! | - | #VALUE!
421 | Группа от QF | [5 empty] | 0 0 | 0 0 | [8 empty] | 0 |  |  | #VALUE! | - | #VALUE!
422 | Группа от QF | [5 empty] | 0 0 | 0 0 | [8 empty] | 0 |  |  | #VALUE! | - | #VALUE!
423 | Группа от QF | [5 empty] | 0 0 | 0 0 | [8 empty] | 0 |  |  | #VALUE! | - | #VALUE!
424 | Группа от QF | [5 empty] | 0 0 | 0 0 | [8 empty] | 0 |  |  | #VALUE! | - | #VALUE!
425 | Группа от QF | [5 empty] | 0 0 | 0 0 | [8 empty] | 0 |  |  | #VALUE! | - | #VALUE!
426 | Группа от QF | [5 empty] | 0 0 | 0 0 | [8 empty] | 0 |  |  | #VALUE! | - | #VALUE!
427 | Группа от QF | [5 empty] | 0 0 | 0 0 | [8 empty] | 0 |  |  | #VALUE! | - | #VALUE!
428 | Группа от QF | [5 empty] | 0 0 | 0 0 | [8 empty] | 0 |  |  | #VALUE! | - | #VALUE!
429 | Группа от QF | [5 empty] | 0 0 | 0 0 | [8 empty] | 0 |  |  | #VALUE! | - | #VALUE!
430 | Группа от QF | [5 empty] | 0 0 | 0 0 | [8 empty] | 0 |  |  | #VALUE! | - | #VALUE!
431 | Группа от QF | [5 empty] | 0 0 | 0 0 | [8 empty] | 0 |  |  | #VALUE! | - | #VALUE!
432 | Группа от QF | [5 empty] | 0 0 | 0 0 | [8 empty] | 0 |  |  | #VALUE! | - | #VALUE!
433 | Группа от QF | [5 empty] | 0 0 | 0 0 | [8 empty] | 0 |  |  | #VALUE! | - | #VALUE!
434 | Группа от QF | [5 empty] | 0 0 | 0 0 | [8 empty] | 0 |  |  | #VALUE! | - | #VALUE!
435 | Группа от QF | [5 empty] | 0 0 | 0 0 | [8 empty] | 0 |  |  | #VALUE! | - | #VALUE!
436 | Группа от QF | [5 empty] | 0 0 | 0 0 | [8 empty] | 0 |  |  | #VALUE! | - | #VALUE!
437 | Группа от QF | [5 empty] | 0 0 | 0 0 | [8 empty] | 0 |  |  | #VALUE! | - | #VALUE!
438 | Группа от QF | [5 empty] | 0 0 | 0 0 | [8 empty] | 0 |  |  | #VALUE! | - | #VALUE!
439 | Группа от QF | [5 empty] | 0 0 | 0 0 | [8 empty] | 0 |  |  | #VALUE! | - | #VALUE!
440 | Группа от QF | [5 empty] | 0 0 | 0 0 | [8 empty] | 0 |  |  | #VALUE! | - | #VALUE!
441 | Группа от QF | [5 empty] | 0 0 | 0 0 | [8 empty] | 0 |  |  | #VALUE! | - | #VALUE!
442 | Группа от QF | [5 empty] | 0 0 | 0 0 | [8 empty] | 0 |  |  | #VALUE! | - | #VALUE!
443 | Группа от QF | [5 empty] | 0 0 | 0 0 | [8 empty] | 0 |  |  | #VALUE! | - | #VALUE!
444 | Группа от QF | [5 empty] | 0 0 | 0 0 | [8 empty] | 0 |  |  | #VALUE! | - | #VALUE!
445 | Группа от QF | [5 empty] | 0 0 | 0 0 | [8 empty] | 0 |  |  | #VALUE! | - | #VALUE!
446 | Группа от QF | [5 empty] | 0 0 | 0 0 | [8 empty] | 0 |  |  | #VALUE! | - | #VALUE!
447 | Группа от QF | [5 empty] | 0 0 | 0 0 | [8 empty] | 0 |  |  | #VALUE! | - | #VALUE!
448 | Группа от QF | [5 empty] | 0 0 | 0 0 | [8 empty] | 0 |  |  | #VALUE! | - | #VALUE!
449 | Группа от QF | [5 empty] | 0 0 | 0 0 | [8 empty] | 0 |  |  | #VALUE! | - | #VALUE!
450 | Группа от QF | [5 empty] | 0 0 | 0 0 | [8 empty] | 0 |  |  | #VALUE! | - | #VALUE!
451 | Группа от QF | [5 empty] | 0 0 | 0 0 | [8 empty] | 0 |  |  | #VALUE! | - | #VALUE!
452 | Группа от QF | [5 empty] | 0 0 | 0 0 | [8 empty] | 0 |  |  | #VALUE! | - | #VALUE!
453 | Группа от QF | [5 empty] | 0 0 | 0 0 | [8 empty] | 0 |  |  | #VALUE! | - | #VALUE!
454 | Группа от QF | [5 empty] | 0 0 | 0 0 | [8 empty] | 0 |  |  | #VALUE! | - | #VALUE!
455 | Группа от QF | [5 empty] | 0 0 | 0 0 | [8 empty] | 0 |  |  | #VALUE! | - | #VALUE!
456 | Группа от QF | [5 empty] | 0 0 | 0 0 | [8 empty] | 0 |  |  | #VALUE! | - | #VALUE!
457 | Группа от QF | [5 empty] | 0 0 | 0 0 | [8 empty] | 0 |  |  | #VALUE! | - | #VALUE!
458 | Группа от QF | [5 empty] | 0 0 | 0 0 | [8 empty] | 0 |  |  | #VALUE! | - | #VALUE!
459 | Группа от QF | [5 empty] | 0 0 | 0 0 | [8 empty] | 0 |  |  | #VALUE! | - | #VALUE!
460 | Группа от QF | [5 empty] | 0 0 | 0 0 | [8 empty] | 0 |  |  | #VALUE! | - | #VALUE!
461 | Группа от QF | [5 empty] | 0 0 | 0 0 | [8 empty] | 0 |  |  | #VALUE! | - | #VALUE!
462 | Группа от QF | [5 empty] | 0 0 | 0 0 | [8 empty] | 0 |  |  | #VALUE! | - | #VALUE!
463 | Группа от QF | [5 empty] | 0 0 | 0 0 | [8 empty] | 0 |  |  | #VALUE! | - | #VALUE!
464 | Группа от QF | [5 empty] | 0 0 | 0 0 | [8 empty] | 0 |  |  | #VALUE! | - | #VALUE!
465 | Группа от QF | [5 empty] | 0 0 | 0 0 | [8 empty] | 0 |  |  | #VALUE! | - | #VALUE!
466 | Группа от QF | [5 empty] | 0 0 | 0 0 | [8 empty] | 0 |  |  | #VALUE! | - | #VALUE!
467 | Группа от QF | [5 empty] | 0 0 | 0 0 | [8 empty] | 0 |  |  | #VALUE! | - | #VALUE!
468 | Группа от QF | [5 empty] | 0 0 | 0 0 | [8 empty] | 0 |  |  | #VALUE! | - | #VALUE!
469 | Группа от QF | [5 empty] | 0 0 | 0 0 | [8 empty] | 0 |  |  | #VALUE! | - | #VALUE!
470 | Группа от QF | [5 empty] | 0 0 | 0 0 | [8 empty] | 0 |  |  | #VALUE! | - | #VALUE!
471 | Группа от QF | [5 empty] | 0 0 | 0 0 | [8 empty] | 0 |  |  | #VALUE! | - | #VALUE!
472 | Группа от QF | [5 empty] | 0 0 | 0 0 | [8 empty] | 0 |  |  | #VALUE! | - | #VALUE!
473 | Группа от QF | [5 empty] | 0 0 | 0 0 | [8 empty] | 0 |  |  | #VALUE! | - | #VALUE!
474 | Группа от QF | [5 empty] | 0 0 | 0 0 | [8 empty] | 0 |  |  | #VALUE! | - | #VALUE!
475 | Группа от QF | [5 empty] | 0 0 | 0 0 | [8 empty] | 0 |  |  | #VALUE! | - | #VALUE!
476 | Группа от QF | [5 empty] | 0 0 | 0 0 | [8 empty] | 0 |  |  | #VALUE! | - | #VALUE!
477 | Группа от QF | [5 empty] | 0 0 | 0 0 | [8 empty] | 0 |  |  | #VALUE! | - | #VALUE!
478 | Группа от QF | [5 empty] | 0 0 | 0 0 | [8 empty] | 0 |  |  | #VALUE! | - | #VALUE!
479 | Группа от QF | [5 empty] | 0 0 | 0 0 | [8 empty] | 0 |  |  | #VALUE! | - | #VALUE!
480 | Группа от QF | [5 empty] | 0 0 | 0 0 | [8 empty] | 0 |  |  | #VALUE! | - | #VALUE!
481 | Группа от QF | [5 empty] | 0 0 | 0 0 | [8 empty] | 0 |  |  | #VALUE! | - | #VALUE!
482 | Группа от QF | [5 empty] | 0 0 | 0 0 | [8 empty] | 0 |  |  | #VALUE! | - | #VALUE!
483 | Группа от QF | [5 empty] | 0 0 | 0 0 | [8 empty] | 0 |  |  | #VALUE! | - | #VALUE!
484 | Группа от QF | [5 empty] | 0 0 | 0 0 | [8 empty] | 0 |  |  | #VALUE! | - | #VALUE!
485 | Группа от QF | [5 empty] | 0 0 | 0 0 | [8 empty] | 0 |  |  | #VALUE! | - | #VALUE!
486 | Группа от QF | [5 empty] | 0 0 | 0 0 | [8 empty] | 0 |  |  | #VALUE! | - | #VALUE!
487 | Группа от QF | [5 empty] | 0 0 | 0 0 | [8 empty] | 0 |  |  | #VALUE! | - | #VALUE!
488 | Группа от QF | [5 empty] | 0 0 | 0 0 | [8 empty] | 0 |  |  | #VALUE! | - | #VALUE!
489 | Группа от QF | [5 empty] | 0 0 | 0 0 | [8 empty] | 0 |  |  | #VALUE! | - | #VALUE!
490 | Группа от QF | [5 empty] | 0 0 | 0 0 | [8 empty] | 0 |  |  | #VALUE! | - | #VALUE!
491 | Группа от QF | [5 empty] | 0 0 | 0 0 | [8 empty] | 0 |  |  | #VALUE! | - | #VALUE!
492 | Группа от QF | [5 empty] | 0 0 | 0 0 | [8 empty] | 0 |  |  | #VALUE! | - | #VALUE!
493 | Группа от QF | [5 empty] | 0 0 | 0 0 | [8 empty] | 0 |  |  | #VALUE! | - | #VALUE!
494 | Группа от QF | [5 empty] | 0 0 | 0 0 | [8 empty] | 0 |  |  | #VALUE! | - | #VALUE!
495 | Группа от QF | [5 empty] | 0 0 | 0 0 | [8 empty] | 0 |  |  | #VALUE! | - | #VALUE!
496 | Группа от QF | [5 empty] | 0 0 | 0 0 | [8 empty] | 0 |  |  | #VALUE! | - | #VALUE!
497 | Группа от QF | [5 empty] | 0 0 | 0 0 | [8 empty] | 0 |  |  | #VALUE! | - | #VALUE!
498 | Группа от QF | [5 empty] | 0 0 | 0 0 | [8 empty] | 0 |  |  | #VALUE! | - | #VALUE!
499 | Группа от QF | [5 empty] | 0 0 | 0 0 | [8 empty] | 0 |  |  | #VALUE! | - | #VALUE!
500 | Группа от QF | [5 empty] | 0 0 | 0 0 | [8 empty] | 0 |  |  | #VALUE! | - | #VALUE!
501 | Группа от QF | [5 empty] | 0 0 | 0 0 | [8 empty] | 0 |  |  | #VALUE! | - | #VALUE!
502 | Группа от QF | [5 empty] | 0 0 | 0 0 | [8 empty] | 0 |  |  | #VALUE! | - | #VALUE!
503 | Группа от QF | [5 empty] | 0 0 | 0 0 | [8 empty] | 0 |  |  | #VALUE! | - | #VALUE!
504 | Группа от QF | [5 empty] | 0 0 | 0 0 | [8 empty] | 0 |  |  | #VALUE! | - | #VALUE!
505 | Группа от QF | [5 empty] | 0 0 | 0 0 | [8 empty] | 0 |  |  | #VALUE! | - | #VALUE!
506 | Группа от QF | [5 empty] | 0 0 | 0 0 | [8 empty] | 0 |  |  | #VALUE! | - | #VALUE!
507 | Группа от QF | [5 empty] | 0 0 | 0 0 | [8 empty] | 0 |  |  | #VALUE! | - | #VALUE!
508 | Группа от QF | [5 empty] | 0 0 | 0 0 | [8 empty] | 0 |  |  | #VALUE! | - | #VALUE!
509 | Группа от QF | [5 empty] | 0 0 | 0 0 | [8 empty] | 0 |  |  | #VALUE! | - | #VALUE!
510 | Группа от QF | [5 empty] | 0 0 | 0 0 | [8 empty] | 0 |  |  | #VALUE! | - | #VALUE!
511 | Группа от QF | [5 empty] | 0 0 | 0 0 | [8 empty] | 0 |  |  | #VALUE! | - | #VALUE!
512 | Группа от QF | [5 empty] | 0 0 | 0 0 | [8 empty] | 0 |  |  | #VALUE! | - | #VALUE!
513 | Группа от QF | [5 empty] | 0 0 | 0 0 | [8 empty] | 0 |  |  | #VALUE! | - | #VALUE!
514 | Группа от QF | [5 empty] | 0 0 | 0 0 | [8 empty] | 0 |  |  | #VALUE! | - | #VALUE!
515 | Группа от QF | [5 empty] | 0 0 | 0 0 | [8 empty] | 0 |  |  | #VALUE! | - | #VALUE!
516 | Группа от QF | [5 empty] | 0 0 | 0 0 | [8 empty] | 0 |  |  | #VALUE! | - | #VALUE!
517 | Группа от QF | [5 empty] | 0 0 | 0 0 | [8 empty] | 0 |  |  | #VALUE! | - | #VALUE!
518 | Группа от QF | [5 empty] | 0 0 | 0 0 | [8 empty] | 0 |  |  | #VALUE! | - | #VALUE!
519 | Группа от QF | [5 empty] | 0 0 | 0 0 | [8 empty] | 0 |  |  | #VALUE! | - | #VALUE!
520 | Группа от QF | [5 empty] | 0 0 | 0 0 | [8 empty] | 0 |  |  | #VALUE! | - | #VALUE!
521 | Группа от QF | [5 empty] | 0 0 | 0 0 | [8 empty] | 0 |  |  | #VALUE! | - | #VALUE!
522 | Группа от QF | [5 empty] | 0 0 | 0 0 | [8 empty] | 0 |  |  | #VALUE! | - | #VALUE!
523 | Группа от QF | [5 empty] | 0 0 | 0 0 | [8 empty] | 0 |  |  | #VALUE! | - | #VALUE!
524 | Группа от QF | [5 empty] | 0 0 | 0 0 | [8 empty] | 0 |  |  | #VALUE! | - | #VALUE!
525 | Группа от QF | [5 empty] | 0 0 | 0 0 | [8 empty] | 0 |  |  | #VALUE! | - | #VALUE!
526 | Группа от QF | [5 empty] | 0 0 | 0 0 | [8 empty] | 0 |  |  | #VALUE! | - | #VALUE!
527 | Группа от QF | [5 empty] | 0 0 | 0 0 | [8 empty] | 0 |  |  | #VALUE! | - | #VALUE!
528 | Группа от QF | [5 empty] | 0 0 | 0 0 | [8 empty] | 0 |  |  | #VALUE! | - | #VALUE!
529 | Группа от QF | [5 empty] | 0 0 | 0 0 | [8 empty] | 0 |  |  | #VALUE! | - | #VALUE!
530 | Группа от QF | [5 empty] | 0 0 | 0 0 | [8 empty] | 0 |  |  | #VALUE! | - | #VALUE!
531 | Группа от QF | [5 empty] | 0 0 | 0 0 | [8 empty] | 0 |  |  | #VALUE! | - | #VALUE!
532 | Группа от QF | [5 empty] | 0 0 | 0 0 | [8 empty] | 0 |  |  | #VALUE! | - | #VALUE!
533 | Группа от QF | [5 empty] | 0 0 | 0 0 | [8 empty] | 0 |  |  | #VALUE! | - | #VALUE!
534 | Группа от QF | [5 empty] | 0 0 | 0 0 | [8 empty] | 0 |  |  | #VALUE! | - | #VALUE!
535 | Группа от QF | [5 empty] | 0 0 | 0 0 | [8 empty] | 0 |  |  | #VALUE! | - | #VALUE!
536 | Группа от QF | [5 empty] | 0 0 | 0 0 | [8 empty] | 0 |  |  | #VALUE! | - | #VALUE!
537 | Группа от QF | [5 empty] | 0 0 | 0 0 | [8 empty] | 0 |  |  | #VALUE! | - | #VALUE!
538 | Группа от QF | [5 empty] | 0 0 | 0 0 | [8 empty] | 0 |  |  | #VALUE! | - | #VALUE!
539 | Группа от QF | [5 empty] | 0 0 | 0 0 | [8 empty] | 0 |  |  | #VALUE! | - | #VALUE!
540 | Группа от QF | [5 empty] | 0 0 | 0 0 | [8 empty] | 0 |  |  | #VALUE! | - | #VALUE!
541 | Группа от QF | [5 empty] | 0 0 | 0 0 | [8 empty] | 0 |  |  | #VALUE! | - | #VALUE!
542 | Группа от QF | [5 empty] | 0 0 | 0 0 | [8 empty] | 0 |  |  | #VALUE! | - | #VALUE!
543 | Группа от QF | [5 empty] | 0 0 | 0 0 | [8 empty] | 0 |  |  | #VALUE! | - | #VALUE!
544 | Группа от QF | [5 empty] | 0 0 | 0 0 | [8 empty] | 0 |  |  | #VALUE! | - | #VALUE!
545 | Группа от QF | [5 empty] | 0 0 | 0 0 | [8 empty] | 0 |  |  | #VALUE! | - | #VALUE!
546 | Группа от QF | [5 empty] | 0 0 | 0 0 | [8 empty] | 0 |  |  | #VALUE! | - | #VALUE!
547 | Группа от QF | [5 empty] | 0 0 | 0 0 | [8 empty] | 0 |  |  | #VALUE! | - | #VALUE!
548 | Группа от QF | [5 empty] | 0 0 | 0 0 | [8 empty] | 0 |  |  | #VALUE! | - | #VALUE!
549 | Группа от QF | [5 empty] | 0 0 | 0 0 | [8 empty] | 0 |  |  | #VALUE! | - | #VALUE!
550 | Группа от QF | [5 empty] | 0 0 | 0 0 | [8 empty] | 0 |  |  | #VALUE! | - | #VALUE!
551 | Группа от QF | [5 empty] | 0 0 | 0 0 | [8 empty] | 0 |  |  | #VALUE! | - | #VALUE!
552 | Группа от QF | [5 empty] | 0 0 | 0 0 | [8 empty] | 0 |  |  | #VALUE! | - | #VALUE!
553 | Группа от QF | [5 empty] | 0 0 | 0 0 | [8 empty] | 0 |  |  | #VALUE! | - | #VALUE!
554 | Группа от QF | [5 empty] | 0 0 | 0 0 | [8 empty] | 0 |  |  | #VALUE! | - | #VALUE!
555 | Группа от QF | [5 empty] | 0 0 | 0 0 | [8 empty] | 0 |  |  | #VALUE! | - | #VALUE!
556 | Группа от QF | [5 empty] | 0 0 | 0 0 | [8 empty] | 0 |  |  | #VALUE! | - | #VALUE!
557 | Группа от QF | [5 empty] | 0 0 | 0 0 | [8 empty] | 0 |  |  | #VALUE! | - | #VALUE!
558 | Группа от QF | [5 empty] | 0 0 | 0 0 | [8 empty] | 0 |  |  | #VALUE! | - | #VALUE!
559 | Группа от QF | [5 empty] | 0 0 | 0 0 | [8 empty] | 0 |  |  | #VALUE! | - | #VALUE!
560 | Группа от QF | [5 empty] | 0 0 | 0 0 | [8 empty] | 0 |  |  | #VALUE! | - | #VALUE!
561 | Группа от QF | [5 empty] | 0 0 | 0 0 | [8 empty] | 0 |  |  | #VALUE! | - | #VALUE!
562 | Группа от QF | [5 empty] | 0 0 | 0 0 | [8 empty] | 0 |  |  | #VALUE! | - | #VALUE!
563 | Группа от QF | [5 empty] | 0 0 | 0 0 | [8 empty] | 0 |  |  | #VALUE! | - | #VALUE!
564 | Группа от QF | [5 empty] | 0 0 | 0 0 | [8 empty] | 0 |  |  | #VALUE! | - | #VALUE!
565 | Группа от QF | [5 empty] | 0 0 | 0 0 | [8 empty] | 0 |  |  | #VALUE! | - | #VALUE!
566 | Группа от QF | [5 empty] | 0 0 | 0 0 | [8 empty] | 0 |  |  | #VALUE! | - | #VALUE!
567 | Группа от QF | [5 empty] | 0 0 | 0 0 | [8 empty] | 0 |  |  | #VALUE! | - | #VALUE!
568 | Группа от QF | [5 empty] | 0 0 | 0 0 | [8 empty] | 0 |  |  | #VALUE! | - | #VALUE!
569 | Группа от QF | [5 empty] | 0 0 | 0 0 | [8 empty] | 0 |  |  | #VALUE! | - | #VALUE!
570 | Группа от QF | [5 empty] | 0 0 | 0 0 | [8 empty] | 0 |  |  | #VALUE! | - | #VALUE!
571 | Группа от QF | [5 empty] | 0 0 | 0 0 | [8 empty] | 0 |  |  | #VALUE! | - | #VALUE!
572 | Группа от QF | [5 empty] | 0 0 | 0 0 | [8 empty] | 0 |  |  | #VALUE! | - | #VALUE!
573 | Группа от QF | [5 empty] | 0 0 | 0 0 | [8 empty] | 0 |  |  | #VALUE! | - | #VALUE!
574 | Группа от QF | [5 empty] | 0 0 | 0 0 | [8 empty] | 0 |  |  | #VALUE! | - | #VALUE!
575 | Группа от QF | [5 empty] | 0 0 | 0 0 | [8 empty] | 0 |  |  | #VALUE! | - | #VALUE!
576 | Группа от QF | [5 empty] | 0 0 | 0 0 | [8 empty] | 0 |  |  | #VALUE! | - | #VALUE!
577 | Группа от QF | [5 empty] | 0 0 | 0 0 | [8 empty] | 0 |  |  | #VALUE! | - | #VALUE!
578 | Группа от QF | [5 empty] | 0 0 | 0 0 | [8 empty] | 0 |  |  | #VALUE! | - | #VALUE!
579 | Группа от QF | [5 empty] | 0 0 | 0 0 | [8 empty] | 0 |  |  | #VALUE! | - | #VALUE!
580 | Группа от QF | [5 empty] | 0 0 | 0 0 | [8 empty] | 0 |  |  | #VALUE! | - | #VALUE!
581 | Группа от QF | [5 empty] | 0 0 | 0 0 | [8 empty] | 0 |  |  | #VALUE! | - | #VALUE!
582 | Группа от QF | [5 empty] | 0 0 | 0 0 | [8 empty] | 0 |  |  | #VALUE! | - | #VALUE!
583 | Группа от QF | [5 empty] | 0 0 | 0 0 | [8 empty] | 0 |  |  | #VALUE! | - | #VALUE!
584 | Группа от QF | [5 empty] | 0 0 | 0 0 | [8 empty] | 0 |  |  | #VALUE! | - | #VALUE!
585 | Группа от QF | [5 empty] | 0 0 | 0 0 | [8 empty] | 0 |  |  | #VALUE! | - | #VALUE!
586 | Группа от QF | [5 empty] | 0 0 | 0 0 | [8 empty] | 0 |  |  | #VALUE! | - | #VALUE!
587 | Группа от QF | [5 empty] | 0 0 | 0 0 | [8 empty] | 0 |  |  | #VALUE! | - | #VALUE!
588 | Группа от QF | [5 empty] | 0 0 | 0 0 | [8 empty] | 0 |  |  | #VALUE! | - | #VALUE!
589 | Группа от QF | [5 empty] | 0 0 | 0 0 | [8 empty] | 0 |  |  | #VALUE! | - | #VALUE!
590 | Группа от QF | [5 empty] | 0 0 | 0 0 | [8 empty] | 0 |  |  | #VALUE! | - | #VALUE!
591 | Группа от QF | [5 empty] | 0 0 | 0 0 | [8 empty] | 0 |  |  | #VALUE! | - | #VALUE!
592 | Группа от QF | [5 empty] | 0 0 | 0 0 | [8 empty] | 0 |  |  | #VALUE! | - | #VALUE!
593 | Группа от QF | [5 empty] | 0 0 | 0 0 | [8 empty] | 0 |  |  | #VALUE! | - | #VALUE!
594 | Группа от QF | [5 empty] | 0 0 | 0 0 | [8 empty] | 0 |  |  | #VALUE! | - | #VALUE!
595 | Группа от QF | [5 empty] | 0 0 | 0 0 | [8 empty] | 0 |  |  | #VALUE! | - | #VALUE!
596 | Группа от QF | [5 empty] | 0 0 | 0 0 | [8 empty] | 0 |  |  | #VALUE! | - | #VALUE!
597 | Группа от QF | [5 empty] | 0 0 | 0 0 | [8 empty] | 0 |  |  | #VALUE! | - | #VALUE!
598 | Группа от QF | [5 empty] | 0 0 | 0 0 | [8 empty] | 0 |  |  | #VALUE! | - | #VALUE!
599 | Группа от QF | [5 empty] | 0 0 | 0 0 | [8 empty] | 0 |  |  | #VALUE! | - | #VALUE!
600 | Группа от QF | [5 empty] | 0 0 | 0 0 | [8 empty] | 0 |  |  | #VALUE! | - | #VALUE!
601 | Группа от QF | [5 empty] | 0 0 | 0 0 | [8 empty] | 0 |  |  | #VALUE! | - | #VALUE!
602 | Группа от QF | [5 empty] | 0 0 | 0 0 | [8 empty] | 0 |  |  | #VALUE! | - | #VALUE!
603 | Группа от QF | [5 empty] | 0 0 | 0 0 | [8 empty] | 0 |  |  | #VALUE! | - | #VALUE!
604 | Группа от QF | [5 empty] | 0 0 | 0 0 | [8 empty] | 0 |  |  | #VALUE! | - | #VALUE!
605 | Группа от QF | [5 empty] | 0 0 | 0 0 | [8 empty] | 0 |  |  | #VALUE! | - | #VALUE!
606 | Группа от QF | [5 empty] | 0 0 | 0 0 | [8 empty] | 0 |  |  | #VALUE! | - | #VALUE!
607 | Группа от QF | [5 empty] | 0 0 | 0 0 | [8 empty] | 0 |  |  | #VALUE! | - | #VALUE!
608 | Группа от QF | [5 empty] | 0 0 | 0 0 | [8 empty] | 0 |  |  | #VALUE! | - | #VALUE!
609 | Группа от QF | [5 empty] | 0 0 | 0 0 | [8 empty] | 0 |  |  | #VALUE! | - | #VALUE!
610 | Группа от QF | [5 empty] | 0 0 | 0 0 | [8 empty] | 0 |  |  | #VALUE! | - | #VALUE!
611 | Группа от QF | [5 empty] | 0 0 | 0 0 | [8 empty] | 0 |  |  | #VALUE! | - | #VALUE!
612 | Группа от QF | [5 empty] | 0 0 | 0 0 | [8 empty] | 0 |  |  | #VALUE! | - | #VALUE!
613 | Группа от QF | [5 empty] | 0 0 | 0 0 | [8 empty] | 0 |  |  | #VALUE! | - | #VALUE!
614 | Группа от QF | [5 empty] | 0 0 | 0 0 | [8 empty] | 0 |  |  | #VALUE! | - | #VALUE!
615 | Группа от QF | [5 empty] | 0 0 | 0 0 | [8 empty] | 0 |  |  | #VALUE! | - | #VALUE!
616 | Группа от QF | [5 empty] | 0 0 | 0 0 | [8 empty] | 0 |  |  | #VALUE! | - | #VALUE!
617 | Группа от QF | [5 empty] | 0 0 | 0 0 | [8 empty] | 0 |  |  | #VALUE! | - | #VALUE!
618 | Группа от QF | [5 empty] | 0 0 | 0 0 | [8 empty] | 0 |  |  | #VALUE! | - | #VALUE!
619 | Группа от QF | [5 empty] | 0 0 | 0 0 | [8 empty] | 0 |  |  | #VALUE! | - | #VALUE!
620 | Группа от QF | [5 empty] | 0 0 | 0 0 | [8 empty] | 0 |  |  | #VALUE! | - | #VALUE!
621 | Группа от QF | [5 empty] | 0 0 | 0 0 | [8 empty] | 0 |  |  | #VALUE! | - | #VALUE!
622 | Группа от QF | [5 empty] | 0 0 | 0 0 | [8 empty] | 0 |  |  | #VALUE! | - | #VALUE!
623 | Группа от QF | [5 empty] | 0 0 | 0 0 | [8 empty] | 0 |  |  | #VALUE! | - | #VALUE!
624 | Группа от QF | [5 empty] | 0 0 | 0 0 | [8 empty] | 0 |  |  | #VALUE! | - | #VALUE!
625 | Группа от QF | [5 empty] | 0 0 | 0 0 | [8 empty] | 0 |  |  | #VALUE! | - | #VALUE!
626 | Группа от QF | [5 empty] | 0 0 | 0 0 | [8 empty] | 0 |  |  | #VALUE! | - | #VALUE!
627 | Группа от QF | [5 empty] | 0 0 | 0 0 | [8 empty] | 0 |  |  | #VALUE! | - | #VALUE!
628 | Группа от QF | [5 empty] | 0 0 | 0 0 | [8 empty] | 0 |  |  | #VALUE! | - | #VALUE!
629 | Группа от QF | [5 empty] | 0 0 | 0 0 | [8 empty] | 0 |  |  | #VALUE! | - | #VALUE!
630 | Группа от QF | [5 empty] | 0 0 | 0 0 | [8 empty] | 0 |  |  | #VALUE! | - | #VALUE!
631 | Группа от QF | [5 empty] | 0 0 | 0 0 | [8 empty] | 0 |  |  | #VALUE! | - | #VALUE!
632 | Группа от QF | [5 empty] | 0 0 | 0 0 | [8 empty] | 0 |  |  | #VALUE! | - | #VALUE!
633 | Группа от QF | [5 empty] | 0 0 | 0 0 | [8 empty] | 0 |  |  | #VALUE! | - | #VALUE!
634 | Группа от QF | [5 empty] | 0 0 | 0 0 | [8 empty] | 0 |  |  | #VALUE! | - | #VALUE!
635 | Группа от QF | [5 empty] | 0 0 | 0 0 | [8 empty] | 0 |  |  | #VALUE! | - | #VALUE!
636 | Группа от QF | [5 empty] | 0 0 | 0 0 | [8 empty] | 0 |  |  | #VALUE! | - | #VALUE!
637 | Группа от QF | [5 empty] | 0 0 | 0 0 | [8 empty] | 0 |  |  | #VALUE! | - | #VALUE!
638 | Группа от QF | [5 empty] | 0 0 | 0 0 | [8 empty] | 0 |  |  | #VALUE! | - | #VALUE!
639 | Группа от QF | [5 empty] | 0 0 | 0 0 | [8 empty] | 0 |  |  | #VALUE! | - | #VALUE!
640 | Группа от QF | [5 empty] | 0 0 | 0 0 | [8 empty] | 0 |  |  | #VALUE! | - | #VALUE!
641 | Группа от QF | [5 empty] | 0 0 | 0 0 | [8 empty] | 0 |  |  | #VALUE! | - | #VALUE!
642 | Группа от QF | [5 empty] | 0 0 | 0 0 | [8 empty] | 0 |  |  | #VALUE! | - | #VALUE!
643 | Группа от QF | [5 empty] | 0 0 | 0 0 | [8 empty] | 0 |  |  | #VALUE! | - | #VALUE!
644 | Группа от QF | [5 empty] | 0 0 | 0 0 | [8 empty] | 0 |  |  | #VALUE! | - | #VALUE!
645 | Группа от QF | [5 empty] | 0 0 | 0 0 | [8 empty] | 0 |  |  | #VALUE! | - | #VALUE!
646 | Группа от QF | [5 empty] | 0 0 | 0 0 | [8 empty] | 0 |  |  | #VALUE! | - | #VALUE!
647 | Группа от QF | [5 empty] | 0 0 | 0 0 | [8 empty] | 0 |  |  | #VALUE! | - | #VALUE!
648 | Группа от QF | [5 empty] | 0 0 | 0 0 | [8 empty] | 0 |  |  | #VALUE! | - | #VALUE!
649 | Группа от QF | [5 empty] | 0 0 | 0 0 | [8 empty] | 0 |  |  | #VALUE! | - | #VALUE!
650 | Группа от QF | [5 empty] | 0 0 | 0 0 | [8 empty] | 0 |  |  | #VALUE! | - | #VALUE!
651 | Группа от QF | [5 empty] | 0 0 | 0 0 | [8 empty] | 0 |  |  | #VALUE! | - | #VALUE!
652 | Группа от QF | [5 empty] | 0 0 | 0 0 | [8 empty] | 0 |  |  | #VALUE! | - | #VALUE!
653 | Группа от QF | [5 empty] | 0 0 | 0 0 | [8 empty] | 0 |  |  | #VALUE! | - | #VALUE!
654 | Группа от QF | [5 empty] | 0 0 | 0 0 | [8 empty] | 0 |  |  | #VALUE! | - | #VALUE!
655 | Группа от QF | [5 empty] | 0 0 | 0 0 | [8 empty] | 0 |  |  | #VALUE! | - | #VALUE!
656 | Группа от QF | [5 empty] | 0 0 | 0 0 | [8 empty] | 0 |  |  | #VALUE! | - | #VALUE!
657 | Группа от QF | [5 empty] | 0 0 | 0 0 | [8 empty] | 0 |  |  | #VALUE! | - | #VALUE!
658 | Группа от QF | [5 empty] | 0 0 | 0 0 | [8 empty] | 0 |  |  | #VALUE! | - | #VALUE!
659 | Группа от QF | [5 empty] | 0 0 | 0 0 | [8 empty] | 0 |  |  | #VALUE! | - | #VALUE!
660 | Группа от QF | [5 empty] | 0 0 | 0 0 | [8 empty] | 0 |  |  | #VALUE! | - | #VALUE!
661 | Группа от QF | [5 empty] | 0 0 | 0 0 | [8 empty] | 0 |  |  | #VALUE! | - | #VALUE!
662 | Группа от QF | [5 empty] | 0 0 | 0 0 | [8 empty] | 0 |  |  | #VALUE! | - | #VALUE!
663 | Группа от QF | [5 empty] | 0 0 | 0 0 | [8 empty] | 0 |  |  | #VALUE! | - | #VALUE!
664 | Группа от QF | [5 empty] | 0 0 | 0 0 | [8 empty] | 0 |  |  | #VALUE! | - | #VALUE!
665 | Группа от QF | [5 empty] | 0 0 | 0 0 | [8 empty] | 0 |  |  | #VALUE! | - | #VALUE!
666 | Группа от QF | [5 empty] | 0 0 | 0 0 | [8 empty] | 0 |  |  | #VALUE! | - | #VALUE!
667 | Группа от QF | [5 empty] | 0 0 | 0 0 | [8 empty] | 0 |  |  | #VALUE! | - | #VALUE!
668 | Группа от QF | [5 empty] | 0 0 | 0 0 | [8 empty] | 0 |  |  | #VALUE! | - | #VALUE!
669 | Группа от QF | [5 empty] | 0 0 | 0 0 | [8 empty] | 0 |  |  | #VALUE! | - | #VALUE!
670 | Группа от QF | [5 empty] | 0 0 | 0 0 | [8 empty] | 0 |  |  | #VALUE! | - | #VALUE!
671 | Группа от QF | [5 empty] | 0 0 | 0 0 | [8 empty] | 0 |  |  | #VALUE! | - | #VALUE!
672 | Группа от QF | [5 empty] | 0 0 | 0 0 | [8 empty] | 0 |  |  | #VALUE! | - | #VALUE!
673 | Группа от QF | [5 empty] | 0 0 | 0 0 | [8 empty] | 0 |  |  | #VALUE! | - | #VALUE!
674 | Группа от QF | [5 empty] | 0 0 | 0 0 | [8 empty] | 0 |  |  | #VALUE! | - | #VALUE!
675 | Группа от QF | [5 empty] | 0 0 | 0 0 | [8 empty] | 0 |  |  | #VALUE! | - | #VALUE!
676 | Группа от QF | [5 empty] | 0 0 | 0 0 | [8 empty] | 0 |  |  | #VALUE! | - | #VALUE!
677 | Группа от QF | [5 empty] | 0 0 | 0 0 | [8 empty] | 0 |  |  | #VALUE! | - | #VALUE!
678 | Группа от QF | [5 empty] | 0 0 | 0 0 | [8 empty] | 0 |  |  | #VALUE! | - | #VALUE!
679 | Группа от QF | [5 empty] | 0 0 | 0 0 | [8 empty] | 0 |  |  | #VALUE! | - | #VALUE!
680 | Группа от QF | [5 empty] | 0 0 | 0 0 | [8 empty] | 0 |  |  | #VALUE! | - | #VALUE!
681 | Группа от QF | [5 empty] | 0 0 | 0 0 | [8 empty] | 0 |  |  | #VALUE! | - | #VALUE!
682 | Группа от QF | [5 empty] | 0 0 | 0 0 | [8 empty] | 0 |  |  | #VALUE! | - | #VALUE!
683 | Группа от QF | [5 empty] | 0 0 | 0 0 | [8 empty] | 0 |  |  | #VALUE! | - | #VALUE!
684 | Группа от QF | [5 empty] | 0 0 | 0 0 | [8 empty] | 0 |  |  | #VALUE! | - | #VALUE!
685 | Группа от QF | [5 empty] | 0 0 | 0 0 | [8 empty] | 0 |  |  | #VALUE! | - | #VALUE!
686 | Группа от QF | [5 empty] | 0 0 | 0 0 | [8 empty] | 0 |  |  | #VALUE! | - | #VALUE!
687 | Группа от QF | [5 empty] | 0 0 | 0 0 | [8 empty] | 0 |  |  | #VALUE! | - | #VALUE!
688 | Группа от QF | [5 empty] | 0 0 | 0 0 | [8 empty] | 0 |  |  | #VALUE! | - | #VALUE!
689 | Группа от QF | [5 empty] | 0 0 | 0 0 | [8 empty] | 0 |  |  | #VALUE! | - | #VALUE!
690 | Группа от QF | [5 empty] | 0 0 | 0 0 | [8 empty] | 0 |  |  | #VALUE! | - | #VALUE!
691 | Группа от QF | [5 empty] | 0 0 | 0 0 | [8 empty] | 0 |  |  | #VALUE! | - | #VALUE!
692 | Группа от QF | [5 empty] | 0 0 | 0 0 | [8 empty] | 0 |  |  | #VALUE! | - | #VALUE!
693 | Группа от QF | [5 empty] | 0 0 | 0 0 | [8 empty] | 0 |  |  | #VALUE! | - | #VALUE!
694 | Группа от QF | [5 empty] | 0 0 | 0 0 | [8 empty] | 0 |  |  | #VALUE! | - | #VALUE!
695 | Группа от QF | [5 empty] | 0 0 | 0 0 | [8 empty] | 0 |  |  | #VALUE! | - | #VALUE!
696 | Группа от QF | [5 empty] | 0 0 | 0 0 | [8 empty] | 0 |  |  | #VALUE! | - | #VALUE!
697 | Группа от QF | [5 empty] | 0 0 | 0 0 | [8 empty] | 0 |  |  | #VALUE! | - | #VALUE!
698 | Группа от QF | [5 empty] | 0 0 | 0 0 | [8 empty] | 0 |  |  | #VALUE! | - | #VALUE!
699 | Группа от QF | [5 empty] | 0 0 | 0 0 | [8 empty] | 0 |  |  | #VALUE! | - | #VALUE!
700 | Группа от QF | [5 empty] | 0 0 | 0 0 | [8 empty] | 0 |  |  | #VALUE! | - | #VALUE!
701 | Группа от QF | [5 empty] | 0 0 | 0 0 | [8 empty] | 0 |  |  | #VALUE! | - | #VALUE!
702 | Группа от QF | [5 empty] | 0 0 | 0 0 | [8 empty] | 0 |  |  | #VALUE! | - | #VALUE!
703 | Группа от QF | [5 empty] | 0 0 | 0 0 | [8 empty] | 0 |  |  | #VALUE! | - | #VALUE!
704 | Группа от QF | [5 empty] | 0 0 | 0 0 | [8 empty] | 0 |  |  | #VALUE! | - | #VALUE!
705 | Группа от QF | [5 empty] | 0 0 | 0 0 | [8 empty] | 0 |  |  | #VALUE! | - | #VALUE!
706 | Группа от QF | [5 empty] | 0 0 | 0 0 | [8 empty] | 0 |  |  | #VALUE! | - | #VALUE!
707 | Группа от QF | [5 empty] | 0 0 | 0 0 | [8 empty] | 0 |  |  | #VALUE! | - | #VALUE!
708 | Группа от QF | [5 empty] | 0 0 | 0 0 | [8 empty] | 0 |  |  | #VALUE! | - | #VALUE!
709 | Группа от QF | [5 empty] | 0 0 | 0 0 | [8 empty] | 0 |  |  | #VALUE! | - | #VALUE!
710 | Группа от QF | [5 empty] | 0 0 | 0 0 | [8 empty] | 0 |  |  | #VALUE! | - | #VALUE!
711 | Группа от QF | [5 empty] | 0 0 | 0 0 | [8 empty] | 0 |  |  | #VALUE! | - | #VALUE!
712 | Группа от QF | [5 empty] | 0 0 | 0 0 | [8 empty] | 0 |  |  | #VALUE! | - | #VALUE!
713 | Группа от QF | [5 empty] | 0 0 | 0 0 | [8 empty] | 0 |  |  | #VALUE! | - | #VALUE!
714 | Группа от QF | [5 empty] | 0 0 | 0 0 | [8 empty] | 0 |  |  | #VALUE! | - | #VALUE!
715 | Группа от QF | [5 empty] | 0 0 | 0 0 | [8 empty] | 0 |  |  | #VALUE! | - | #VALUE!
716 | Группа от QF | [5 empty] | 0 0 | 0 0 | [8 empty] | 0 |  |  | #VALUE! | - | #VALUE!
717 | Группа от QF | [5 empty] | 0 0 | 0 0 | [8 empty] | 0 |  |  | #VALUE! | - | #VALUE!
718 | Группа от QF | [5 empty] | 0 0 | 0 0 | [8 empty] | 0 |  |  | #VALUE! | - | #VALUE!
719 | Группа от QF | [5 empty] | 0 0 | 0 0 | [8 empty] | 0 |  |  | #VALUE! | - | #VALUE!
720 | Группа от QF | [5 empty] | 0 0 | 0 0 | [8 empty] | 0 |  |  | #VALUE! | - | #VALUE!
721 | Группа от QF | [5 empty] | 0 0 | 0 0 | [8 empty] | 0 |  |  | #VALUE! | - | #VALUE!
722 | Группа от QF | [5 empty] | 0 0 | 0 0 | [8 empty] | 0 |  |  | #VALUE! | - | #VALUE!
723 | Группа от QF | [5 empty] | 0 0 | 0 0 | [8 empty] | 0 |  |  | #VALUE! | - | #VALUE!
724 | Группа от QF | [5 empty] | 0 0 | 0 0 | [8 empty] | 0 |  |  | #VALUE! | - | #VALUE!
725 | Группа от QF | [5 empty] | 0 0 | 0 0 | [8 empty] | 0 |  |  | #VALUE! | - | #VALUE!
726 | Группа от QF | [5 empty] | 0 0 | 0 0 | [8 empty] | 0 |  |  | #VALUE! | - | #VALUE!
727 | Группа от QF | [5 empty] | 0 0 | 0 0 | [8 empty] | 0 |  |  | #VALUE! | - | #VALUE!
728 | Группа от QF | [5 empty] | 0 0 | 0 0 | [8 empty] | 0 |  |  | #VALUE! | - | #VALUE!
729 | Группа от QF | [5 empty] | 0 0 | 0 0 | [8 empty] | 0 |  |  | #VALUE! | - | #VALUE!
730 | Группа от QF | [5 empty] | 0 0 | 0 0 | [8 empty] | 0 |  |  | #VALUE! | - | #VALUE!
731 | Группа от QF | [5 empty] | 0 0 | 0 0 | [8 empty] | 0 |  |  | #VALUE! | - | #VALUE!
732 | Группа от QF | [5 empty] | 0 0 | 0 0 | [8 empty] | 0 |  |  | #VALUE! | - | #VALUE!
733 | Группа от QF | [5 empty] | 0 0 | 0 0 | [8 empty] | 0 |  |  | #VALUE! | - | #VALUE!
734 | Группа от QF | [5 empty] | 0 0 | 0 0 | [8 empty] | 0 |  |  | #VALUE! | - | #VALUE!
735 | Группа от QF | [5 empty] | 0 0 | 0 0 | [8 empty] | 0 |  |  | #VALUE! | - | #VALUE!
736 | Группа от QF | [5 empty] | 0 0 | 0 0 | [8 empty] | 0 |  |  | #VALUE! | - | #VALUE!
737 | Группа от QF | [5 empty] | 0 0 | 0 0 | [8 empty] | 0 |  |  | #VALUE! | - | #VALUE!
738 | Группа от QF | [5 empty] | 0 0 | 0 0 | [8 empty] | 0 |  |  | #VALUE! | - | #VALUE!
739 | Группа от QF | [5 empty] | 0 0 | 0 0 | [8 empty] | 0 |  |  | #VALUE! | - | #VALUE!
740 | Группа от QF | [5 empty] | 0 0 | 0 0 | [8 empty] | 0 |  |  | #VALUE! | - | #VALUE!
741 | Группа от QF | [5 empty] | 0 0 | 0 0 | [8 empty] | 0 |  |  | #VALUE! | - | #VALUE!
742 | Группа от QF | [5 empty] | 0 0 | 0 0 | [8 empty] | 0 |  |  | #VALUE! | - | #VALUE!
743 | Группа от QF | [5 empty] | 0 0 | 0 0 | [8 empty] | 0 |  |  | #VALUE! | - | #VALUE!
744 | Группа от QF | [5 empty] | 0 0 | 0 0 | [8 empty] | 0 |  |  | #VALUE! | - | #VALUE!
745 | Группа от QF | [5 empty] | 0 0 | 0 0 | [8 empty] | 0 |  |  | #VALUE! | - | #VALUE!
746 | Группа от QF | [5 empty] | 0 0 | 0 0 | [8 empty] | 0 |  |  | #VALUE! | - | #VALUE!
747 | Группа от QF | [5 empty] | 0 0 | 0 0 | [8 empty] | 0 |  |  | #VALUE! | - | #VALUE!
748 | Группа от QF | [5 empty] | 0 0 | 0 0 | [8 empty] | 0 |  |  | #VALUE! | - | #VALUE!
749 | Группа от QF | [5 empty] | 0 0 | 0 0 | [8 empty] | 0 |  |  | #VALUE! | - | #VALUE!
750 | Группа от QF | [5 empty] | 0 0 | 0 0 | [8 empty] | 0 |  |  | #VALUE! | - | #VALUE!
751 | Группа от QF | [5 empty] | 0 0 | 0 0 | [8 empty] | 0 |  |  | #VALUE! | - | #VALUE!
752 | Группа от QF | [5 empty] | 0 0 | 0 0 | [8 empty] | 0 |  |  | #VALUE! | - | #VALUE!
753 | Группа от QF | [5 empty] | 0 0 | 0 0 | [8 empty] | 0 |  |  | #VALUE! | - | #VALUE!
754 | Группа от QF | [5 empty] | 0 0 | 0 0 | [8 empty] | 0 |  |  | #VALUE! | - | #VALUE!
755 | Группа от QF | [5 empty] | 0 0 | 0 0 | [8 empty] | 0 |  |  | #VALUE! | - | #VALUE!
756 | Группа от QF | [5 empty] | 0 0 | 0 0 | [8 empty] | 0 |  |  | #VALUE! | - | #VALUE!
757 | Группа от QF | [5 empty] | 0 0 | 0 0 | [8 empty] | 0 |  |  | #VALUE! | - | #VALUE!
758 | Группа от QF | [5 empty] | 0 0 | 0 0 | [8 empty] | 0 |  |  | #VALUE! | - | #VALUE!
759 | Группа от QF | [5 empty] | 0 0 | 0 0 | [8 empty] | 0 |  |  | #VALUE! | - | #VALUE!
760 | Группа от QF | [5 empty] | 0 0 | 0 0 | [8 empty] | 0 |  |  | #VALUE! | - | #VALUE!
761 | Группа от QF | [5 empty] | 0 0 | 0 0 | [8 empty] | 0 |  |  | #VALUE! | - | #VALUE!
762 | Группа от QF | [5 empty] | 0 0 | 0 0 | [8 empty] | 0 |  |  | #VALUE! | - | #VALUE!
763 | Группа от QF | [5 empty] | 0 0 | 0 0 | [8 empty] | 0 |  |  | #VALUE! | - | #VALUE!
764 | Группа от QF | [5 empty] | 0 0 | 0 0 | [8 empty] | 0 |  |  | #VALUE! | - | #VALUE!
765 | Группа от QF | [5 empty] | 0 0 | 0 0 | [8 empty] | 0 |  |  | #VALUE! | - | #VALUE!
766 | Группа от QF | [5 empty] | 0 0 | 0 0 | [8 empty] | 0 |  |  | #VALUE! | - | #VALUE!
767 | Группа от QF | [5 empty] | 0 0 | 0 0 | [8 empty] | 0 |  |  | #VALUE! | - | #VALUE!
768 | Группа от QF | [5 empty] | 0 0 | 0 0 | [8 empty] | 0 |  |  | #VALUE! | - | #VALUE!
769 | Группа от QF | [5 empty] | 0 0 | 0 0 | [8 empty] | 0 |  |  | #VALUE! | - | #VALUE!
770 | Группа от QF | [5 empty] | 0 0 | 0 0 | [8 empty] | 0 |  |  | #VALUE! | - | #VALUE!
771 | Группа от QF | [5 empty] | 0 0 | 0 0 | [8 empty] | 0 |  |  | #VALUE! | - | #VALUE!
772 | Группа от QF | [5 empty] | 0 0 | 0 0 | [8 empty] | 0 |  |  | #VALUE! | - | #VALUE!
773 | Группа от QF | [5 empty] | 0 0 | 0 0 | [8 empty] | 0 |  |  | #VALUE! | - | #VALUE!
774 | Группа от QF | [5 empty] | 0 0 | 0 0 | [8 empty] | 0 |  |  | #VALUE! | - | #VALUE!
775 | Группа от QF | [5 empty] | 0 0 | 0 0 | [8 empty] | 0 |  |  | #VALUE! | - | #VALUE!
776 | Группа от QF | [5 empty] | 0 0 | 0 0 | [8 empty] | 0 |  |  | #VALUE! | - | #VALUE!
777 | Группа от QF | [5 empty] | 0 0 | 0 0 | [8 empty] | 0 |  |  | #VALUE! | - | #VALUE!
778 | Группа от QF | [5 empty] | 0 0 | 0 0 | [8 empty] | 0 |  |  | #VALUE! | - | #VALUE!
779 | Группа от QF | [5 empty] | 0 0 | 0 0 | [8 empty] | 0 |  |  | #VALUE! | - | #VALUE!
780 | Группа от QF | [5 empty] | 0 0 | 0 0 | [8 empty] | 0 |  |  | #VALUE! | - | #VALUE!
781 | Группа от QF | [5 empty] | 0 0 | 0 0 | [8 empty] | 0 |  |  | #VALUE! | - | #VALUE!
782 | Группа от QF | [5 empty] | 0 0 | 0 0 | [8 empty] | 0 |  |  | #VALUE! | - | #VALUE!
783 | Группа от QF | [5 empty] | 0 0 | 0 0 | [8 empty] | 0 |  |  | #VALUE! | - | #VALUE!
784 | Группа от QF | [5 empty] | 0 0 | 0 0 | [8 empty] | 0 |  |  | #VALUE! | - | #VALUE!
785 | Группа от QF | [5 empty] | 0 0 | 0 0 | [8 empty] | 0 |  |  | #VALUE! | - | #VALUE!
786 | Группа от QF | [5 empty] | 0 0 | 0 0 | [8 empty] | 0 |  |  | #VALUE! | - | #VALUE!
787 | Группа от QF | [5 empty] | 0 0 | 0 0 | [8 empty] | 0 |  |  | #VALUE! | - | #VALUE!
788 | Группа от QF | [5 empty] | 0 0 | 0 0 | [8 empty] | 0 |  |  | #VALUE! | - | #VALUE!
789 | Группа от QF | [5 empty] | 0 0 | 0 0 | [8 empty] | 0 |  |  | #VALUE! | - | #VALUE!
790 | Группа от QF | [5 empty] | 0 0 | 0 0 | [8 empty] | 0 |  |  | #VALUE! | - | #VALUE!
791 | Группа от QF | [5 empty] | 0 0 | 0 0 | [8 empty] | 0 |  |  | #VALUE! | - | #VALUE!
792 | Группа от QF | [5 empty] | 0 0 | 0 0 | [8 empty] | 0 |  |  | #VALUE! | - | #VALUE!
793 | Группа от QF | [5 empty] | 0 0 | 0 0 | [8 empty] | 0 |  |  | #VALUE! | - | #VALUE!
794 | Группа от QF | [5 empty] | 0 0 | 0 0 | [8 empty] | 0 |  |  | #VALUE! | - | #VALUE!
795 | Группа от QF | [5 empty] | 0 0 | 0 0 | [8 empty] | 0 |  |  | #VALUE! | - | #VALUE!
796 | Группа от QF | [5 empty] | 0 0 | 0 0 | [8 empty] | 0 |  |  | #VALUE! | - | #VALUE!
797 | Группа от QF | [5 empty] | 0 0 | 0 0 | [8 empty] | 0 |  |  | #VALUE! | - | #VALUE!
798 | Группа от QF | [5 empty] | 0 0 | 0 0 | [8 empty] | 0 |  |  | #VALUE! | - | #VALUE!
799 | Группа от QF | [5 empty] | 0 0 | 0 0 | [8 empty] | 0 |  |  | #VALUE! | - | #VALUE!
800 | Группа от QF | [5 empty] | 0 0 | 0 0 | [8 empty] | 0 |  |  | #VALUE! | - | #VALUE!
801 | Группа от QF | [5 empty] | 0 0 | 0 0 | [8 empty] | 0 |  |  | #VALUE! | - | #VALUE!
802 | Группа от QF | [5 empty] | 0 0 | 0 0 | [8 empty] | 0 |  |  | #VALUE! | - | #VALUE!
803 | Группа от QF | [5 empty] | 0 0 | 0 0 | [8 empty] | 0 |  |  | #VALUE! | - | #VALUE!
804 | Группа от QF | [5 empty] | 0 0 | 0 0 | [8 empty] | 0 |  |  | #VALUE! | - | #VALUE!
805 | Группа от QF | [5 empty] | 0 0 | 0 0 | [8 empty] | 0 |  |  | #VALUE! | - | #VALUE!
806 | Группа от QF | [5 empty] | 0 0 | 0 0 | [8 empty] | 0 |  |  | #VALUE! | - | #VALUE!
807 | Группа от QF | [5 empty] | 0 0 | 0 0 | [8 empty] | 0 |  |  | #VALUE! | - | #VALUE!
808 | Группа от QF | [5 empty] | 0 0 | 0 0 | [8 empty] | 0 |  |  | #VALUE! | - | #VALUE!
809 | Группа от QF | [5 empty] | 0 0 | 0 0 | [8 empty] | 0 |  |  | #VALUE! | - | #VALUE!
810 | Группа от QF | [5 empty] | 0 0 | 0 0 | [8 empty] | 0 |  |  | #VALUE! | - | #VALUE!
811 | Группа от QF | [5 empty] | 0 0 | 0 0 | [8 empty] | 0 |  |  | #VALUE! | - | #VALUE!
812 | Группа от QF | [5 empty] | 0 0 | 0 0 | [8 empty] | 0 |  |  | #VALUE! | - | #VALUE!
813 | Группа от QF | [5 empty] | 0 0 | 0 0 | [8 empty] | 0 |  |  | #VALUE! | - | #VALUE!
814 | Группа от QF | [5 empty] | 0 0 | 0 0 | [8 empty] | 0 |  |  | #VALUE! | - | #VALUE!
815 | Группа от QF | [5 empty] | 0 0 | 0 0 | [8 empty] | 0 |  |  | #VALUE! | - | #VALUE!
816 | Группа от QF | [5 empty] | 0 0 | 0 0 | [8 empty] | 0 |  |  | #VALUE! | - | #VALUE!
817 | Группа от QF | [5 empty] | 0 0 | 0 0 | [8 empty] | 0 |  |  | #VALUE! | - | #VALUE!
818 | Группа от QF | [5 empty] | 0 0 | 0 0 | [8 empty] | 0 |  |  | #VALUE! | - | #VALUE!
819 | Группа от QF | [5 empty] | 0 0 | 0 0 | [8 empty] | 0 |  |  | #VALUE! | - | #VALUE!
820 | Группа от QF | [5 empty] | 0 0 | 0 0 | [8 empty] | 0 |  |  | #VALUE! | - | #VALUE!
821 | Группа от QF | [5 empty] | 0 0 | 0 0 | [8 empty] | 0 |  |  | #VALUE! | - | #VALUE!
822 | Группа от QF | [5 empty] | 0 0 | 0 0 | [8 empty] | 0 |  |  | #VALUE! | - | #VALUE!
823 | Группа от QF | [5 empty] | 0 0 | 0 0 | [8 empty] | 0 |  |  | #VALUE! | - | #VALUE!
824 | Группа от QF | [5 empty] | 0 0 | 0 0 | [8 empty] | 0 |  |  | #VALUE! | - | #VALUE!
825 | Группа от QF | [5 empty] | 0 0 | 0 0 | [8 empty] | 0 |  |  | #VALUE! | - | #VALUE!
826 | Группа от QF | [5 empty] | 0 0 | 0 0 | [8 empty] | 0 |  |  | #VALUE! | - | #VALUE!
827 | Группа от QF | [5 empty] | 0 0 | 0 0 | [8 empty] | 0 |  |  | #VALUE! | - | #VALUE!
828 | Группа от QF | [5 empty] | 0 0 | 0 0 | [8 empty] | 0 |  |  | #VALUE! | - | #VALUE!
829 | Группа от QF | [5 empty] | 0 0 | 0 0 | [8 empty] | 0 |  |  | #VALUE! | - | #VALUE!
830 | Группа от QF | [5 empty] | 0 0 | 0 0 | [8 empty] | 0 |  |  | #VALUE! | - | #VALUE!
831 | Группа от QF | [5 empty] | 0 0 | 0 0 | [8 empty] | 0 |  |  | #VALUE! | - | #VALUE!
832 | Группа от QF | [5 empty] | 0 0 | 0 0 | [8 empty] | 0 |  |  | #VALUE! | - | #VALUE!
833 | Группа от QF | [5 empty] | 0 0 | 0 0 | [8 empty] | 0 |  |  | #VALUE! | - | #VALUE!
834 | Группа от QF | [5 empty] | 0 0 | 0 0 | [8 empty] | 0 |  |  | #VALUE! | - | #VALUE!
835 | Группа от QF | [5 empty] | 0 0 | 0 0 | [8 empty] | 0 |  |  | #VALUE! | - | #VALUE!
836 | Группа от QF | [5 empty] | 0 0 | 0 0 | [8 empty] | 0 |  |  | #VALUE! | - | #VALUE!
837 | Группа от QF | [5 empty] | 0 0 | 0 0 | [8 empty] | 0 |  |  | #VALUE! | - | #VALUE!
838 | Группа от QF | [5 empty] | 0 0 | 0 0 | [8 empty] | 0 |  |  | #VALUE! | - | #VALUE!
839 | Группа от QF | [5 empty] | 0 0 | 0 0 | [8 empty] | 0 |  |  | #VALUE! | - | #VALUE!
840 | Группа от QF | [5 empty] | 0 0 | 0 0 | [8 empty] | 0 |  |  | #VALUE! | - | #VALUE!
841 | Группа от QF | [5 empty] | 0 0 | 0 0 | [8 empty] | 0 |  |  | #VALUE! | - | #VALUE!
842 | Группа от QF | [5 empty] | 0 0 | 0 0 | [8 empty] | 0 |  |  | #VALUE! | - | #VALUE!
843 | Группа от QF | [5 empty] | 0 0 | 0 0 | [8 empty] | 0 |  |  | #VALUE! | - | #VALUE!
844 | Группа от QF | [5 empty] | 0 0 | 0 0 | [8 empty] | 0 |  |  | #VALUE! | - | #VALUE!
845 | Группа от QF | [5 empty] | 0 0 | 0 0 | [8 empty] | 0 |  |  | #VALUE! | - | #VALUE!
846 | Группа от QF | [5 empty] | 0 0 | 0 0 | [8 empty] | 0 |  |  | #VALUE! | - | #VALUE!
847 | Группа от QF | [5 empty] | 0 0 | 0 0 | [8 empty] | 0 |  |  | #VALUE! | - | #VALUE!
848 | Группа от QF | [5 empty] | 0 0 | 0 0 | [8 empty] | 0 |  |  | #VALUE! | - | #VALUE!
849 | Группа от QF | [5 empty] | 0 0 | 0 0 | [8 empty] | 0 |  |  | #VALUE! | - | #VALUE!
850 | Группа от QF | [5 empty] | 0 0 | 0 0 | [8 empty] | 0 |  |  | #VALUE! | - | #VALUE!
851 | Группа от QF | [5 empty] | 0 0 | 0 0 | [8 empty] | 0 |  |  | #VALUE! | - | #VALUE!
852 | Группа от QF | [5 empty] | 0 0 | 0 0 | [8 empty] | 0 |  |  | #VALUE! | - | #VALUE!
853 | Группа от QF | [5 empty] | 0 0 | 0 0 | [8 empty] | 0 |  |  | #VALUE! | - | #VALUE!
854 | Группа от QF | [5 empty] | 0 0 | 0 0 | [8 empty] | 0 |  |  | #VALUE! | - | #VALUE!
855 | Группа от QF | [5 empty] | 0 0 | 0 0 | [8 empty] | 0 |  |  | #VALUE! | - | #VALUE!
856 | Группа от QF | [5 empty] | 0 0 | 0 0 | [8 empty] | 0 |  |  | #VALUE! | - | #VALUE!
857 | Группа от QF | [5 empty] | 0 0 | 0 0 | [8 empty] | 0 |  |  | #VALUE! | - | #VALUE!
858 | Группа от QF | [5 empty] | 0 0 | 0 0 | [8 empty] | 0 |  |  | #VALUE! | - | #VALUE!
859 | Группа от QF | [5 empty] | 0 0 | 0 0 | [8 empty] | 0 |  |  | #VALUE! | - | #VALUE!
860 | Группа от QF | [5 empty] | 0 0 | 0 0 | [8 empty] | 0 |  |  | #VALUE! | - | #VALUE!
861 | Группа от QF | [5 empty] | 0 0 | 0 0 | [8 empty] | 0 |  |  | #VALUE! | - | #VALUE!
862 | Группа от QF | [5 empty] | 0 0 | 0 0 | [8 empty] | 0 |  |  | #VALUE! | - | #VALUE!
863 | Группа от QF | [5 empty] | 0 0 | 0 0 | [8 empty] | 0 |  |  | #VALUE! | - | #VALUE!
864 | Группа от QF | [5 empty] | 0 0 | 0 0 | [8 empty] | 0 |  |  | #VALUE! | - | #VALUE!
865 | Группа от QF | [5 empty] | 0 0 | 0 0 | [8 empty] | 0 |  |  | #VALUE! | - | #VALUE!
866 | Группа от QF | [5 empty] | 0 0 | 0 0 | [8 empty] | 0 |  |  | #VALUE! | - | #VALUE!
867 | Группа от QF | [5 empty] | 0 0 | 0 0 | [8 empty] | 0 |  |  | #VALUE! | - | #VALUE!
868 | Группа от QF | [5 empty] | 0 0 | 0 0 | [8 empty] | 0 |  |  | #VALUE! | - | #VALUE!
869 | Группа от QF | [5 empty] | 0 0 | 0 0 | [8 empty] | 0 |  |  | #VALUE! | - | #VALUE!
870 | Группа от QF | [5 empty] | 0 0 | 0 0 | [8 empty] | 0 |  |  | #VALUE! | - | #VALUE!
871 | Группа от QF | [5 empty] | 0 0 | 0 0 | [8 empty] | 0 |  |  | #VALUE! | - | #VALUE!
872 | Группа от QF | [5 empty] | 0 0 | 0 0 | [8 empty] | 0 |  |  | #VALUE! | - | #VALUE!
873 | Группа от QF | [5 empty] | 0 0 | 0 0 | [8 empty] | 0 |  |  | #VALUE! | - | #VALUE!
874 | Группа от QF | [5 empty] | 0 0 | 0 0 | [8 empty] | 0 |  |  | #VALUE! | - | #VALUE!
875 | Группа от QF | [5 empty] | 0 0 | 0 0 | [8 empty] | 0 |  |  | #VALUE! | - | #VALUE!
876 | Группа от QF | [5 empty] | 0 0 | 0 0 | [8 empty] | 0 |  |  | #VALUE! | - | #VALUE!
877 | Группа от QF | [5 empty] | 0 0 | 0 0 | [8 empty] | 0 |  |  | #VALUE! | - | #VALUE!
878 | Группа от QF | [5 empty] | 0 0 | 0 0 | [8 empty] | 0 |  |  | #VALUE! | - | #VALUE!
879 | Группа от QF | [5 empty] | 0 0 | 0 0 | [8 empty] | 0 |  |  | #VALUE! | - | #VALUE!
880 | Группа от QF | [5 empty] | 0 0 | 0 0 | [8 empty] | 0 |  |  | #VALUE! | - | #VALUE!
881 | Группа от QF | [5 empty] | 0 0 | 0 0 | [8 empty] | 0 |  |  | #VALUE! | - | #VALUE!
882 | Группа от QF | [5 empty] | 0 0 | 0 0 | [8 empty] | 0 |  |  | #VALUE! | - | #VALUE!
883 | Группа от QF | [5 empty] | 0 0 | 0 0 | [8 empty] | 0 |  |  | #VALUE! | - | #VALUE!
884 | Группа от QF | [5 empty] | 0 0 | 0 0 | [8 empty] | 0 |  |  | #VALUE! | - | #VALUE!
885 | Группа от QF | [5 empty] | 0 0 | 0 0 | [8 empty] | 0 |  |  | #VALUE! | - | #VALUE!
886 | Группа от QF | [5 empty] | 0 0 | 0 0 | [8 empty] | 0 |  |  | #VALUE! | - | #VALUE!
887 | Группа от QF | [5 empty] | 0 0 | 0 0 | [8 empty] | 0 |  |  | #VALUE! | - | #VALUE!
888 | Группа от QF | [5 empty] | 0 0 | 0 0 | [8 empty] | 0 |  |  | #VALUE! | - | #VALUE!
889 | Группа от QF | [5 empty] | 0 0 | 0 0 | [8 empty] | 0 |  |  | #VALUE! | - | #VALUE!
890 | Группа от QF | [5 empty] | 0 0 | 0 0 | [8 empty] | 0 |  |  | #VALUE! | - | #VALUE!
891 | Группа от QF | [5 empty] | 0 0 | 0 0 | [8 empty] | 0 |  |  | #VALUE! | - | #VALUE!
892 | Группа от QF | [5 empty] | 0 0 | 0 0 | [8 empty] | 0 |  |  | #VALUE! | - | #VALUE!
893 | Группа от QF | [5 empty] | 0 0 | 0 0 | [8 empty] | 0 |  |  | #VALUE! | - | #VALUE!
894 | Группа от QF | [5 empty] | 0 0 | 0 0 | [8 empty] | 0 |  |  | #VALUE! | - | #VALUE!
895 | Группа от QF | [5 empty] | 0 0 | 0 0 | [8 empty] | 0 |  |  | #VALUE! | - | #VALUE!
896 | Группа от QF | [5 empty] | 0 0 | 0 0 | [8 empty] | 0 |  |  | #VALUE! | - | #VALUE!
897 | Группа от QF | [5 empty] | 0 0 | 0 0 | [8 empty] | 0 |  |  | #VALUE! | - | #VALUE!
898 | Группа от QF | [5 empty] | 0 0 | 0 0 | [8 empty] | 0 |  |  | #VALUE! | - | #VALUE!
899 | Группа от QF | [5 empty] | 0 0 | 0 0 | [8 empty] | 0 |  |  | #VALUE! | - | #VALUE!
900 | Группа от QF | [5 empty] | 0 0 | 0 0 | [8 empty] | 0 |  |  | #VALUE! | - | #VALUE!
901 | Группа от QF | [5 empty] | 0 0 | 0 0 | [8 empty] | 0 |  |  | #VALUE! | - | #VALUE!
902 | Группа от QF | [5 empty] | 0 0 | 0 0 | [8 empty] | 0 |  |  | #VALUE! | - | #VALUE!
903 | Группа от QF | [5 empty] | 0 0 | 0 0 | [8 empty] | 0 |  |  | #VALUE! | - | #VALUE!
904 | Группа от QF | [5 empty] | 0 0 | 0 0 | [8 empty] | 0 |  |  | #VALUE! | - | #VALUE!
905 | Группа от QF | [5 empty] | 0 0 | 0 0 | [8 empty] | 0 |  |  | #VALUE! | - | #VALUE!
906 | Группа от QF | [5 empty] | 0 0 | 0 0 | [8 empty] | 0 |  |  | #VALUE! | - | #VALUE!
907 | Группа от QF | [5 empty] | 0 0 | 0 0 | [8 empty] | 0 |  |  | #VALUE! | - | #VALUE!
908 | Группа от QF | [5 empty] | 0 0 | 0 0 | [8 empty] | 0 |  |  | #VALUE! | - | #VALUE!
909 | Группа от QF | [5 empty] | 0 0 | 0 0 | [8 empty] | 0 |  |  | #VALUE! | - | #VALUE!
910 | Группа от QF | [5 empty] | 0 0 | 0 0 | [8 empty] | 0 |  |  | #VALUE! | - | #VALUE!
911 | Группа от QF | [5 empty] | 0 0 | 0 0 | [8 empty] | 0 |  |  | #VALUE! | - | #VALUE!
912 | Группа от QF | [5 empty] | 0 0 | 0 0 | [8 empty] | 0 |  |  | #VALUE! | - | #VALUE!
913 | Группа от QF | [5 empty] | 0 0 | 0 0 | [8 empty] | 0 |  |  | #VALUE! | - | #VALUE!
914 | Группа от QF | [5 empty] | 0 0 | 0 0 | [8 empty] | 0 |  |  | #VALUE! | - | #VALUE!
915 | Группа от QF | [5 empty] | 0 0 | 0 0 | [8 empty] | 0 |  |  | #VALUE! | - | #VALUE!
916 | Группа от QF | [5 empty] | 0 0 | 0 0 | [8 empty] | 0 |  |  | #VALUE! | - | #VALUE!
917 | Группа от QF | [5 empty] | 0 0 | 0 0 | [8 empty] | 0 |  |  | #VALUE! | - | #VALUE!
918 | Группа от QF | [5 empty] | 0 0 | 0 0 | [8 empty] | 0 |  |  | #VALUE! | - | #VALUE!
919 | Группа от QF | [5 empty] | 0 0 | 0 0 | [8 empty] | 0 |  |  | #VALUE! | - | #VALUE!
920 | Группа от QF | [5 empty] | 0 0 | 0 0 | [8 empty] | 0 |  |  | #VALUE! | - | #VALUE!
921 | Группа от QF | [5 empty] | 0 0 | 0 0 | [8 empty] | 0 |  |  | #VALUE! | - | #VALUE!
922 | Группа от QF | [5 empty] | 0 0 | 0 0 | [8 empty] | 0 |  |  | #VALUE! | - | #VALUE!
923 | Группа от QF | [5 empty] | 0 0 | 0 0 | [8 empty] | 0 |  |  | #VALUE! | - | #VALUE!
924 | Группа от QF | [5 empty] | 0 0 | 0 0 | [8 empty] | 0 |  |  | #VALUE! | - | #VALUE!
925 | Группа от QF | [5 empty] | 0 0 | 0 0 | [8 empty] | 0 |  |  | #VALUE! | - | #VALUE!
926 | Группа от QF | [5 empty] | 0 0 | 0 0 | [8 empty] | 0 |  |  | #VALUE! | - | #VALUE!
927 | Группа от QF | [5 empty] | 0 0 | 0 0 | [8 empty] | 0 |  |  | #VALUE! | - | #VALUE!
928 | Группа от QF | [5 empty] | 0 0 | 0 0 | [8 empty] | 0 |  |  | #VALUE! | - | #VALUE!
929 | Группа от QF | [5 empty] | 0 0 | 0 0 | [8 empty] | 0 |  |  | #VALUE! | - | #VALUE!
930 | Группа от QF | [5 empty] | 0 0 | 0 0 | [8 empty] | 0 |  |  | #VALUE! | - | #VALUE!
931 | Группа от QF | [5 empty] | 0 0 | 0 0 | [8 empty] | 0 |  |  | #VALUE! | - | #VALUE!
932 | Группа от QF | [5 empty] | 0 0 | 0 0 | [8 empty] | 0 |  |  | #VALUE! | - | #VALUE!
933 | Группа от QF | [5 empty] | 0 0 | 0 0 | [8 empty] | 0 |  |  | #VALUE! | - | #VALUE!
934 | Группа от QF | [5 empty] | 0 0 | 0 0 | [8 empty] | 0 |  |  | #VALUE! | - | #VALUE!
935 | Группа от QF | [5 empty] | 0 0 | 0 0 | [8 empty] | 0 |  |  | #VALUE! | - | #VALUE!
936 | Группа от QF | [5 empty] | 0 0 | 0 0 | [8 empty] | 0 |  |  | #VALUE! | - | #VALUE!
937 | Группа от QF | [5 empty] | 0 0 | 0 0 | [8 empty] | 0 |  |  | #VALUE! | - | #VALUE!
938 | Группа от QF | [5 empty] | 0 0 | 0 0 | [8 empty] | 0 |  |  | #VALUE! | - | #VALUE!
939 | Группа от QF | [5 empty] | 0 0 | 0 0 | [8 empty] | 0 |  |  | #VALUE! | - | #VALUE!
940 | Группа от QF | [5 empty] | 0 0 | 0 0 | [8 empty] | 0 |  |  | #VALUE! | - | #VALUE!
941 | Группа от QF | [5 empty] | 0 0 | 0 0 | [8 empty] | 0 |  |  | #VALUE! | - | #VALUE!
942 | Группа от QF | [5 empty] | 0 0 | 0 0 | [8 empty] | 0 |  |  | #VALUE! | - | #VALUE!
943 | Группа от QF | [5 empty] | 0 0 | 0 0 | [8 empty] | 0 |  |  | #VALUE! | - | #VALUE!
944 | Группа от QF | [5 empty] | 0 0 | 0 0 | [8 empty] | 0 |  |  | #VALUE! | - | #VALUE!
945 | Группа от QF | [5 empty] | 0 0 | 0 0 | [8 empty] | 0 |  |  | #VALUE! | - | #VALUE!
946 | Группа от QF | [5 empty] | 0 0 | 0 0 | [8 empty] | 0 |  |  | #VALUE! | - | #VALUE!
947 | Группа от QF | [5 empty] | 0 0 | 0 0 | [8 empty] | 0 |  |  | #VALUE! | - | #VALUE!
948 | Группа от QF | [5 empty] | 0 0 | 0 0 | [8 empty] | 0 |  |  | #VALUE! | - | #VALUE!
949 | Группа от QF | [5 empty] | 0 0 | 0 0 | [8 empty] | 0 |  |  | #VALUE! | - | #VALUE!
950 | Группа от QF | [5 empty] | 0 0 | 0 0 | [8 empty] | 0 |  |  | #VALUE! | - | #VALUE!
951 | Группа от QF | [5 empty] | 0 0 | 0 0 | [8 empty] | 0 |  |  | #VALUE! | - | #VALUE!
952 | Группа от QF | [5 empty] | 0 0 | 0 0 | [8 empty] | 0 |  |  | #VALUE! | - | #VALUE!
953 | Группа от QF | [5 empty] | 0 0 | 0 0 | [8 empty] | 0 |  |  | #VALUE! | - | #VALUE!
954 | Группа от QF | [5 empty] | 0 0 | 0 0 | [8 empty] | 0 |  |  | #VALUE! | - | #VALUE!
955 | Группа от QF | [5 empty] | 0 0 | 0 0 | [8 empty] | 0 |  |  | #VALUE! | - | #VALUE!
956 | Группа от QF | [5 empty] | 0 0 | 0 0 | [8 empty] | 0 |  |  | #VALUE! | - | #VALUE!
957 | Группа от QF | [5 empty] | 0 0 | 0 0 | [8 empty] | 0 |  |  | #VALUE! | - | #VALUE!
958 | Группа от QF | [5 empty] | 0 0 | 0 0 | [8 empty] | 0 |  |  | #VALUE! | - | #VALUE!
959 | Группа от QF | [5 empty] | 0 0 | 0 0 | [8 empty] | 0 |  |  | #VALUE! | - | #VALUE!
960 | Группа от QF | [5 empty] | 0 0 | 0 0 | [8 empty] | 0 |  |  | #VALUE! | - | #VALUE!
961 | Группа от QF | [5 empty] | 0 0 | 0 0 | [8 empty] | 0 |  |  | #VALUE! | - | #VALUE!
962 | Группа от QF | [5 empty] | 0 0 | 0 0 | [8 empty] | 0 |  |  | #VALUE! | - | #VALUE!
963 | Группа от QF | [5 empty] | 0 0 | 0 0 | [8 empty] | 0 |  |  | #VALUE! | - | #VALUE!
964 | Группа от QF | [5 empty] | 0 0 | 0 0 | [8 empty] | 0 |  |  | #VALUE! | - | #VALUE!
965 | Группа от QF | [5 empty] | 0 0 | 0 0 | [8 empty] | 0 |  |  | #VALUE! | - | #VALUE!
966 | Группа от QF | [5 empty] | 0 0 | 0 0 | [8 empty] | 0 |  |  | #VALUE! | - | #VALUE!
967 | Группа от QF | [5 empty] | 0 0 | 0 0 | [8 empty] | 0 |  |  | #VALUE! | - | #VALUE!
968 | Группа от QF | [5 empty] | 0 0 | 0 0 | [8 empty] | 0 |  |  | #VALUE! | - | #VALUE!
969 | Группа от QF | [5 empty] | 0 0 | 0 0 | [8 empty] | 0 |  |  | #VALUE! | - | #VALUE!
970 | Группа от QF | [5 empty] | 0 0 | 0 0 | [8 empty] | 0 |  |  | #VALUE! | - | #VALUE!
971 | Группа от QF | [5 empty] | 0 0 | 0 0 | [8 empty] | 0 |  |  | #VALUE! | - | #VALUE!
972 | Группа от QF | [5 empty] | 0 0 | 0 0 | [8 empty] | 0 |  |  | #VALUE! | - | #VALUE!
973 | Группа от QF | [5 empty] | 0 0 | 0 0 | [8 empty] | 0 |  |  | #VALUE! | - | #VALUE!
974 | Группа от QF | [5 empty] | 0 0 | 0 0 | [8 empty] | 0 |  |  | #VALUE! | - | #VALUE!
975 | Группа от QF | [5 empty] | 0 0 | 0 0 | [8 empty] | 0 |  |  | #VALUE! | - | #VALUE!
976 | Группа от QF | [5 empty] | 0 0 | 0 0 | [8 empty] | 0 |  |  | #VALUE! | - | #VALUE!
977 | Группа от QF | [5 empty] | 0 0 | 0 0 | [8 empty] | 0 |  |  | #VALUE! | - | #VALUE!
978 | Группа от QF | [5 empty] | 0 0 | 0 0 | [8 empty] | 0 |  |  | #VALUE! | - | #VALUE!
979 | Группа от QF | [5 empty] | 0 0 | 0 0 | [8 empty] | 0 |  |  | #VALUE! | - | #VALUE!
980 | Группа от QF | [5 empty] | 0 0 | 0 0 | [8 empty] | 0 |  |  | #VALUE! | - | #VALUE!
981 | Группа от QF | [5 empty] | 0 0 | 0 0 | [8 empty] | 0 |  |  | #VALUE! | - | #VALUE!
982 | Группа от QF | [5 empty] | 0 0 | 0 0 | [8 empty] | 0 |  |  | #VALUE! | - | #VALUE!
983 | Группа от QF | [5 empty] | 0 0 | 0 0 | [8 empty] | 0 |  |  | #VALUE! | - | #VALUE!
984 | Группа от QF | [5 empty] | 0 0 | 0 0 | [8 empty] | 0 |  |  | #VALUE! | - | #VALUE!
985 | Группа от QF | [5 empty] | 0 0 | 0 0 | [8 empty] | 0 |  |  | #VALUE! | - | #VALUE!
986 | Группа от QF | [5 empty] | 0 0 | 0 0 | [8 empty] | 0 |  |  | #VALUE! | - | #VALUE!
987 | Группа от QF | [5 empty] | 0 0 | 0 0 | [8 empty] | 0 |  |  | #VALUE! | - | #VALUE!
988 | Группа от QF | [5 empty] | 0 0 | 0 0 | [8 empty] | 0 |  |  | #VALUE! | - | #VALUE!
989 | Группа от QF | [5 empty] | 0 0 | 0 0 | [8 empty] | 0 |  |  | #VALUE! | - | #VALUE!
990 | Группа от QF | [5 empty] | 0 0 | 0 0 | [8 empty] | 0 |  |  | #VALUE! | - | #VALUE!
991 | Группа от QF | [5 empty] | 0 0 | 0 0 | [8 empty] | 0 |  |  | #VALUE! | - | #VALUE!
992 | Группа от QF | [5 empty] | 0 0 | 0 0 | [8 empty] | 0 |  |  | #VALUE! | - | #VALUE!
993 | Группа от QF | [5 empty] | 0 0 | 0 0 | [8 empty] | 0 |  |  | #VALUE! | - | #VALUE!
994 | Группа от QF | [5 empty] | 0 0 | 0 0 | [8 empty] | 0 |  |  | #VALUE! | - | #VALUE!
995 | Группа от QF | [5 empty] | 0 0 | 0 0 | [8 empty] | 0 |  |  | #VALUE! | - | #VALUE!
996 | Группа от QF | [5 empty] | 0 0 | 0 0 | [8 empty] | 0 |  |  | #VALUE! | - | #VALUE!
997 | Группа от QF | [5 empty] | 0 0 | 0 0 | [8 empty] | 0 |  |  | #VALUE! | - | #VALUE!
998 | Группа от QF | [5 empty] | 0 0 | 0 0 | [8 empty] | 0 |  |  | #VALUE! | - | #VALUE!
999 | Группа от QF | [5 empty] | 0 0 | 0 0 | [8 empty] | 0 |  |  | #VALUE! | - | #VALUE!
1000 | Группа от QF | [5 empty] | 0 0 | 0 0 | [8 empty] | 0 |  |  | #VALUE! | - | #VALUE!
1001 | Группа от QF | [5 empty] | 0 0 | 0 0 | [8 empty] | 0 |  |  | #VALUE! | - | #VALUE!
1002 | Группа от QF | [5 empty] | 0 0 | 0 0 | [8 empty] | 0 |  |  | #VALUE! | - | #VALUE!
1003 | Группа от QF | [5 empty] | 0 0 | 0 0 | [8 empty] | 0 |  |  | #VALUE! | - | #VALUE!
1004 | Группа от QF | [5 empty] | 0 0 | 0 0 | [8 empty] | 0 |  |  | #VALUE! | - | #VALUE!
1005 | Группа от QF | [5 empty] | 0 0 | 0 0 | [8 empty] | 0 |  |  | #VALUE! | - | #VALUE!
1006 | Группа от QF | [5 empty] | 0 0 | 0 0 | [8 empty] | 0 |  |  | #VALUE! | - | #VALUE!
1007 | Группа от QF | [5 empty] | 0 0 | 0 0 | [8 empty] | 0 |  |  | #VALUE! | - | #VALUE!
1008 | Группа от QF | [5 empty] | 0 0 | 0 0 | [8 empty] | 0 |  |  | #VALUE! | - | #VALUE!
1009 | Группа от QF | [5 empty] | 0 0 | 0 0 | [8 empty] | 0 |  |  | #VALUE! | - | #VALUE!
1010 | Группа от QF | [5 empty] | 0 0 | 0 0 | [8 empty] | 0 |  |  | #VALUE! | - | #VALUE!
1011 | Группа от QF | [5 empty] | 0 0 | 0 0 | [8 empty] | 0 |  |  | #VALUE! | - | #VALUE!
1012 | Группа от QF | [5 empty] | 0 0 | 0 0 | [8 empty] | 0 |  |  | #VALUE! | - | #VALUE!
1013 | Группа от QF | [5 empty] | 0 0 | 0 0 | [8 empty] | 0 |  |  | #VALUE! | - | #VALUE!
1014 | Группа от QF | [5 empty] | 0 0 | 0 0 | [8 empty] | 0 |  |  | #VALUE! | - | #VALUE!
1015 | Группа от QF | [5 empty] | 0 0 | 0 0 | [8 empty] | 0 |  |  | #VALUE! | - | #VALUE!
1016 | Группа от QF | [5 empty] | 0 0 | 0 0 | [8 empty] | 0 |  |  | #VALUE! | - | #VALUE!
1017 | Группа от QF | [5 empty] | 0 0 | 0 0 | [8 empty] | 0 |  |  | #VALUE! | - | #VALUE!
1018 | Группа от QF | [5 empty] | 0 0 | 0 0 | [8 empty] | 0 |  |  | #VALUE! | - | #VALUE!
1019 | Группа от QF | [5 empty] | 0 0 | 0 0 | [8 empty] | 0 |  |  | #VALUE! | - | #VALUE!
1020 | Группа от QF | [5 empty] | 0 0 | 0 0 | [8 empty] | 0 |  |  | #VALUE! | - | #VALUE!
1021 | Группа от QF | [5 empty] | 0 0 | 0 0 | [8 empty] | 0 |  |  | #VALUE! | - | #VALUE!
1022 | Группа от QF | [5 empty] | 0 0 | 0 0 | [8 empty] | 0 |  |  | #VALUE! | - | #VALUE!
1023 | Группа от QF | [5 empty] | 0 0 | 0 0 | [8 empty] | 0 |  |  | #VALUE! | - | #VALUE!
1024 | Группа от QF | [5 empty] | 0 0 | 0 0 | [8 empty] | 0 |  |  | #VALUE! | - | #VALUE!
1025 | Группа от QF | [5 empty] | 0 0 | 0 0 | [8 empty] | 0 |  |  | #VALUE! | - | #VALUE!
1026 | Группа от QF | [5 empty] | 0 0 | 0 0 | [8 empty] | 0 |  |  | #VALUE! | - | #VALUE!
1027 | Группа от QF | [5 empty] | 0 0 | 0 0 | [8 empty] | 0 |  |  | #VALUE! | - | #VALUE!
1028 | Группа от QF | [5 empty] | 0 0 | 0 0 | [8 empty] | 0 |  |  | #VALUE! | - | #VALUE!
1029 | Группа от QF | [5 empty] | 0 0 | 0 0 | [8 empty] | 0 |  |  | #VALUE! | - | #VALUE!
1030 | Группа от QF | [5 empty] | 0 0 | 0 0 | [8 empty] | 0 |  |  | #VALUE! | - | #VALUE!
1031 | Группа от QF | [5 empty] | 0 0 | 0 0 | [8 empty] | 0 |  |  | #VALUE! | - | #VALUE!
1032 | Группа от QF | [5 empty] | 0 0 | 0 0 | [8 empty] | 0 |  |  | #VALUE! | - | #VALUE!
1033 | Группа от QF | [5 empty] | 0 0 | 0 0 | [8 empty] | 0 |  |  | #VALUE! | - | #VALUE!
1034 | Группа от QF | [5 empty] | 0 0 | 0 0 | [8 empty] | 0 |  |  | #VALUE! | - | #VALUE!
1035 | Группа от QF | [5 empty] | 0 0 | 0 0 | [8 empty] | 0 |  |  | #VALUE! | - | #VALUE!
1036 | Группа от QF | [5 empty] | 0 0 | 0 0 | [8 empty] | 0 |  |  | #VALUE! | - | #VALUE!
1037 | Группа от QF | [5 empty] | 0 0 | 0 0 | [8 empty] | 0 |  |  | #VALUE! | - | #VALUE!
1038 | Группа от QF | [5 empty] | 0 0 | 0 0 | [8 empty] | 0 |  |  | #VALUE! | - | #VALUE!
1039 | Группа от QF | [5 empty] | 0 0 | 0 0 | [8 empty] | 0 |  |  | #VALUE! | - | #VALUE!
1040 | Группа от QF | [5 empty] | 0 0 | 0 0 | [8 empty] | 0 |  |  | #VALUE! | - | #VALUE!
1041 | Группа от QF | [5 empty] | 0 0 | 0 0 | [8 empty] | 0 |  |  | #VALUE! | - | #VALUE!
1042 | Группа от QF | [5 empty] | 0 0 | 0 0 | [8 empty] | 0 |  |  | #VALUE! | - | #VALUE!
1043 | Группа от QF | [5 empty] | 0 0 | 0 0 | [8 empty] | 0 |  |  | #VALUE! | - | #VALUE!
1044 | Группа от QF | [5 empty] | 0 0 | 0 0 | [8 empty] | 0 |  |  | #VALUE! | - | #VALUE!
1045 | Группа от QF | [5 empty] | 0 0 | 0 0 | [8 empty] | 0 |  |  | #VALUE! | - | #VALUE!
1046 | Группа от QF | [5 empty] | 0 0 | 0 0 | [8 empty] | 0 |  |  | #VALUE! | - | #VALUE!
1047 | Группа от QF | [5 empty] | 0 0 | 0 0 | [8 empty] | 0 |  |  | #VALUE! | - | #VALUE!
1048 | Группа от QF | [5 empty] | 0 0 | 0 0 | [8 empty] | 0 |  |  | #VALUE! | - | #VALUE!
1049 | Группа от QF | [5 empty] | 0 0 | 0 0 | [8 empty] | 0 |  |  | #VALUE! | - | #VALUE!
1050 | Группа от QF | [5 empty] | 0 0 | 0 0 | [8 empty] | 0 |  |  | #VALUE! | - | #VALUE!
1051 | Группа от QF | [5 empty] | 0 0 | 0 0 | [8 empty] | 0 |  |  | #VALUE! | - | #VALUE!
1052 | Группа от QF | [5 empty] | 0 0 | 0 0 | [8 empty] | 0 |  |  | #VALUE! | - | #VALUE!
1053 | Группа от QF | [5 empty] | 0 0 | 0 0 | [8 empty] | 0 |  |  | #VALUE! | - | #VALUE!
1054 | Группа от QF | [5 empty] | 0 0 | 0 0 | [8 empty] | 0 |  |  | #VALUE! | - | #VALUE!
1055 | Группа от QF | [5 empty] | 0 0 | 0 0 | [8 empty] | 0 |  |  | #VALUE! | - | #VALUE!
1056 | Группа от QF | [5 empty] | 0 0 | 0 0 | [8 empty] | 0 |  |  | #VALUE! | - | #VALUE!
1057 | Группа от QF | [5 empty] | 0 0 | 0 0 | [8 empty] | 0 |  |  | #VALUE! | - | #VALUE!
1058 | Группа от QF | [5 empty] | 0 0 | 0 0 | [8 empty] | 0 |  |  | #VALUE! | - | #VALUE!
1059 | Группа от QF | [5 empty] | 0 0 | 0 0 | [8 empty] | 0 |  |  | #VALUE! | - | #VALUE!
1060 | Группа от QF | [5 empty] | 0 0 | 0 0 | [8 empty] | 0 |  |  | #VALUE! | - | #VALUE!
1061 | Группа от QF | [5 empty] | 0 0 | 0 0 | [8 empty] | 0 |  |  | #VALUE! | - | #VALUE!
1062 | Группа от QF | [5 empty] | 0 0 | 0 0 | [8 empty] | 0 |  |  | #VALUE! | - | #VALUE!
1063 | Группа от QF | [5 empty] | 0 0 | 0 0 | [8 empty] | 0 |  |  | #VALUE! | - | #VALUE!
1064 | Группа от QF | [5 empty] | 0 0 | 0 0 | [8 empty] | 0 |  |  | #VALUE! | - | #VALUE!
1065 | Группа от QF | [5 empty] | 0 0 | 0 0 | [8 empty] | 0 |  |  | #VALUE! | - | #VALUE!
1066 | Группа от QF | [5 empty] | 0 0 | 0 0 | [8 empty] | 0 |  |  | #VALUE! | - | #VALUE!
1067 | Группа от QF | [5 empty] | 0 0 | 0 0 | [8 empty] | 0 |  |  | #VALUE! | - | #VALUE!
1068 | Группа от QF | [5 empty] | 0 0 | 0 0 | [8 empty] | 0 |  |  | #VALUE! | - | #VALUE!
1069 | Группа от QF | [5 empty] | 0 0 | 0 0 | [8 empty] | 0 |  |  | #VALUE! | - | #VALUE!
1070 | Группа от QF | [5 empty] | 0 0 | 0 0 | [8 empty] | 0 |  |  | #VALUE! | - | #VALUE!
1071 | Группа от QF | [5 empty] | 0 0 | 0 0 | [8 empty] | 0 |  |  | #VALUE! | - | #VALUE!
1072 | Группа от QF | [5 empty] | 0 0 | 0 0 | [8 empty] | 0 |  |  | #VALUE! | - | #VALUE!
1073 | Группа от QF | [5 empty] | 0 0 | 0 0 | [8 empty] | 0 |  |  | #VALUE! | - | #VALUE!
1074 | Группа от QF | [5 empty] | 0 0 | 0 0 | [8 empty] | 0 |  |  | #VALUE! | - | #VALUE!
1075 | Группа от QF | [5 empty] | 0 0 | 0 0 | [8 empty] | 0 |  |  | #VALUE! | - | #VALUE!
1076 | Группа от QF | [5 empty] | 0 0 | 0 0 | [8 empty] | 0 |  |  | #VALUE! | - | #VALUE!
1077 | Группа от QF | [5 empty] | 0 0 | 0 0 | [8 empty] | 0 |  |  | #VALUE! | - | #VALUE!
1078 | Группа от QF | [5 empty] | 0 0 | 0 0 | [8 empty] | 0 |  |  | #VALUE! | - | #VALUE!
1079 | Группа от QF | [5 empty] | 0 0 | 0 0 | [8 empty] | 0 |  |  | #VALUE! | - | #VALUE!
1080 | Группа от QF | [5 empty] | 0 0 | 0 0 | [8 empty] | 0 |  |  | #VALUE! | - | #VALUE!
1081 | Группа от QF | [5 empty] | 0 0 | 0 0 | [8 empty] | 0 |  |  | #VALUE! | - | #VALUE!
1082 | Группа от QF | [5 empty] | 0 0 | 0 0 | [8 empty] | 0 |  |  | #VALUE! | - | #VALUE!
1083 | Группа от QF | [5 empty] | 0 0 | 0 0 | [8 empty] | 0 |  |  | #VALUE! | - | #VALUE!
1084 | Группа от QF | [5 empty] | 0 0 | 0 0 | [8 empty] | 0 |  |  | #VALUE! | - | #VALUE!
1085 | Группа от QF | [5 empty] | 0 0 | 0 0 | [8 empty] | 0 |  |  | #VALUE! | - | #VALUE!
1086 | Группа от QF | [5 empty] | 0 0 | 0 0 | [8 empty] | 0 |  |  | #VALUE! | - | #VALUE!
1087 | Группа от QF | [5 empty] | 0 0 | 0 0 | [8 empty] | 0 |  |  | #VALUE! | - | #VALUE!
1088 | Группа от QF | [5 empty] | 0 0 | 0 0 | [8 empty] | 0 |  |  | #VALUE! | - | #VALUE!
1089 | Группа от QF | [5 empty] | 0 0 | 0 0 | [8 empty] | 0 |  |  | #VALUE! | - | #VALUE!
1090 | Группа от QF | [5 empty] | 0 0 | 0 0 | [8 empty] | 0 |  |  | #VALUE! | - | #VALUE!
1091 | Группа от QF | [5 empty] | 0 0 | 0 0 | [8 empty] | 0 |  |  | #VALUE! | - | #VALUE!
1092 | Группа от QF | [5 empty] | 0 0 | 0 0 | [8 empty] | 0 |  |  | #VALUE! | - | #VALUE!
1093 | Группа от QF | [5 empty] | 0 0 | 0 0 | [8 empty] | 0 |  |  | #VALUE! | - | #VALUE!
1094 | Группа от QF | [5 empty] | 0 0 | 0 0 | [8 empty] | 0 |  |  | #VALUE! | - | #VALUE!
1095 | Группа от QF | [5 empty] | 0 0 | 0 0 | [8 empty] | 0 |  |  | #VALUE! | - | #VALUE!
1096 | Группа от QF | [5 empty] | 0 0 | 0 0 | [8 empty] | 0 |  |  | #VALUE! | - | #VALUE!
1097 | Группа от QF | [5 empty] | 0 0 | 0 0 | [8 empty] | 0 |  |  | #VALUE! | - | #VALUE!
1098 | Группа от QF | [5 empty] | 0 0 | 0 0 | [8 empty] | 0 |  |  | #VALUE! | - | #VALUE!
1099 | Группа от QF | [5 empty] | 0 0 | 0 0 | [8 empty] | 0 |  |  | #VALUE! | - | #VALUE!
1100 | Группа от QF | [5 empty] | 0 0 | 0 0 | [8 empty] | 0 |  |  | #VALUE! | - | #VALUE!
1101 | Группа от QF | [5 empty] | 0 0 | 0 0 | [8 empty] | 0 |  |  | #VALUE! | - | #VALUE!
1102 | Группа от QF | [5 empty] | 0 0 | 0 0 | [8 empty] | 0 |  |  | #VALUE! | - | #VALUE!
1103 | Группа от QF | [5 empty] | 0 0 | 0 0 | [8 empty] | 0 |  |  | #VALUE! | - | #VALUE!
1104 | Группа от QF | [5 empty] | 0 0 | 0 0 | [8 empty] | 0 |  |  | #VALUE! | - | #VALUE!
1105 | Группа от QF | [5 empty] | 0 0 | 0 0 | [8 empty] | 0 |  |  | #VALUE! | - | #VALUE!
1106 | Группа от QF | [5 empty] | 0 0 | 0 0 | [8 empty] | 0 |  |  | #VALUE! | - | #VALUE!
1107 | Группа от QF | [5 empty] | 0 0 | 0 0 | [8 empty] | 0 |  |  | #VALUE! | - | #VALUE!
1108 | Группа от QF | [5 empty] | 0 0 | 0 0 | [8 empty] | 0 |  |  | #VALUE! | - | #VALUE!
1109 | Группа от QF | [5 empty] | 0 0 | 0 0 | [8 empty] | 0 |  |  | #VALUE! | - | #VALUE!
1110 | Группа от QF | [5 empty] | 0 0 | 0 0 | [8 empty] | 0 |  |  | #VALUE! | - | #VALUE!
1111 | Группа от QF | [5 empty] | 0 0 | 0 0 | [8 empty] | 0 |  |  | #VALUE! | - | #VALUE!
1112 | Группа от QF | [5 empty] | 0 0 | 0 0 | [8 empty] | 0 |  |  | #VALUE! | - | #VALUE!
1113 | Группа от QF | [5 empty] | 0 0 | 0 0 | [8 empty] | 0 |  |  | #VALUE! | - | #VALUE!
1114 | Группа от QF | [5 empty] | 0 0 | 0 0 | [8 empty] | 0 |  |  | #VALUE! | - | #VALUE!
1115 | Группа от QF | [5 empty] | 0 0 | 0 0 | [8 empty] | 0 |  |  | #VALUE! | - | #VALUE!
1116 | Группа от QF | [5 empty] | 0 0 | 0 0 | [8 empty] | 0 |  |  | #VALUE! | - | #VALUE!
1117 | Группа от QF | [5 empty] | 0 0 | 0 0 | [8 empty] | 0 |  |  | #VALUE! | - | #VALUE!
1118 | Группа от QF | [5 empty] | 0 0 | 0 0 | [8 empty] | 0 |  |  | #VALUE! | - | #VALUE!
1119 | Группа от QF | [5 empty] | 0 0 | 0 0 | [8 empty] | 0 |  |  | #VALUE! | - | #VALUE!
1120 | Группа от QF | [5 empty] | 0 0 | 0 0 | [8 empty] | 0 |  |  | #VALUE! | - | #VALUE!
1121 | Группа от QF | [5 empty] | 0 0 | 0 0 | [8 empty] | 0 |  |  | #VALUE! | - | #VALUE!
1122 | Группа от QF | [5 empty] | 0 0 | 0 0 | [8 empty] | 0 |  |  | #VALUE! | - | #VALUE!
1123 | Группа от QF | [5 empty] | 0 0 | 0 0 | [8 empty] | 0 |  |  | #VALUE! | - | #VALUE!
1124 | Группа от QF | [5 empty] | 0 0 | 0 0 | [8 empty] | 0 |  |  | #VALUE! | - | #VALUE!
1125 | Группа от QF | [5 empty] | 0 0 | 0 0 | [8 empty] | 0 |  |  | #VALUE! | - | #VALUE!
1126 | Группа от QF | [5 empty] | 0 0 | 0 0 | [8 empty] | 0 |  |  | #VALUE! | - | #VALUE!
1127 | Группа от QF | [5 empty] | 0 0 | 0 0 | [8 empty] | 0 |  |  | #VALUE! | - | #VALUE!
1128 | Группа от QF | [5 empty] | 0 0 | 0 0 | [8 empty] | 0 |  |  | #VALUE! | - | #VALUE!
1129 | Группа от QF | [5 empty] | 0 0 | 0 0 | [8 empty] | 0 |  |  | #VALUE! | - | #VALUE!
1130 | Группа от QF | [5 empty] | 0 0 | 0 0 | [8 empty] | 0 |  |  | #VALUE! | - | #VALUE!
1131 | Группа от QF | [5 empty] | 0 0 | 0 0 | [8 empty] | 0 |  |  | #VALUE! | - | #VALUE!
1132 | Группа от QF | [5 empty] | 0 0 | 0 0 | [8 empty] | 0 |  |  | #VALUE! | - | #VALUE!
1133 | Группа от QF | [5 empty] | 0 0 | 0 0 | [8 empty] | 0 |  |  | #VALUE! | - | #VALUE!
1134 | Группа от QF | [5 empty] | 0 0 | 0 0 | [8 empty] | 0 |  |  | #VALUE! | - | #VALUE!
1135 | Группа от QF | [5 empty] | 0 0 | 0 0 | [8 empty] | 0 |  |  | #VALUE! | - | #VALUE!
1136 | Группа от QF | [5 empty] | 0 0 | 0 0 | [8 empty] | 0 |  |  | #VALUE! | - | #VALUE!
1137 | Группа от QF | [5 empty] | 0 0 | 0 0 | [8 empty] | 0 |  |  | #VALUE! | - | #VALUE!
1138 | Группа от QF | [5 empty] | 0 0 | 0 0 | [8 empty] | 0 |  |  | #VALUE! | - | #VALUE!
1139 | Группа от QF | [5 empty] | 0 0 | 0 0 | [8 empty] | 0 |  |  | #VALUE! | - | #VALUE!
1140 | Группа от QF | [5 empty] | 0 0 | 0 0 | [8 empty] | 0 |  |  | #VALUE! | - | #VALUE!
1141 | Группа от QF | [5 empty] | 0 0 | 0 0 | [8 empty] | 0 |  |  | #VALUE! | - | #VALUE!
1142 | Группа от QF | [5 empty] | 0 0 | 0 0 | [8 empty] | 0 |  |  | #VALUE! | - | #VALUE!
1143 | Группа от QF | [5 empty] | 0 0 | 0 0 | [8 empty] | 0 |  |  | #VALUE! | - | #VALUE!
1144 | Группа от QF | [5 empty] | 0 0 | 0 0 | [8 empty] | 0 |  |  | #VALUE! | - | #VALUE!
1145 | Группа от QF | [5 empty] | 0 0 | 0 0 | [8 empty] | 0 |  |  | #VALUE! | - | #VALUE!
1146 | Группа от QF | [5 empty] | 0 0 | 0 0 | [8 empty] | 0 |  |  | #VALUE! | - | #VALUE!
1147 | Группа от QF | [5 empty] | 0 0 | 0 0 | [8 empty] | 0 |  |  | #VALUE! | - | #VALUE!
1148 | Группа от QF | [5 empty] | 0 0 | 0 0 | [8 empty] | 0 |  |  | #VALUE! | - | #VALUE!
1149 | Группа от QF | [5 empty] | 0 0 | 0 0 | [8 empty] | 0 |  |  | #VALUE! | - | #VALUE!
1150 | Группа от QF | [5 empty] | 0 0 | 0 0 | [8 empty] | 0 |  |  | #VALUE! | - | #VALUE!
1151 | Группа от QF | [5 empty] | 0 0 | 0 0 | [8 empty] | 0 |  |  | #VALUE! | - | #VALUE!
1152 | Группа от QF | [5 empty] | 0 0 | 0 0 | [8 empty] | 0 |  |  | #VALUE! | - | #VALUE!
1153 | Группа от QF | [5 empty] | 0 0 | 0 0 | [8 empty] | 0 |  |  | #VALUE! | - | #VALUE!
1154 | Группа от QF | [5 empty] | 0 0 | 0 0 | [8 empty] | 0 |  |  | #VALUE! | - | #VALUE!
1155 | Группа от QF | [5 empty] | 0 0 | 0 0 | [8 empty] | 0 |  |  | #VALUE! | - | #VALUE!
1156 | Группа от QF | [5 empty] | 0 0 | 0 0 | [8 empty] | 0 |  |  | #VALUE! | - | #VALUE!
1157 | Группа от QF | [5 empty] | 0 0 | 0 0 | [8 empty] | 0 |  |  | #VALUE! | - | #VALUE!
1158 | Группа от QF | [5 empty] | 0 0 | 0 0 | [8 empty] | 0 |  |  | #VALUE! | - | #VALUE!
1159 | Группа от QF | [5 empty] | 0 0 | 0 0 | [8 empty] | 0 |  |  | #VALUE! | - | #VALUE!
1160 | Группа от QF | [5 empty] | 0 0 | 0 0 | [8 empty] | 0 |  |  | #VALUE! | - | #VALUE!
1161 | Группа от QF | [5 empty] | 0 0 | 0 0 | [8 empty] | 0 |  |  | #VALUE! | - | #VALUE!
1162 | Группа от QF | [5 empty] | 0 0 | 0 0 | [8 empty] | 0 |  |  | #VALUE! | - | #VALUE!
1163 | Группа от QF | [5 empty] | 0 0 | 0 0 | [8 empty] | 0 |  |  | #VALUE! | - | #VALUE!
1164 | Группа от QF | [5 empty] | 0 0 | 0 0 | [8 empty] | 0 |  |  | #VALUE! | - | #VALUE!
1165 | Группа от QF | [5 empty] | 0 0 | 0 0 | [8 empty] | 0 |  |  | #VALUE! | - | #VALUE!
1166 | Группа от QF | [5 empty] | 0 0 | 0 0 | [8 empty] | 0 |  |  | #VALUE! | - | #VALUE!
1167 | Группа от QF | [5 empty] | 0 0 | 0 0 | [8 empty] | 0 |  |  | #VALUE! | - | #VALUE!
1168 | Группа от QF | [5 empty] | 0 0 | 0 0 | [8 empty] | 0 |  |  | #VALUE! | - | #VALUE!
1169 | Группа от QF | [5 empty] | 0 0 | 0 0 | [8 empty] | 0 |  |  | #VALUE! | - | #VALUE!
1170 | Группа от QF | [5 empty] | 0 0 | 0 0 | [8 empty] | 0 |  |  | #VALUE! | - | #VALUE!
1171 | Группа от QF | [5 empty] | 0 0 | 0 0 | [8 empty] | 0 |  |  | #VALUE! | - | #VALUE!
1172 | Группа от QF | [5 empty] | 0 0 | 0 0 | [8 empty] | 0 |  |  | #VALUE! | - | #VALUE!
1173 | Группа от QF | [5 empty] | 0 0 | 0 0 | [8 empty] | 0 |  |  | #VALUE! | - | #VALUE!
1174 | Группа от QF | [5 empty] | 0 0 | 0 0 | [8 empty] | 0 |  |  | #VALUE! | - | #VALUE!
1175 | Группа от QF | [5 empty] | 0 0 | 0 0 | [8 empty] | 0 |  |  | #VALUE! | - | #VALUE!
1176 | Группа от QF | [5 empty] | 0 0 | 0 0 | [8 empty] | 0 |  |  | #VALUE! | - | #VALUE!
1177 | Группа от QF | [5 empty] | 0 0 | 0 0 | [8 empty] | 0 |  |  | #VALUE! | - | #VALUE!
1178 | Группа от QF | [5 empty] | 0 0 | 0 0 | [8 empty] | 0 |  |  | #VALUE! | - | #VALUE!
1179 | Группа от QF | [5 empty] | 0 0 | 0 0 | [8 empty] | 0 |  |  | #VALUE! | - | #VALUE!
1180 | Группа от QF | [5 empty] | 0 0 | 0 0 | [8 empty] | 0 |  |  | #VALUE! | - | #VALUE!
1181 | Группа от QF | [5 empty] | 0 0 | 0 0 | [8 empty] | 0 |  |  | #VALUE! | - | #VALUE!
1182 | Группа от QF | [5 empty] | 0 0 | 0 0 | [8 empty] | 0 |  |  | #VALUE! | - | #VALUE!
1183 | Группа от QF | [5 empty] | 0 0 | 0 0 | [8 empty] | 0 |  |  | #VALUE! | - | #VALUE!
1184 | Группа от QF | [5 empty] | 0 0 | 0 0 | [8 empty] | 0 |  |  | #VALUE! | - | #VALUE!
1185 | Группа от QF | [5 empty] | 0 0 | 0 0 | [8 empty] | 0 |  |  | #VALUE! | - | #VALUE!
1186 | Группа от QF | [5 empty] | 0 0 | 0 0 | [8 empty] | 0 |  |  | #VALUE! | - | #VALUE!
1187 | Группа от QF | [5 empty] | 0 0 | 0 0 | [8 empty] | 0 |  |  | #VALUE! | - | #VALUE!
1188 | Группа от QF | [5 empty] | 0 0 | 0 0 | [8 empty] | 0 |  |  | #VALUE! | - | #VALUE!
1189 | Группа от QF | [5 empty] | 0 0 | 0 0 | [8 empty] | 0 |  |  | #VALUE! | - | #VALUE!
1190 | Группа от QF | [5 empty] | 0 0 | 0 0 | [8 empty] | 0 |  |  | #VALUE! | - | #VALUE!
1191 | Группа от QF | [5 empty] | 0 0 | 0 0 | [8 empty] | 0 |  |  | #VALUE! | - | #VALUE!
1192 | Группа от QF | [5 empty] | 0 0 | 0 0 | [8 empty] | 0 |  |  | #VALUE! | - | #VALUE!
1193 | Группа от QF | [5 empty] | 0 0 | 0 0 | [8 empty] | 0 |  |  | #VALUE! | - | #VALUE!
1194 | Группа от QF | [5 empty] | 0 0 | 0 0 | [8 empty] | 0 |  |  | #VALUE! | - | #VALUE!
1195 | Группа от QF | [5 empty] | 0 0 | 0 0 | [8 empty] | 0 |  |  | #VALUE! | - | #VALUE!
1196 | Группа от QF | [5 empty] | 0 0 | 0 0 | [8 empty] | 0 |  |  | #VALUE! | - | #VALUE!
1197 | Группа от QF | [5 empty] | 0 0 | 0 0 | [8 empty] | 0 |  |  | #VALUE! | - | #VALUE!
1198 | Группа от QF | [5 empty] | 0 0 | 0 0 | [8 empty] | 0 |  |  | #VALUE! | - | #VALUE!
1199 | Группа от QF | [5 empty] | 0 0 | 0 0 | [8 empty] | 0 |  |  | #VALUE! | - | #VALUE!
1200 | Группа от QF | [5 empty] | 0 0 | 0 0 | [8 empty] | 0 |  |  | #VALUE! | - | #VALUE!
1201 | Группа от QF | [5 empty] | 0 0 | 0 0 | [8 empty] | 0 |  |  | #VALUE! | - | #VALUE!
1202 | Группа от QF | [5 empty] | 0 0 | 0 0 | [8 empty] | 0 |  |  | #VALUE! | - | #VALUE!
1203 | Группа от QF | [5 empty] | 0 0 | 0 0 | [8 empty] | 0 |  |  | #VALUE! | - | #VALUE!
1204 | Группа от QF | [5 empty] | 0 0 | 0 0 | [8 empty] | 0 |  |  | #VALUE! | - | #VALUE!
1205 | Группа от QF | [5 empty] | 0 0 | 0 0 | [8 empty] | 0 |  |  | #VALUE! | - | #VALUE!
1206 | Группа от QF | [5 empty] | 0 0 | 0 0 | [8 empty] | 0 |  |  | #VALUE! | - | #VALUE!
1207 | Группа от QF | [5 empty] | 0 0 | 0 0 | [8 empty] | 0 |  |  | #VALUE! | - | #VALUE!
1208 | Группа от QF | [5 empty] | 0 0 | 0 0 | [8 empty] | 0 |  |  | #VALUE! | - | #VALUE!
1209 | Группа от QF | [5 empty] | 0 0 | 0 0 | [8 empty] | 0 |  |  | #VALUE! | - | #VALUE!
1210 | Группа от QF | [5 empty] | 0 0 | 0 0 | [8 empty] | 0 |  |  | #VALUE! | - | #VALUE!
1211 | Группа от QF | [5 empty] | 0 0 | 0 0 | [8 empty] | 0 |  |  | #VALUE! | - | #VALUE!
1212 | Группа от QF | [5 empty] | 0 0 | 0 0 | [8 empty] | 0 |  |  | #VALUE! | - | #VALUE!
1213 | Группа от QF | [5 empty] | 0 0 | 0 0 | [8 empty] | 0 |  |  | #VALUE! | - | #VALUE!
1214 | Группа от QF | [5 empty] | 0 0 | 0 0 | [8 empty] | 0 |  |  | #VALUE! | - | #VALUE!
1215 | Группа от QF | [5 empty] | 0 0 | 0 0 | [8 empty] | 0 |  |  | #VALUE! | - | #VALUE!
1216 | Группа от QF | [5 empty] | 0 0 | 0 0 | [8 empty] | 0 |  |  | #VALUE! | - | #VALUE!
1217 | Группа от QF | [5 empty] | 0 0 | 0 0 | [8 empty] | 0 |  |  | #VALUE! | - | #VALUE!
1218 | Группа от QF | [5 empty] | 0 0 | 0 0 | [8 empty] | 0 |  |  | #VALUE! | - | #VALUE!
1219 | Группа от QF | [5 empty] | 0 0 | 0 0 | [8 empty] | 0 |  |  | #VALUE! | - | #VALUE!
1220 | Группа от QF | [5 empty] | 0 0 | 0 0 | [8 empty] | 0 |  |  | #VALUE! | - | #VALUE!
1221 | Группа от QF | [5 empty] | 0 0 | 0 0 | [8 empty] | 0 |  |  | #VALUE! | - | #VALUE!
1222 | Группа от QF | [5 empty] | 0 0 | 0 0 | [8 empty] | 0 |  |  | #VALUE! | - | #VALUE!
1223 | Группа от QF | [5 empty] | 0 0 | 0 0 | [8 empty] | 0 |  |  | #VALUE! | - | #VALUE!
1224 | Группа от QF | [5 empty] | 0 0 | 0 0 | [8 empty] | 0 |  |  | #VALUE! | - | #VALUE!
1225 | Группа от QF | [5 empty] | 0 0 | 0 0 | [8 empty] | 0 |  |  | #VALUE! | - | #VALUE!
1226 | Группа от QF | [5 empty] | 0 0 | 0 0 | [8 empty] | 0 |  |  | #VALUE! | - | #VALUE!
1227 | Группа от QF | [5 empty] | 0 0 | 0 0 | [8 empty] | 0 |  |  | #VALUE! | - | #VALUE!
1228 | Группа от QF | [5 empty] | 0 0 | 0 0 | [8 empty] | 0 |  |  | #VALUE! | - | #VALUE!
1229 | Группа от QF | [5 empty] | 0 0 | 0 0 | [8 empty] | 0 |  |  | #VALUE! | - | #VALUE!
1230 | Группа от QF | [5 empty] | 0 0 | 0 0 | [8 empty] | 0 |  |  | #VALUE! | - | #VALUE!
1231 | Группа от QF | [5 empty] | 0 0 | 0 0 | [8 empty] | 0 |  |  | #VALUE! | - | #VALUE!
1232 | Группа от QF | [5 empty] | 0 0 | 0 0 | [8 empty] | 0 |  |  | #VALUE! | - | #VALUE!
1233 | Группа от QF | [5 empty] | 0 0 | 0 0 | [8 empty] | 0 |  |  | #VALUE! | - | #VALUE!
1234 | Группа от QF | [5 empty] | 0 0 | 0 0 | [8 empty] | 0 |  |  | #VALUE! | - | #VALUE!
1235 | Группа от QF | [5 empty] | 0 0 | 0 0 | [8 empty] | 0 |  |  | #VALUE! | - | #VALUE!
1236 | Группа от QF | [5 empty] | 0 0 | 0 0 | [8 empty] | 0 |  |  | #VALUE! | - | #VALUE!
1237 | Группа от QF | [5 empty] | 0 0 | 0 0 | [8 empty] | 0 |  |  | #VALUE! | - | #VALUE!
1238 | Группа от QF | [5 empty] | 0 0 | 0 0 | [8 empty] | 0 |  |  | #VALUE! | - | #VALUE!
1239 | Группа от QF | [5 empty] | 0 0 | 0 0 | [8 empty] | 0 |  |  | #VALUE! | - | #VALUE!
1240 | Группа от QF | [5 empty] | 0 0 | 0 0 | [8 empty] | 0 |  |  | #VALUE! | - | #VALUE!
1241 | Группа от QF | [5 empty] | 0 0 | 0 0 | [8 empty] | 0 |  |  | #VALUE! | - | #VALUE!
1242 | Группа от QF | [5 empty] | 0 0 | 0 0 | [8 empty] | 0 |  |  | #VALUE! | - | #VALUE!
1243 | Группа от QF | [5 empty] | 0 0 | 0 0 | [8 empty] | 0 |  |  | #VALUE! | - | #VALUE!
1244 | Группа от QF | [5 empty] | 0 0 | 0 0 | [8 empty] | 0 |  |  | #VALUE! | - | #VALUE!
1245 | Группа от QF | [5 empty] | 0 0 | 0 0 | [8 empty] | 0 |  |  | #VALUE! | - | #VALUE!
1246 | Группа от QF | [5 empty] | 0 0 | 0 0 | [8 empty] | 0 |  |  | #VALUE! | - | #VALUE!
1247 | Группа от QF | [5 empty] | 0 0 | 0 0 | [8 empty] | 0 |  |  | #VALUE! | - | #VALUE!
1248 | Группа от QF | [5 empty] | 0 0 | 0 0 | [8 empty] | 0 |  |  | #VALUE! | - | #VALUE!
1249 | Группа от QF | [5 empty] | 0 0 | 0 0 | [8 empty] | 0 |  |  | #VALUE! | - | #VALUE!
1250 | Группа от QF | [5 empty] | 0 0 | 0 0 | [8 empty] | 0 |  |  | #VALUE! | - | #VALUE!
1251 | Группа от QF | [5 empty] | 0 0 | 0 0 | [8 empty] | 0 |  |  | #VALUE! | - | #VALUE!
1252 | Группа от QF | [5 empty] | 0 0 | 0 0 | [8 empty] | 0 |  |  | #VALUE! | - | #VALUE!
1253 | Группа от QF | [5 empty] | 0 0 | 0 0 | [8 empty] | 0 |  |  | #VALUE! | - | #VALUE!
1254 | Группа от QF | [5 empty] | 0 0 | 0 0 | [8 empty] | 0 |  |  | #VALUE! | - | #VALUE!
1255 | Группа от QF | [5 empty] | 0 0 | 0 0 | [8 empty] | 0 |  |  | #VALUE! | - | #VALUE!
1256 | Группа от QF | [5 empty] | 0 0 | 0 0 | [8 empty] | 0 |  |  | #VALUE! | - | #VALUE!
1257 | Группа от QF | [5 empty] | 0 0 | 0 0 | [8 empty] | 0 |  |  | #VALUE! | - | #VALUE!
1258 | Группа от QF | [5 empty] | 0 0 | 0 0 | [8 empty] | 0 |  |  | #VALUE! | - | #VALUE!
1259 | Группа от QF | [5 empty] | 0 0 | 0 0 | [8 empty] | 0 |  |  | #VALUE! | - | #VALUE!
1260 | Группа от QF | [5 empty] | 0 0 | 0 0 | [8 empty] | 0 |  |  | #VALUE! | - | #VALUE!
1261 | Группа от QF | [5 empty] | 0 0 | 0 0 | [8 empty] | 0 |  |  | #VALUE! | - | #VALUE!
1262 | Группа от QF | [5 empty] | 0 0 | 0 0 | [8 empty] | 0 |  |  | #VALUE! | - | #VALUE!
1263 | Группа от QF | [5 empty] | 0 0 | 0 0 | [8 empty] | 0 |  |  | #VALUE! | - | #VALUE!
1264 | Группа от QF | [5 empty] | 0 0 | 0 0 | [8 empty] | 0 |  |  | #VALUE! | - | #VALUE!
1265 | Группа от QF | [5 empty] | 0 0 | 0 0 | [8 empty] | 0 |  |  | #VALUE! | - | #VALUE!
1266 | Группа от QF | [5 empty] | 0 0 | 0 0 | [8 empty] | 0 |  |  | #VALUE! | - | #VALUE!
1267 | Группа от QF | [5 empty] | 0 0 | 0 0 | [8 empty] | 0 |  |  | #VALUE! | - | #VALUE!
1268 | Группа от QF | [5 empty] | 0 0 | 0 0 | [8 empty] | 0 |  |  | #VALUE! | - | #VALUE!
1269 | Группа от QF | [5 empty] | 0 0 | 0 0 | [8 empty] | 0 |  |  | #VALUE! | - | #VALUE!
1270 | Группа от QF | [5 empty] | 0 0 | 0 0 | [8 empty] | 0 |  |  | #VALUE! | - | #VALUE!
1271 | Группа от QF | [5 empty] | 0 0 | 0 0 | [8 empty] | 0 |  |  | #VALUE! | - | #VALUE!
1272 | Группа от QF | [5 empty] | 0 0 | 0 0 | [8 empty] | 0 |  |  | #VALUE! | - | #VALUE!
1273 | Группа от QF | [5 empty] | 0 0 | 0 0 | [8 empty] | 0 |  |  | #VALUE! | - | #VALUE!
1274 | Группа от QF | [5 empty] | 0 0 | 0 0 | [8 empty] | 0 |  |  | #VALUE! | - | #VALUE!
1275 | Группа от QF | [5 empty] | 0 0 | 0 0 | [8 empty] | 0 |  |  | #VALUE! | - | #VALUE!
1276 | Группа от QF | [5 empty] | 0 0 | 0 0 | [8 empty] | 0 |  |  | #VALUE! | - | #VALUE!
1277 | Группа от QF | [5 empty] | 0 0 | 0 0 | [8 empty] | 0 |  |  | #VALUE! | - | #VALUE!
1278 | Группа от QF | [5 empty] | 0 0 | 0 0 | [8 empty] | 0 |  |  | #VALUE! | - | #VALUE!
1279 | Группа от QF | [5 empty] | 0 0 | 0 0 | [8 empty] | 0 |  |  | #VALUE! | - | #VALUE!
1280 | Группа от QF | [5 empty] | 0 0 | 0 0 | [8 empty] | 0 |  |  | #VALUE! | - | #VALUE!
1281 | Группа от QF | [5 empty] | 0 0 | 0 0 | [8 empty] | 0 |  |  | #VALUE! | - | #VALUE!
1282 | Группа от QF | [5 empty] | 0 0 | 0 0 | [8 empty] | 0 |  |  | #VALUE! | - | #VALUE!
1283 | Группа от QF | [5 empty] | 0 0 | 0 0 | [8 empty] | 0 |  |  | #VALUE! | - | #VALUE!
1284 | Группа от QF | [5 empty] | 0 0 | 0 0 | [8 empty] | 0 |  |  | #VALUE! | - | #VALUE!
1285 | Группа от QF | [5 empty] | 0 0 | 0 0 | [8 empty] | 0 |  |  | #VALUE! | - | #VALUE!
1286 | Группа от QF | [5 empty] | 0 0 | 0 0 | [8 empty] | 0 |  |  | #VALUE! | - | #VALUE!
1287 | Группа от QF | [5 empty] | 0 0 | 0 0 | [8 empty] | 0 |  |  | #VALUE! | - | #VALUE!
1288 | Группа от QF | [5 empty] | 0 0 | 0 0 | [8 empty] | 0 |  |  | #VALUE! | - | #VALUE!
1289 | Группа от QF | [5 empty] | 0 0 | 0 0 | [8 empty] | 0 |  |  | #VALUE! | - | #VALUE!
1290 | Группа от QF | [5 empty] | 0 0 | 0 0 | [8 empty] | 0 |  |  | #VALUE! | - | #VALUE!
1291 | Группа от QF | [5 empty] | 0 0 | 0 0 | [8 empty] | 0 |  |  | #VALUE! | - | #VALUE!
1292 | Группа от QF | [5 empty] | 0 0 | 0 0 | [8 empty] | 0 |  |  | #VALUE! | - | #VALUE!
1293 | Группа от QF | [5 empty] | 0 0 | 0 0 | [8 empty] | 0 |  |  | #VALUE! | - | #VALUE!
1294 | Группа от QF | [5 empty] | 0 0 | 0 0 | [8 empty] | 0 |  |  | #VALUE! | - | #VALUE!
1295 | Группа от QF | [5 empty] | 0 0 | 0 0 | [8 empty] | 0 |  |  | #VALUE! | - | #VALUE!
1296 | Группа от QF | [5 empty] | 0 0 | 0 0 | [8 empty] | 0 |  |  | #VALUE! | - | #VALUE!
1297 | Группа от QF | [5 empty] | 0 0 | 0 0 | [8 empty] | 0 |  |  | #VALUE! | - | #VALUE!
1298 | Группа от QF | [5 empty] | 0 0 | 0 0 | [8 empty] | 0 |  |  | #VALUE! | - | #VALUE!
1299 | Группа от QF | [5 empty] | 0 0 | 0 0 | [8 empty] | 0 |  |  | #VALUE! | - | #VALUE!
1300 | Группа от QF | [5 empty] | 0 0 | 0 0 | [8 empty] | 0 |  |  | #VALUE! | - | #VALUE!
1301 | Группа от QF | [5 empty] | 0 0 | 0 0 | [8 empty] | 0 |  |  | #VALUE! | - | #VALUE!
1302 | Группа от QF | [5 empty] | 0 0 | 0 0 | [8 empty] | 0 |  |  | #VALUE! | - | #VALUE!
1303 | Группа от QF | [5 empty] | 0 0 | 0 0 | [8 empty] | 0 |  |  | #VALUE! | - | #VALUE!
1304 | Группа от QF | [5 empty] | 0 0 | 0 0 | [8 empty] | 0 |  |  | #VALUE! | - | #VALUE!
1305 | Группа от QF | [5 empty] | 0 0 | 0 0 | [8 empty] | 0 |  |  | #VALUE! | - | #VALUE!
1306 | Группа от QF | [5 empty] | 0 0 | 0 0 | [8 empty] | 0 |  |  | #VALUE! | - | #VALUE!
1307 | Группа от QF | [5 empty] | 0 0 | 0 0 | [8 empty] | 0 |  |  | #VALUE! | - | #VALUE!
1308 | Группа от QF | [5 empty] | 0 0 | 0 0 | [8 empty] | 0 |  |  | #VALUE! | - | #VALUE!
1309 | Группа от QF | [5 empty] | 0 0 | 0 0 | [8 empty] | 0 |  |  | #VALUE! | - | #VALUE!
1310 | Группа от QF | [5 empty] | 0 0 | 0 0 | [8 empty] | 0 |  |  | #VALUE! | - | #VALUE!
1311 | Группа от QF | [5 empty] | 0 0 | 0 0 | [8 empty] | 0 |  |  | #VALUE! | - | #VALUE!
1312 | Группа от QF | [5 empty] | 0 0 | 0 0 | [8 empty] | 0 |  |  | #VALUE! | - | #VALUE!
1313 | Группа от QF | [5 empty] | 0 0 | 0 0 | [8 empty] | 0 |  |  | #VALUE! | - | #VALUE!
1314 | Группа от QF | [5 empty] | 0 0 | 0 0 | [8 empty] | 0 |  |  | #VALUE! | - | #VALUE!
1315 | Группа от QF | [5 empty] | 0 0 | 0 0 | [8 empty] | 0 |  |  | #VALUE! | - | #VALUE!
1316 | Группа от QF | [5 empty] | 0 0 | 0 0 | [8 empty] | 0 |  |  | #VALUE! | - | #VALUE!
1317 | Группа от QF | [5 empty] | 0 0 | 0 0 | [8 empty] | 0 |  |  | #VALUE! | - | #VALUE!
1318 | Группа от QF | [5 empty] | 0 0 | 0 0 | [8 empty] | 0 |  |  | #VALUE! | - | #VALUE!
1319 | Группа от QF | [5 empty] | 0 0 | 0 0 | [8 empty] | 0 |  |  | #VALUE! | - | #VALUE!
1320 | Группа от QF | [5 empty] | 0 0 | 0 0 | [8 empty] | 0 |  |  | #VALUE! | - | #VALUE!
1321 | Группа от QF | [5 empty] | 0 0 | 0 0 | [8 empty] | 0 |  |  | #VALUE! | - | #VALUE!
1322 | Группа от QF | [5 empty] | 0 0 | 0 0 | [8 empty] | 0 |  |  | #VALUE! | - | #VALUE!
1323 | Группа от QF | [5 empty] | 0 0 | 0 0 | [8 empty] | 0 |  |  | #VALUE! | - | #VALUE!
1324 | Группа от QF | [5 empty] | 0 0 | 0 0 | [8 empty] | 0 |  |  | #VALUE! | - | #VALUE!
1325 | Группа от QF | [5 empty] | 0 0 | 0 0 | [8 empty] | 0 |  |  | #VALUE! | - | #VALUE!
1326 | Группа от QF | [5 empty] | 0 0 | 0 0 | [8 empty] | 0 |  |  | #VALUE! | - | #VALUE!
1327 | Группа от QF | [5 empty] | 0 0 | 0 0 | [8 empty] | 0 |  |  | #VALUE! | - | #VALUE!
1328 | Группа от QF | [5 empty] | 0 0 | 0 0 | [8 empty] | 0 |  |  | #VALUE! | - | #VALUE!
1329 | Группа от QF | [5 empty] | 0 0 | 0 0 | [8 empty] | 0 |  |  | #VALUE! | - | #VALUE!
1330 | Группа от QF | [5 empty] | 0 0 | 0 0 | [8 empty] | 0 |  |  | #VALUE! | - | #VALUE!
1331 | Группа от QF | [5 empty] | 0 0 | 0 0 | [8 empty] | 0 |  |  | #VALUE! | - | #VALUE!
1332 | Группа от QF | [5 empty] | 0 0 | 0 0 | [8 empty] | 0 |  |  | #VALUE! | - | #VALUE!
1333 | Группа от QF | [5 empty] | 0 0 | 0 0 | [8 empty] | 0 |  |  | #VALUE! | - | #VALUE!
1334 | Группа от QF | [5 empty] | 0 0 | 0 0 | [8 empty] | 0 |  |  | #VALUE! | - | #VALUE!
1335 | Группа от QF | [5 empty] | 0 0 | 0 0 | [8 empty] | 0 |  |  | #VALUE! | - | #VALUE!
1336 | Группа от QF | [5 empty] | 0 0 | 0 0 | [8 empty] | 0 |  |  | #VALUE! | - | #VALUE!
1337 | Группа от QF | [5 empty] | 0 0 | 0 0 | [8 empty] | 0 |  |  | #VALUE! | - | #VALUE!
1338 | Группа от QF | [5 empty] | 0 0 | 0 0 | [8 empty] | 0 |  |  | #VALUE! | - | #VALUE!
1339 | Группа от QF | [5 empty] | 0 0 | 0 0 | [8 empty] | 0 |  |  | #VALUE! | - | #VALUE!
1340 | Группа от QF | [5 empty] | 0 0 | 0 0 | [8 empty] | 0 |  |  | #VALUE! | - | #VALUE!
1341 | Группа от QF | [5 empty] | 0 0 | 0 0 | [8 empty] | 0 |  |  | #VALUE! | - | #VALUE!
1342 | Группа от QF | [5 empty] | 0 0 | 0 0 | [8 empty] | 0 |  |  | #VALUE! | - | #VALUE!
1343 | Группа от QF | [5 empty] | 0 0 | 0 0 | [8 empty] | 0 |  |  | #VALUE! | - | #VALUE!
1344 | Группа от QF | [5 empty] | 0 0 | 0 0 | [8 empty] | 0 |  |  | #VALUE! | - | #VALUE!
1345 | Группа от QF | [5 empty] | 0 0 | 0 0 | [8 empty] | 0 |  |  | #VALUE! | - | #VALUE!
1346 | Группа от QF | [5 empty] | 0 0 | 0 0 | [8 empty] | 0 |  |  | #VALUE! | - | #VALUE!
1347 | Группа от QF | [5 empty] | 0 0 | 0 0 | [8 empty] | 0 |  |  | #VALUE! | - | #VALUE!
1348 | Группа от QF | [5 empty] | 0 0 | 0 0 | [8 empty] | 0 |  |  | #VALUE! | - | #VALUE!
1349 | Группа от QF | [5 empty] | 0 0 | 0 0 | [8 empty] | 0 |  |  | #VALUE! | - | #VALUE!
1350 | Группа от QF | [5 empty] | 0 0 | 0 0 | [8 empty] | 0 |  |  | #VALUE! | - | #VALUE!
1351 | Группа от QF | [5 empty] | 0 0 | 0 0 | [8 empty] | 0 |  |  | #VALUE! | - | #VALUE!
1352 | Группа от QF | [5 empty] | 0 0 | 0 0 | [8 empty] | 0 |  |  | #VALUE! | - | #VALUE!
1353 | Группа от QF | [5 empty] | 0 0 | 0 0 | [8 empty] | 0 |  |  | #VALUE! | - | #VALUE!
1354 | Группа от QF | [5 empty] | 0 0 | 0 0 | [8 empty] | 0 |  |  | #VALUE! | - | #VALUE!
1355 | Группа от QF | [5 empty] | 0 0 | 0 0 | [8 empty] | 0 |  |  | #VALUE! | - | #VALUE!
1356 | Группа от QF | [5 empty] | 0 0 | 0 0 | [8 empty] | 0 |  |  | #VALUE! | - | #VALUE!
1357 | Группа от QF | [5 empty] | 0 0 | 0 0 | [8 empty] | 0 |  |  | #VALUE! | - | #VALUE!
1358 | Группа от QF | [5 empty] | 0 0 | 0 0 | [8 empty] | 0 |  |  | #VALUE! | - | #VALUE!
1359 | Группа от QF | [5 empty] | 0 0 | 0 0 | [8 empty] | 0 |  |  | #VALUE! | - | #VALUE!
1360 | Группа от QF | [5 empty] | 0 0 | 0 0 | [8 empty] | 0 |  |  | #VALUE! | - | #VALUE!
1361 | Группа от QF | [5 empty] | 0 0 | 0 0 | [8 empty] | 0 |  |  | #VALUE! | - | #VALUE!
1362 | Группа от QF | [5 empty] | 0 0 | 0 0 | [8 empty] | 0 |  |  | #VALUE! | - | #VALUE!
1363 | Группа от QF | [5 empty] | 0 0 | 0 0 | [8 empty] | 0 |  |  | #VALUE! | - | #VALUE!
1364 | Группа от QF | [5 empty] | 0 0 | 0 0 | [8 empty] | 0 |  |  | #VALUE! | - | #VALUE!
1365 | Группа от QF | [5 empty] | 0 0 | 0 0 | [8 empty] | 0 |  |  | #VALUE! | - | #VALUE!
1366 | Группа от QF | [5 empty] | 0 0 | 0 0 | [8 empty] | 0 |  |  | #VALUE! | - | #VALUE!
1367 | Группа от QF | [5 empty] | 0 0 | 0 0 | [8 empty] | 0 |  |  | #VALUE! | - | #VALUE!
1368 | Группа от QF | [5 empty] | 0 0 | 0 0 | [8 empty] | 0 |  |  | #VALUE! | - | #VALUE!
1369 | Группа от QF | [5 empty] | 0 0 | 0 0 | [8 empty] | 0 |  |  | #VALUE! | - | #VALUE!
1370 | Группа от QF | [5 empty] | 0 0 | 0 0 | [8 empty] | 0 |  |  | #VALUE! | - | #VALUE!
1371 | Группа от QF | [5 empty] | 0 0 | 0 0 | [8 empty] | 0 |  |  | #VALUE! | - | #VALUE!
1372 | Группа от QF | [5 empty] | 0 0 | 0 0 | [8 empty] | 0 |  |  | #VALUE! | - | #VALUE!
1373 | Группа от QF | [5 empty] | 0 0 | 0 0 | [8 empty] | 0 |  |  | #VALUE! | - | #VALUE!
1374 | Группа от QF | [5 empty] | 0 0 | 0 0 | [8 empty] | 0 |  |  | #VALUE! | - | #VALUE!
1375 | Группа от QF | [5 empty] | 0 0 | 0 0 | [8 empty] | 0 |  |  | #VALUE! | - | #VALUE!
1376 | Группа от QF | [5 empty] | 0 0 | 0 0 | [8 empty] | 0 |  |  | #VALUE! | - | #VALUE!
1377 | Группа от QF | [5 empty] | 0 0 | 0 0 | [8 empty] | 0 |  |  | #VALUE! | - | #VALUE!
1378 | Группа от QF | [5 empty] | 0 0 | 0 0 | [8 empty] | 0 |  |  | #VALUE! | - | #VALUE!
1379 | Группа от QF | [5 empty] | 0 0 | 0 0 | [8 empty] | 0 |  |  | #VALUE! | - | #VALUE!
1380 | Группа от QF | [5 empty] | 0 0 | 0 0 | [8 empty] | 0 |  |  | #VALUE! | - | #VALUE!
1381 | Группа от QF | [5 empty] | 0 0 | 0 0 | [8 empty] | 0 |  |  | #VALUE! | - | #VALUE!
1382 | Группа от QF | [5 empty] | 0 0 | 0 0 | [8 empty] | 0 |  |  | #VALUE! | - | #VALUE!
1383 | Группа от QF | [5 empty] | 0 0 | 0 0 | [8 empty] | 0 |  |  | #VALUE! | - | #VALUE!
1384 | Группа от QF | [5 empty] | 0 0 | 0 0 | [8 empty] | 0 |  |  | #VALUE! | - | #VALUE!
1385 | Группа от QF | [5 empty] | 0 0 | 0 0 | [8 empty] | 0 |  |  | #VALUE! | - | #VALUE!
1386 | Группа от QF | [5 empty] | 0 0 | 0 0 | [8 empty] | 0 |  |  | #VALUE! | - | #VALUE!
1387 | Группа от QF | [5 empty] | 0 0 | 0 0 | [8 empty] | 0 |  |  | #VALUE! | - | #VALUE!
1388 | Группа от QF | [5 empty] | 0 0 | 0 0 | [8 empty] | 0 |  |  | #VALUE! | - | #VALUE!
1389 | Группа от QF | [5 empty] | 0 0 | 0 0 | [8 empty] | 0 |  |  | #VALUE! | - | #VALUE!
1390 | Группа от QF | [5 empty] | 0 0 | 0 0 | [8 empty] | 0 |  |  | #VALUE! | - | #VALUE!
1391 | Группа от QF | [5 empty] | 0 0 | 0 0 | [8 empty] | 0 |  |  | #VALUE! | - | #VALUE!
1392 | Группа от QF | [5 empty] | 0 0 | 0 0 | [8 empty] | 0 |  |  | #VALUE! | - | #VALUE!
1393 | Группа от QF | [5 empty] | 0 0 | 0 0 | [8 empty] | 0 |  |  | #VALUE! | - | #VALUE!
1394 | Группа от QF | [5 empty] | 0 0 | 0 0 | [8 empty] | 0 |  |  | #VALUE! | - | #VALUE!
1395 | Группа от QF | [5 empty] | 0 0 | 0 0 | [8 empty] | 0 |  |  | #VALUE! | - | #VALUE!
1396 | Группа от QF | [5 empty] | 0 0 | 0 0 | [8 empty] | 0 |  |  | #VALUE! | - | #VALUE!
1397 | Группа от QF | [5 empty] | 0 0 | 0 0 | [8 empty] | 0 |  |  | #VALUE! | - | #VALUE!
1398 | Группа от QF | [5 empty] | 0 0 | 0 0 | [8 empty] | 0 |  |  | #VALUE! | - | #VALUE!
1399 | Группа от QF | [5 empty] | 0 0 | 0 0 | [8 empty] | 0 |  |  | #VALUE! | - | #VALUE!
1400 | Группа от QF | [5 empty] | 0 0 | 0 0 | [8 empty] | 0 |  |  | #VALUE! | - | #VALUE!
1401 | Группа от QF | [5 empty] | 0 0 | 0 0 | [8 empty] | 0 |  |  | #VALUE! | - | #VALUE!
1402 | Группа от QF | [5 empty] | 0 0 | 0 0 | [8 empty] | 0 |  |  | #VALUE! | - | #VALUE!
1403 | Группа от QF | [5 empty] | 0 0 | 0 0 | [8 empty] | 0 |  |  | #VALUE! | - | #VALUE!
1404 | Группа от QF | [5 empty] | 0 0 | 0 0 | [8 empty] | 0 |  |  | #VALUE! | - | #VALUE!
1405 | Группа от QF | [5 empty] | 0 0 | 0 0 | [8 empty] | 0 |  |  | #VALUE! | - | #VALUE!
1406 | Группа от QF | [5 empty] | 0 0 | 0 0 | [8 empty] | 0 |  |  | #VALUE! | - | #VALUE!
1407 | Группа от QF | [5 empty] | 0 0 | 0 0 | [8 empty] | 0 |  |  | #VALUE! | - | #VALUE!
1408 | Группа от QF | [5 empty] | 0 0 | 0 0 | [8 empty] | 0 |  |  | #VALUE! | - | #VALUE!
1409 | Группа от QF | [5 empty] | 0 0 | 0 0 | [8 empty] | 0 |  |  | #VALUE! | - | #VALUE!
1410 | Группа от QF | [5 empty] | 0 0 | 0 0 | [8 empty] | 0 |  |  | #VALUE! | - | #VALUE!
1411 | Группа от QF | [5 empty] | 0 0 | 0 0 | [8 empty] | 0 |  |  | #VALUE! | - | #VALUE!
1412 | Группа от QF | [5 empty] | 0 0 | 0 0 | [8 empty] | 0 |  |  | #VALUE! | - | #VALUE!
1413 | Группа от QF | [5 empty] | 0 0 | 0 0 | [8 empty] | 0 |  |  | #VALUE! | - | #VALUE!
1414 | Группа от QF | [5 empty] | 0 0 | 0 0 | [8 empty] | 0 |  |  | #VALUE! | - | #VALUE!
1415 | Группа от QF | [5 empty] | 0 0 | 0 0 | [8 empty] | 0 |  |  | #VALUE! | - | #VALUE!
1416 | Группа от QF | [5 empty] | 0 0 | 0 0 | [8 empty] | 0 |  |  | #VALUE! | - | #VALUE!
1417 | Группа от QF | [5 empty] | 0 0 | 0 0 | [8 empty] | 0 |  |  | #VALUE! | - | #VALUE!
1418 | Группа от QF | [5 empty] | 0 0 | 0 0 | [8 empty] | 0 |  |  | #VALUE! | - | #VALUE!
1419 | Группа от QF | [5 empty] | 0 0 | 0 0 | [8 empty] | 0 |  |  | #VALUE! | - | #VALUE!
1420 | Группа от QF | [5 empty] | 0 0 | 0 0 | [8 empty] | 0 |  |  | #VALUE! | - | #VALUE!
1421 | Группа от QF | [5 empty] | 0 0 | 0 0 | [8 empty] | 0 |  |  | #VALUE! | - | #VALUE!
1422 | Группа от QF | [5 empty] | 0 0 | 0 0 | [8 empty] | 0 |  |  | #VALUE! | - | #VALUE!
1423 | Группа от QF | [5 empty] | 0 0 | 0 0 | [8 empty] | 0 |  |  | #VALUE! | - | #VALUE!
1424 | Группа от QF | [5 empty] | 0 0 | 0 0 | [8 empty] | 0 |  |  | #VALUE! | - | #VALUE!
1425 | Группа от QF | [5 empty] | 0 0 | 0 0 | [8 empty] | 0 |  |  | #VALUE! | - | #VALUE!
1426 | Группа от QF | [5 empty] | 0 0 | 0 0 | [8 empty] | 0 |  |  | #VALUE! | - | #VALUE!
1427 | Группа от QF | [5 empty] | 0 0 | 0 0 | [8 empty] | 0 |  |  | #VALUE! | - | #VALUE!
1428 | Группа от QF | [5 empty] | 0 0 | 0 0 | [8 empty] | 0 |  |  | #VALUE! | - | #VALUE!
1429 | Группа от QF | [5 empty] | 0 0 | 0 0 | [8 empty] | 0 |  |  | #VALUE! | - | #VALUE!
1430 | Группа от QF | [5 empty] | 0 0 | 0 0 | [8 empty] | 0 |  |  | #VALUE! | - | #VALUE!
1431 | Группа от QF | [5 empty] | 0 0 | 0 0 | [8 empty] | 0 |  |  | #VALUE! | - | #VALUE!
1432 | Группа от QF | [5 empty] | 0 0 | 0 0 | [8 empty] | 0 |  |  | #VALUE! | - | #VALUE!
1433 | Группа от QF | [5 empty] | 0 0 | 0 0 | [8 empty] | 0 |  |  | #VALUE! | - | #VALUE!
1434 | Группа от QF | [5 empty] | 0 0 | 0 0 | [8 empty] | 0 |  |  | #VALUE! | - | #VALUE!
1435 | Группа от QF | [5 empty] | 0 0 | 0 0 | [8 empty] | 0 |  |  | #VALUE! | - | #VALUE!
1436 | Группа от QF | [5 empty] | 0 0 | 0 0 | [8 empty] | 0 |  |  | #VALUE! | - | #VALUE!
1437 | Группа от QF | [5 empty] | 0 0 | 0 0 | [8 empty] | 0 |  |  | #VALUE! | - | #VALUE!
1438 | Группа от QF | [5 empty] | 0 0 | 0 0 | [8 empty] | 0 |  |  | #VALUE! | - | #VALUE!
1439 | Группа от QF | [5 empty] | 0 0 | 0 0 | [8 empty] | 0 |  |  | #VALUE! | - | #VALUE!
1440 | Группа от QF | [5 empty] | 0 0 | 0 0 | [8 empty] | 0 |  |  | #VALUE! | - | #VALUE!
1441 | Группа от QF | [5 empty] | 0 0 | 0 0 | [8 empty] | 0 |  |  | #VALUE! | - | #VALUE!
1442 | Группа от QF | [5 empty] | 0 0 | 0 0 | [8 empty] | 0 |  |  | #VALUE! | - | #VALUE!
1443 | Группа от QF | [5 empty] | 0 0 | 0 0 | [8 empty] | 0 |  |  | #VALUE! | - | #VALUE!
1444 | Группа от QF | [5 empty] | 0 0 | 0 0 | [8 empty] | 0 |  |  | #VALUE! | - | #VALUE!
1445 | Группа от QF | [5 empty] | 0 0 | 0 0 | [8 empty] | 0 |  |  | #VALUE! | - | #VALUE!
1446 | Группа от QF | [5 empty] | 0 0 | 0 0 | [8 empty] | 0 |  |  | #VALUE! | - | #VALUE!
1447 | Группа от QF | [5 empty] | 0 0 | 0 0 | [8 empty] | 0 |  |  | #VALUE! | - | #VALUE!
1448 | Группа от QF | [5 empty] | 0 0 | 0 0 | [8 empty] | 0 |  |  | #VALUE! | - | #VALUE!
1449 | Группа от QF | [5 empty] | 0 0 | 0 0 | [8 empty] | 0 |  |  | #VALUE! | - | #VALUE!
1450 | Группа от QF | [5 empty] | 0 0 | 0 0 | [8 empty] | 0 |  |  | #VALUE! | - | #VALUE!
1451 | Группа от QF | [5 empty] | 0 0 | 0 0 | [8 empty] | 0 |  |  | #VALUE! | - | #VALUE!
1452 | Группа от QF | [5 empty] | 0 0 | 0 0 | [8 empty] | 0 |  |  | #VALUE! | - | #VALUE!
1453 | Группа от QF | [5 empty] | 0 0 | 0 0 | [8 empty] | 0 |  |  | #VALUE! | - | #VALUE!
1454 | Группа от QF | [5 empty] | 0 0 | 0 0 | [8 empty] | 0 |  |  | #VALUE! | - | #VALUE!
1455 | Группа от QF | [5 empty] | 0 0 | 0 0 | [8 empty] | 0 |  |  | #VALUE! | - | #VALUE!
1456 | Группа от QF | [5 empty] | 0 0 | 0 0 | [8 empty] | 0 |  |  | #VALUE! | - | #VALUE!
1457 | Группа от QF | [5 empty] | 0 0 | 0 0 | [8 empty] | 0 |  |  | #VALUE! | - | #VALUE!
1458 | Группа от QF | [5 empty] | 0 0 | 0 0 | [8 empty] | 0 |  |  | #VALUE! | - | #VALUE!
1459 | Группа от QF | [5 empty] | 0 0 | 0 0 | [8 empty] | 0 |  |  | #VALUE! | - | #VALUE!
1460 | Группа от QF | [5 empty] | 0 0 | 0 0 | [8 empty] | 0 |  |  | #VALUE! | - | #VALUE!
1461 | Группа от QF | [5 empty] | 0 0 | 0 0 | [8 empty] | 0 |  |  | #VALUE! | - | #VALUE!
1462 | Группа от QF | [5 empty] | 0 0 | 0 0 | [8 empty] | 0 |  |  | #VALUE! | - | #VALUE!
1463 | Группа от QF | [5 empty] | 0 0 | 0 0 | [8 empty] | 0 |  |  | #VALUE! | - | #VALUE!
1464 | Группа от QF | [5 empty] | 0 0 | 0 0 | [8 empty] | 0 |  |  | #VALUE! | - | #VALUE!
1465 | Группа от QF | [5 empty] | 0 0 | 0 0 | [8 empty] | 0 |  |  | #VALUE! | - | #VALUE!
1466 | Группа от QF | [5 empty] | 0 0 | 0 0 | [8 empty] | 0 |  |  | #VALUE! | - | #VALUE!
1467 | Группа от QF | [5 empty] | 0 0 | 0 0 | [8 empty] | 0 |  |  | #VALUE! | - | #VALUE!
1468 | Группа от QF | [5 empty] | 0 0 | 0 0 | [8 empty] | 0 |  |  | #VALUE! | - | #VALUE!
1469 | Группа от QF | [5 empty] | 0 0 | 0 0 | [8 empty] | 0 |  |  | #VALUE! | - | #VALUE!
1470 | Группа от QF | [5 empty] | 0 0 | 0 0 | [8 empty] | 0 |  |  | #VALUE! | - | #VALUE!
1471 | Группа от QF | [5 empty] | 0 0 | 0 0 | [8 empty] | 0 |  |  | #VALUE! | - | #VALUE!
1472 | Группа от QF | [5 empty] | 0 0 | 0 0 | [8 empty] | 0 |  |  | #VALUE! | - | #VALUE!
1473 | Группа от QF | [5 empty] | 0 0 | 0 0 | [8 empty] | 0 |  |  | #VALUE! | - | #VALUE!
1474 | Группа от QF | [5 empty] | 0 0 | 0 0 | [8 empty] | 0 |  |  | #VALUE! | - | #VALUE!
1475 | Группа от QF | [5 empty] | 0 0 | 0 0 | [8 empty] | 0 |  |  | #VALUE! | - | #VALUE!
1476 | Группа от QF | [5 empty] | 0 0 | 0 0 | [8 empty] | 0 |  |  | #VALUE! | - | #VALUE!
1477 | Группа от QF | [5 empty] | 0 0 | 0 0 | [8 empty] | 0 |  |  | #VALUE! | - | #VALUE!
1478 | Группа от QF | [5 empty] | 0 0 | 0 0 | [8 empty] | 0 |  |  | #VALUE! | - | #VALUE!
1479 | Группа от QF | [5 empty] | 0 0 | 0 0 | [8 empty] | 0 |  |  | #VALUE! | - | #VALUE!
1480 | Группа от QF | [5 empty] | 0 0 | 0 0 | [8 empty] | 0 |  |  | #VALUE! | - | #VALUE!
1481 | Группа от QF | [5 empty] | 0 0 | 0 0 | [8 empty] | 0 |  |  | #VALUE! | - | #VALUE!
1482 | Группа от QF | [5 empty] | 0 0 | 0 0 | [8 empty] | 0 |  |  | #VALUE! | - | #VALUE!
1483 | Группа от QF | [5 empty] | 0 0 | 0 0 | [8 empty] | 0 |  |  | #VALUE! | - | #VALUE!
1484 | Группа от QF | [5 empty] | 0 0 | 0 0 | [8 empty] | 0 |  |  | #VALUE! | - | #VALUE!
1485 | Группа от QF | [5 empty] | 0 0 | 0 0 | [8 empty] | 0 |  |  | #VALUE! | - | #VALUE!
1486 | Группа от QF | [5 empty] | 0 0 | 0 0 | [8 empty] | 0 |  |  | #VALUE! | - | #VALUE!
1487 | Группа от QF | [5 empty] | 0 0 | 0 0 | [8 empty] | 0 |  |  | #VALUE! | - | #VALUE!
1488 | Группа от QF | [5 empty] | 0 0 | 0 0 | [8 empty] | 0 |  |  | #VALUE! | - | #VALUE!
1489 | Группа от QF | [5 empty] | 0 0 | 0 0 | [8 empty] | 0 |  |  | #VALUE! | - | #VALUE!
1490 | Группа от QF | [5 empty] | 0 0 | 0 0 | [8 empty] | 0 |  |  | #VALUE! | - | #VALUE!
1491 | Группа от QF | [5 empty] | 0 0 | 0 0 | [8 empty] | 0 |  |  | #VALUE! | - | #VALUE!
1492 | Группа от QF | [5 empty] | 0 0 | 0 0
1493 | Группа от QF | [5 empty] | 0 0 | 0 0

## заземлители
4 | 1.0952 | 1.6429 | 1.5
4 | 1.3333 | 2 | 1.5
4 | 1.0476 | 1.5714 | 1.5
4 | 2.381 | 3.5714 | 1.5
4 | 2.0952 | 3.1429 | 1.5
4 | 1 | 1.5 | 1.5
4 | 1.0952 | 1.6429 | 1.5
4 | 1.7143 | 2.5714 | 1.5
4 | 2.0952 | 3.1429 | 1.5
4 | 1.1905 | 1.7857 | 1.5
4 | 1.381 | 2.0714 | 1.5
4 | 1.8095 | 2.7143 | 1.5
4 | 1 | 1.5 | 1.5
4 | 1.1905 | 1.7857 | 1.5
4 | 1.2381 | 1.8571 | 1.5
4 | 1.3333 | 2 | 1.5
4 | 1.1905 | 1.7857 | 1.5
4 | 1.1905 | 1.7857 | 1.5
4 | 2.0952 | 3.1429 | 1.5
4 | 1.8095 | 2.7143 | 1.5
4 | 1.8095 | 2.7143 | 1.5
4 | 1.619 | 2.4286 | 1.5
4 | 1.8571 | 2.7857 | 1.5

## Лист1
1
1
1
1
2
2
2
2
2
2
1
1
1
3
6
28