## Схема
Данные таблицы
Артикул | Объект | Заказчик | Адрес | Фирма | Стадия | Дата | Должность 1 | ФИО 1 | Должность 2 | ФИО 2
07.22 ОС.ЭОМ | Электроустановка санатория | ГБУЗ «ДС 29 ДЗМ» | г. Москва, пр. Ольминского, 1 | ИП Варносов | Р | 2024-12-01 | ГИП | Иванов П.И. | Инженер | Петров И.И.
Данные аппаратов
Вводной щит | Группа | Тип | Автомат | Номинал | Ток утечки УЗО | Марка кабеля | Сечение кабеля | Фаза | PE | Класс | Установленная мощность | Расчетный ток | Наименование потребителя
ЩР1 | -1 | QD | FH204 | 40 | 100 | ВВГнг(А)-LS | 5х6 | 1,2,3 | 4
ЩР1 | -1 | QF | SH203L | 32 |  | ВВГнг(А)-LS | 5х6 | 1,2,3 | 4 | С
ЩР1 | 1 | QF | SH 201 L | 32 |  | ВВГнг(А)-LS |  | 1 | 4 | С | 2 | 30
ЩР1 | 2 | QF | SH 202 L |  |  |  |  | 1.2 | 4 | С | 2 | 30
ЩР1 | 3 | QF | SH 203 L | 32 |  | ВВГнг(А)-LS | 5х6 | 1,2,3 | 4 | С | 2 | 30
ЩР1 | 4 | QFD | DS941 | 16 |  |  | 3х2,5 | 1 | 4 | С | 2 | 30
ЩР1 | 5 | QFD | DS943 | 16 |  | ВВГнг(А)-LS | 3х2,5 | 1,2,3 | 4 | С | 3 | 50
ЩР1 | 6 | QF | SH 201 L | 32 |  | ВВГнг(А)-LS | 3х2,5 | 1 |  | С | 3 | 50
ЩР1 | 7 | QF | SH 202 L | 16 |  | ВВГнг(А)-LS | 3х2,5 | 1, N | 4 | С | 3 | 50
ЩР1 | 8 | QD | FH202 | 40 | 30 |  |  | 1
ЩР1 | 8 | QF | SH 201 L | 32 |  | ВВГнг(А)-LS | 3х6 | 1 | 4 | С | 3 | 50
ЩР1 | 9 | QD | FH204 | 40 | 30 |  |  | 1,2,3 | 4
ЩР1 | 9 | QF | SH203L | 32 |  | ВВГнг(А)-LS | 5х6 | 1,2,3 |  | С | 3 | 50
ЩР1 | 10 | QF | SH203L | 33 |  | ВВГнг(А)-LS | 3х2,5 | 1,2,3 | 5 | С | 3 | 50
ЩР1 | 11 | QF | SH203L | 34 |  | ВВГнг(А)-LS | 3х2,5 | 1,2,3 | 6 | С | 3 | 50
ЩР1 | 12 | QF | SH203L | 35 |  | ВВГнг(А)-LS | 3х2,5 | 1,2,3 | 7 | С | 2 | 30
ЩР1 | 13 | QF | SH203L | 36 |  | ВВГнг(А)-LS | 3х2,5 | 1,2,3 | 8 | С | 2 | 30
ЩР1 | 14 | QF | SH203L | 37 |  | ВВГнг(А)-LS | 5х6 | 1,2,3 | 9 | С | 2 | 30
ЩР1 | 15 | QF | SH203L | 38 |  | ВВГнг(А)-LS | 3х2,5 | 1,2,3 | 10 | С | 2 | 30
ЩР1 | 16 | QF | SH203L | 39 |  | ВВГнг(А)-LS | 3х2,5 | 1,2,3 | 11 | С | 2 | 30
ЩР1 | 17 | QF | SH203L | 40 |  | ВВГнг(А)-LS | 3х2,5 | 1,2,3 | 12 | С | 2 | 30
ЩР1 | 18 | QF | SH203L | 41 |  | ВВГнг(А)-LS | 3х2,5 | 1,2,3 | 13 | С | 2 | 30
ЩР1 | 19 | QF | SH203L | 42 |  | ВВГнг(А)-LS | 3х2,5 | 1,2,3 | 14 | С | 2 | 30
ЩР1 | 20 | QF | SH203L | 43 |  | ВВГнг(А)-LS | 3х2,5 | 1,2,3 | 15 | С | 2 | 30
ЩР2 | -1 |  |  |  |  | ВВГнг(А)-LS | 5х6
ЩР2 | -1 |  |  |  |  | ВВГнг(А)-LS | 5х6 | 1
ЩР2 | 1 | QF | SH203L | 46 |  | ВВГнг(А)-LS | 3х2,5 | 1,2,3 |  | С | 3 | 50
ЩР2 | 2 | QF | SH203L | 47 |  | ВВГнг(А)-LS | 3х2,5 | 1,2,3 |  | С | 2 | 30
ЩР2 | 3 | QF | SH203L | 48 |  | ВВГнг(А)-LS | 3х2,5 | 1,2,3 |  | С | 3 | 50
ЩР2 | 4 | QF | SH203L | 49 |  | ВВГнг(А)-LS | 3х2,5 | 1,2,3 |  | С | 2 | 30
ЩР2 | 5 | QF | SH203L | 50 |  | ВВГнг(А)-LS | 3х2,5 | 1,2,3 |  | С | 3 | 50
ЩР2 | 6 | QF | SH203L | 51 |  | ВВГнг(А)-LS | 3х2,5 | 1,2,3 |  | С | 2 | 30
ЩР2 | 7 | QF | SH203L | 52 |  | ВВГнг(А)-LS | 3х2,5 | 1,2,3 |  | С | 3 | 50
ЩР2 | 8 | QF | SH203L | 53 |  | ВВГнг(А)-LS | 3х2,5 | 1,2,3 |  | С | 2 | 30
ЩР3 | -1 | QFD | SH203L | 45 |  | ВВГнг(А)-LS |  | 1,2,3 | 4
ЩР3 | 1 | QF | SH203L | 46 |  | ВВГнг(А)-LS | 3х2,5 | 1,2,3 | 18 | С | 3 | 50
ЩР3 | 2 | QF | SH203L | 47 |  | ВВГнг(А)-LS | 3х2,5 | 1,2,3 | 19 | С | 2 | 30
ЩР3 | 3 | QF | SH203L | 48 |  | ВВГнг(А)-LS | 3х2,5 | 1,2,3 | 20 | С | 3 | 50
ЩР3 | 4 | QF | SH203L | 49 |  | ВВГнг(А)-LS | 3х2,5 | 1,2,3 | 21 | С | 2 | 30
ЩР3 | 5 | QF | SH203L | 50 |  | ВВГнг(А)-LS | 3х2,5 | 1,2,3 | 22 | С | 3 | 50
ЩР3 | 6 | QF | SH203L | 51 |  | ВВГнг(А)-LS | 3х2,5 | 1,2,3 | 23 | С | 2 | 30
ЩР3 | 7 | QF | SH203L | 52 |  | ВВГнг(А)-LS | 3х2,5 | 1,2,3 | 24 | С | 3 | 50
ЩР3 | 8 | QF | SH203L | 53 |  | ВВГнг(А)-LS | 3х2,5 | 1,2,3 | 25 | С | 2 | 30
ЩР3 | 9 | QF | SH203L | 46 |  | ВВГнг(А)-LS | 3х2,5 | 1,2,3 | 18 | С | 3 | 50
ЩР3 | 10 | QF | SH203L | 47 |  | ВВГнг(А)-LS | 3х2,5 | 1,2,3 | 19 | С | 2 | 30
ЩР3 | 11 | QF | SH203L | 48 |  | ВВГнг(А)-LS | 3х2,5 | 1,2,3 | 20 | С | 3 | 50
ЩР3 | 12 | QF | SH203L | 49 |  | ВВГнг(А)-LS | 3х2,5 | 1,2,3 | 21 | С | 2 | 30
ЩР3 | 13 | QF | SH203L | 50 |  | ВВГнг(А)-LS | 3х2,5 | 1,2,3 | 22 | С | 3 | 50
ЩР3 | 14 | QF | SH203L | 51 |  | ВВГнг(А)-LS | 3х2,5 | 1,2,3 | 23 | С | 2 | 30
ЩР3 | 15 | QF | SH203L | 52 |  | ВВГнг(А)-LS | 3х2,5 | 1,2,3 |  | С | 3 | 50
ЩР3 | 16 | QF | SH203L | 53 |  | ВВГнг(А)-LS | 3х2,5 | 1,2,3 | 25 | С | 2 | 30
ЩР3 | 17 | QF | SH203L | 46 |  | ВВГнг(А)-LS | 3х2,5 | 1,2,3 | 18 | С | 3 | 50
ЩР3 | 18 | QF | SH203L | 47 |  | ВВГнг(А)-LS | 3х2,5 | 1,2,3 | 19 | С | 2 | 30
ЩР3 | 19 | QF | SH203L | 48 |  | ВВГнг(А)-LS | 3х2,5 | 1,2,3 | 20 | С | 3 | 50
ЩР3 | 20 | QF | SH203L | 49 |  | ВВГнг(А)-LS | 3х2,5 | 1,2,3 | 21 | С | 2 | 30
ЩР3 | 21 | QF | SH203L | 50 |  | ВВГнг(А)-LS | 3х2,5 | 1,2,3 | 22 | С | 3 | 50
ЩР3 | 22 | QF | SH203L | 51 |  | ВВГнг(А)-LS | 3х2,5 | 1,2,3 | 23 | С | 2 | 30
ЩР3 | 23 | QF | SH203L | 52 |  | ВВГнг(А)-LS | 3х2,5 | 1,2,3 |  | С | 3 | 50
ЩР3 | 24 | QF | SH203L | 53 |  | ВВГнг(А)-LS | 3х2,5 | 1,2,3 | 25 | С | 2 | 30
ЩР3 | 25 | QF | SH203L | 46 |  | ВВГнг(А)-LS | 3х2,5 | 1,2,3 | 18 | С | 3 | 50
ЩР3 | 26 | QF | SH203L | 47 |  | ВВГнг(А)-LS | 3х2,5 | 1,2,3 | 19 | С | 2 | 30
ЩР3 | 27 | QF | SH203L | 48 |  | ВВГнг(А)-LS | 3х2,5 | 1,2,3 | 20 | С | 3 | 50
ЩР3 | 28 | QF | SH203L | 49 |  | ВВГнг(А)-LS | 3х2,5 | 1,2,3 | 21 | С | 2 | 30
ЩР3 | 29 | QF | SH203L | 50 |  | ВВГнг(А)-LS | 3х2,5 | 1,2,3 | 22 | С | 3 | 50
ЩР3 | 30 | QFD | SH203L | 51 |  | ВВГнг(А)-LS | 3х2,5 | 1,2,3 |  | С | 2 | 30
ЩР3 | 31 | QF | SH203L | 52 |  | ВВГнг(А)-LS | 3х2,5 | 1,2,3 | 24 | С | 3 | 50
ЩР3 | 32 | QF | SH203L | 53 |  | ВВГнг(А)-LS | 3х2,5 | 1,2,3 |  | С | 2 | 30

## Замеры
адресация | № п/п | Группа | резерв | Номер | Группа | Тип | автомат | номинал | Ток утечки УЗО | провод | фаза | РЕ | Расцепитель ЭМ |  | Класс |  | Расцепитель Т | УЗО | ток ср. мин |  | ток ср. макс | В | С |  | - |  |  | Диапазон тока срабатывания расцепителя короткого замыкания |  | Тепловой расципитель
1 | 2 | 3 | 4 | 5 | 6 |  | 7 | 8 |  | 9 | 10 | 11 | 12 | 13 | 14 | 15 | 16
щит |  | РЩ-7 прачечная (подвал) |  |  | РЩ-7 прачечная (подвал) |  |  |  |  | 16: ОВВ |  | 0 |  |  | русская | русская | пробел | дефис | ≤60 | 46
0.1 | 1 | Ввод 0.1 QD |  | -1 | Ввод 0.1 QD -1 | QD | FH204 | 40 |  | 16: ОВВ |  | 0 |  |  |  |  | 10I | 12 | ≤60 | 23 |  |  | 45 | 58
0.2 | 2 | Ввод 0.2 QF |  | -1 | Ввод 0.2 QF -1 | QF | SH203L | 32 |  |  |  |  | МД | - | С | - | ОВВ |  | 160 | - | 320 |  |  |  |  | ≤60 | 47 | 160 | 320 | 36 | 46
1 | 3 | Группа от QF |  | 1 | Группа от QF 1 | QF | SH 201 L | 32 |  | ВВГнг(А)-LS 3х6 | 1 | 4 | МД | - | С | - | ОВВ |  | 160 | - | 320 |  |  |  |  | ≤60 | 35 | 160 | 320 | 36 | 46
2 | 4 | Группа от QF |  | 2 | Группа от QF 2 | QF | SH 202 L | 32 |  | ВВГнг(А)-LS 4х6 | 1.2 | 4 | МД | - | С | - | ОВВ |  | 160 | - | 320 |  |  |  |  | ≤60 | 25 | 160 | 320 | 36 | 46
3 | 5 | Группа от QF |  | 3 | Группа от QF 3 | QF | SH 203 L | 32 |  | ВВГнг(А)-LS 5х6 | 1,2,3 | 4 | МД | - | С | - | ОВВ |  | 160 | - | 320 |  |  |  |  | ≤60 | 38 | 160 | 320 | 36 | 46
4 | 6 | Группа от QFD |  | 4 | Группа от QFD 4 | QFD | DS941 | 16 |  | ВВГнг(А)-LS 3х2,5 | 1 | 4 | МД | - | С | - | ОВВ |  | 80 | - | 160 |  |  |  |  | ≤60 | 39 | 80 | 160 | 18 | 23
5 | 7 | Группа от QFD |  | 5 | Группа от QFD 5 | QFD | DS943 | 16 |  | ВВГнг(А)-LS 5х2,5 | 1,2,3 | 4 | МД |  | С |  | ОВВ |  | 80 | - | 160 |  |  |  |  | ≤60 | 45 | 80 | 160 | 18 | 23
6 | 8 | Группа от QF |  | 6 | Группа от QF 6 | QF | SH 201 L | 32 |  | ВВГнг(А)-LS 3х2,5 | 1 |  | МД | - | С | - | ОВВ |  | 160 | - | 320 |  |  |  |  | ≤60 | 42 | 160 | 320 | 36 | 46
7 | 9 | Группа от QF |  | 7 | Группа от QF 7 | QF | SH 202 L | 16 |  | ВВГнг(А)-LS 3х2,5 | 1, N | 4 | МД | - | С | - | ОВВ |  | 80 | - | 160 |  |  |  |  | ≤60 | 25 | 80 | 160 | 18 | 23
8.1 | 10 | Группа от QD |  | 8 | Группа от QD 8 | QD | FH202 | 40 |  | 10: 1; 11: 4; 12: МД; 16: ОВВ |  | 0 | [6 empty] | ≤60 | 49 |  |  | 45 | 58
8.2 | 11 | Группа от QF |  | 8 | Группа от QF 8 | QF | SH 201 L | 32 |  | ВВГнг(А)-LS 3х6 | 1 | 4 | МД | - | С | - | ОВВ |  | 160 | - | 320 |  |  |  |  | ≤60 | 29 | 160 | 320 | 36 | 46
| 12 | Группа от QD |  | 9 | Группа от QD 9 | QD | FH204 | 40 |  | 10: 1,2,3; 11: 4; 12: МД; 16: ОВВ |  | 0 | [6 empty] | ≤60 | 41 | 0 | 0 | 45 | 58
| 13 | Группа от QF |  | 9 | Группа от QF 9 | QF | SH203L | 32 |  | ВВГнг(А)-LS 5х6 | 1,2,3 | 4 | МД | - | С | - | ОВВ |  | 160 | - | 320 |  |  |  |  | ≤60 | 36 | 160 | 320 | 36 | 46
| 14 | Группа от QF |  | 10 | Группа от QF 10 | QF | SH203L | 33 |  | ВВГнг(А)-LS 5х7 | 1,2,4 | 5 | МД | - | С | - | ОВВ |  | 165 | - | 330 |  |  |  |  | ≤60 | 46 | 165 | 330 | 37 | 48
| 15 | Группа от QF |  | 11 | Группа от QF 11 | QF | SH203L | 34 |  | ВВГнг(А)-LS 5х8 | 1,2,5 | 6 | МД | - | С | - | ОВВ |  | 170 | - | 340 |  |  |  |  | ≤60 | 47 | 170 | 340 | 38 | 49
| 16 | Группа от QF |  | 12 | Группа от QF 12 | QF | SH203L | 35 |  | ВВГнг(А)-LS 5х9 | 1,2,6 | 7 | МД | - | С | - | ОВВ |  | 175 | - | 350 |  |  |  |  | ≤60 | 25 | 175 | 350 | 40 | 51
| 17 | Группа от QF |  | 13 | Группа от QF 13 | QF | SH203L | 36 |  | ВВГнг(А)-LS 5х10 | 1,2,7 | 8 | МД | - | С | - | ОВВ |  | 180 | - | 360 |  |  |  |  | ≤60 | 47 | 180 | 360 | 41 | 52
| 18 | Группа от QF |  | 14 | Группа от QF 14 | QF | SH203L | 37 |  | ВВГнг(А)-LS 5х11 | 1,2,8 | 9 | МД | - | С | - | ОВВ |  | 185 | - | 370 |  |  |  |  | ≤60 | 41 | 185 | 370 | 42 | 54
| 19 | Группа от QF |  | 15 | Группа от QF 15 | QF | SH203L | 38 |  | ВВГнг(А)-LS 5х12 | 1,2,9 | 10 | МД | - | С | - | ОВВ |  | 190 | - | 380 |  |  |  |  | ≤60 | 36 | 190 | 380 | 43 | 55
| 20 | Группа от QF |  | 16 | Группа от QF 16 | QF | SH203L | 39 |  | ВВГнг(А)-LS 5х13 | 1,2,10 | 11 | МД | - | С | - | ОВВ |  | 195 | - | 390 |  |  |  |  | ≤60 | 23 | 195 | 390 | 44 | 57
| 21 | Группа от QF |  | 17 | Группа от QF 17 | QF | SH203L | 40 |  | ВВГнг(А)-LS 5х14 | 1,2,11 | 12 | МД | - | С | - | ОВВ |  | 200 | - | 400 |  |  |  |  | ≤60 | 25 | 200 | 400 | 45 | 58
| 22 | Группа от QF |  | 18 | Группа от QF 18 | QF | SH203L | 41 |  | ВВГнг(А)-LS 5х15 | 1,2,12 | 13 | МД | - | С | - | ОВВ |  | 205 | - | 410 |  |  |  |  | ≤60 | 32 | 205 | 410 | 46 | 59
| 23 | Группа от QF |  | 19 | Группа от QF 19 | QF | SH203L | 42 |  | ВВГнг(А)-LS 5х16 | 1,2,13 | 14 | МД | - | С | - | ОВВ |  | 210 | - | 420 |  |  |  |  | ≤60 | 33 | 210 | 420 | 47 | 61
| 24 | Группа от QF |  | 20 | Группа от QF 20 | QF | SH203L | 43 |  | ВВГнг(А)-LS 5х17 | 1,2,14 | 15 | МД | - | С | - | ОВВ |  | 215 | - | 430 |  |  |  |  | ≤60 | 41 | 215 | 430 | 49 | 62
| 25 | Группа от QF |  | 21 | Группа от QF 21 | QF | SH203L | 44 |  | ВВГнг(А)-LS 5х18 | 1,2,15 | 16 | МД | - | С | - | ОВВ |  | 220 | - | 440 |  |  |  |  | ≤60 | 32 | 220 | 440 | 50 | 64
| 26 | Группа от QF |  | 22 | Группа от QF 22 | QF | SH203L | 45 |  | ВВГнг(А)-LS 5х19 | 1,2,16 | 17 | МД | - | С | - | ОВВ |  | 225 | - | 450 |  |  |  |  | ≤60 | 48 | 225 | 450 | 51 | 65
| 27 | Группа от QF |  | 23 | Группа от QF 23 | QF | SH203L | 46 |  | ВВГнг(А)-LS 5х20 | 1,2,17 | 18 | МД | - | С | - | ОВВ |  | 230 | - | 460 |  |  |  |  | ≤60 | 50 | 230 | 460 | 52 | 67
| 28 | Группа от QF |  | 24 | Группа от QF 24 | QF | SH203L | 47 |  | ВВГнг(А)-LS 5х21 | 1,2,18 | 19 | МД | - | С | - | ОВВ |  | 235 | - | 470 |  |  |  |  | ≤60 | 43 | 235 | 470 | 53 | 68
| 29 | Группа от QF |  | 25 | Группа от QF 25 | QF | SH203L | 48 |  | ВВГнг(А)-LS 5х22 | 1,2,19 | 20 | МД | - | С | - | ОВВ |  | 240 | - | 480 |  |  |  |  | ≤60 | 34 | 240 | 480 | 54 | 70
| 30 | Группа от QF |  | 26 | Группа от QF 26 | QF | SH203L | 49 |  | ВВГнг(А)-LS 5х23 | 1,2,20 | 21 | МД | - | С | - | ОВВ |  | 245 | - | 490 |  |  |  |  | ≤60 | 24 | 245 | 490 | 55 | 71
| 31 | Группа от QF |  | 27 | Группа от QF 27 | QF | SH203L | 50 |  | ВВГнг(А)-LS 5х24 | 1,2,21 | 22 | МД | - | С | - | ОВВ |  | 250 | - | 500 |  |  |  |  | ≤60 | 25 | 250 | 500 | 57 | 73
| 32 | Группа от QF |  | 28 | Группа от QF 28 | QF | SH203L | 51 |  | ВВГнг(А)-LS 5х25 | 1,2,22 | 23 | МД | - | С | - | ОВВ |  | 255 | - | 510 |  |  |  |  | ≤60 | 36 | 255 | 510 | 58 | 74
| 33 | Группа от QF |  | 29 | Группа от QF 29 | QF | SH203L | 52 |  | ВВГнг(А)-LS 5х26 | 1,2,23 | 24 | МД | - | С | - | ОВВ |  | 260 | - | 520 |  |  |  |  | ≤60 | 20 | 260 | 520 | 59 | 75
| 34 | Группа от QF |  | 30 | Группа от QF 30 | QF | SH203L | 53 |  | ВВГнг(А)-LS 5х27 | 1,2,24 | 25 | МД | - | С | - | ОВВ |  | 265 | - | 530 |  |  |  |  | ≤60 | 30 | 265 | 530 | 60 | 77
| 35 | Группа от QF |  |  | Группа от QF |  |  |  |  | 16: ОВВ |  | 0 | [6 empty] | ≤60 | 28 | 0 | 0 | 0 | 0
| 36 | Группа от QF |  |  | Группа от QF |  |  |  |  | 16: ОВВ |  | 0 | [6 empty] | ≤60 | 24 | 0 | 0 | 0 | 0
| 37 | Группа от QF |  |  | Группа от QF |  |  |  |  | 16: ОВВ |  | 0 | [6 empty] | ≤60 | 46 | 0 | 0 | 0 | 0
| 38 | Группа от QF |  |  | Группа от QF |  |  |  |  | 16: ОВВ |  | 0 | [6 empty] | ≤60 | 33 | 0 | 0 | 0 | 0
| 39 | Группа от QF |  |  | Группа от QF |  |  |  |  | 16: ОВВ |  | 0 | [6 empty] | ≤60 | 26 | 0 | 0 | 0 | 0
| 40 | Группа от QF |  |  | Группа от QF |  |  |  |  | 16: ОВВ |  | 0 | [6 empty] | ≤60 | 47 | 0 | 0 | 0 | 0
| 41 | Группа от QF |  |  | Группа от QF |  |  |  |  | 16: ОВВ |  | 0 | [6 empty] | ≤60 | 50 | 0 | 0 | 0 | 0
| 42 | Группа от QF |  |  | Группа от QF |  |  |  |  | 16: ОВВ |  | 0 | [6 empty] | ≤60 | 28 | 0 | 0 | 0 | 0
| 43 | Группа от QF |  |  | Группа от QF |  |  |  |  | 16: ОВВ |  | 0 | [6 empty] | ≤60 | 44 | 0 | 0 | 0 | 0
| 44 | Группа от QF |  |  | Группа от QF |  |  |  |  | 16: ОВВ |  | 0 | [6 empty] | ≤60 | 35 | 0 | 0 | 0 | 0
| 45 | Группа от QF |  |  | Группа от QF |  |  |  |  | 16: ОВВ |  | 0 | [6 empty] | ≤60 | 50 | 0 | 0 | 0 | 0
| 46 | Группа от QF |  |  | Группа от QF |  |  |  |  | 16: ОВВ |  | 0 | [6 empty] | ≤60 | 47 | 0 | 0 | 0 | 0
| 47 | Группа от QF |  |  | Группа от QF |  |  |  |  | 16: ОВВ |  | 0 | [6 empty] | ≤60 | 24 | 0 | 0 | 0 | 0
| 48 | Группа от QF |  |  | Группа от QF |  |  |  |  | 16: ОВВ |  | 0 | [6 empty] | ≤60 | 49 | 0 | 0 | 0 | 0
| 49 | Группа от QF |  |  | Группа от QF |  |  |  |  | 16: ОВВ |  | 0 | [6 empty] | ≤60 | 32 | 0 | 0 | 0 | 0
| 50 | Группа от QF |  |  | Группа от QF |  |  |  |  | 16: ОВВ |  | 0 | [6 empty] | ≤60 | 44 | 0 | 0 | 0 | 0
| 51 | Группа от QF |  |  | Группа от QF |  |  |  |  | 16: ОВВ |  | 0 | [6 empty] | ≤60 | 41 | 0 | 0 | 0 | 0
| 52 | Группа от QF |  |  | Группа от QF |  |  |  |  | 16: ОВВ |  | 0 | [6 empty] | ≤60 | 24 | 0 | 0 | 0 | 0
| 53 | Группа от QF |  |  | Группа от QF |  |  |  |  | 16: ОВВ |  | 0 | [6 empty] | ≤60 | 48 | 0 | 0 | 0 | 0
| 54 | Группа от QF |  |  | Группа от QF |  |  |  |  | 16: ОВВ |  | 0 | [6 empty] | ≤60 | 23 | 0 | 0 | 0 | 0
| 55 | Группа от QF |  |  | Группа от QF |  |  |  |  | 16: ОВВ |  | 0 | [6 empty] | ≤60 | 43 | 0 | 0 | 0 | 0
| 56 | Группа от QF |  |  | Группа от QF |  |  |  |  | 16: ОВВ |  | 0 | [6 empty] | ≤60 | 33 | 0 | 0 | 0 | 0
| 57 | Группа от QF |  |  | Группа от QF |  |  |  |  | 16: ОВВ |  | 0 | [6 empty] | ≤60 | 35 | 0 | 0 | 0 | 0
| 58 | Группа от QF |  |  | Группа от QF |  |  |  |  | 16: ОВВ |  | 0 | [6 empty] | ≤60 | 26 | 0 | 0 | 0 | 0
| 59 | Группа от QF |  |  | Группа от QF |  |  |  |  | 16: ОВВ |  | 0 | [6 empty] | ≤60 | 50 | 0 | 0 | 0 | 0
| 60 | Группа от QF |  |  | Группа от QF |  |  |  |  | 16: ОВВ |  | 0 | [6 empty] | ≤60 | 20 | 0 | 0 | 0 | 0
| 61 | Группа от QF |  |  | Группа от QF |  |  |  |  | 16: ОВВ |  | 0 | [6 empty] | ≤60 | 27 | 0 | 0 | 0 | 0
| 62 | Группа от QF |  |  | Группа от QF |  |  |  |  | 16: ОВВ |  | 0 | [6 empty] | ≤60 | 40 | 0 | 0 | 0 | 0
| 63 | Группа от QF |  |  | Группа от QF |  |  |  |  | 16: ОВВ |  | 0 | [6 empty] | ≤60 | 27 | 0 | 0 | 0 | 0
| 64 | Группа от QF |  |  | Группа от QF |  |  |  |  | 16: ОВВ |  | 0 | [6 empty] | ≤60 | 37 | 0 | 0 | 0 | 0
| 65 | Группа от QF |  |  | Группа от QF |  |  |  |  | 16: ОВВ |  | 0 | [6 empty] | ≤60 | 31 | 0 | 0 | 0 | 0
| 66 | Группа от QF |  |  | Группа от QF |  |  |  |  | 16: ОВВ |  | 0 | [6 empty] | ≤60 | 33 | 0 | 0 | 0 | 0
| 67 | Группа от QF |  |  | Группа от QF |  |  |  |  | 16: ОВВ |  | 0 | [6 empty] | ≤60 | 45 | 0 | 0 | 0 | 0
| 68 | Группа от QF |  |  | Группа от QF |  |  |  |  | 16: ОВВ |  | 0 | [6 empty] | ≤60 | 25 | 0 | 0 | 0 | 0
| 69 | Группа от QF |  |  | Группа от QF |  |  |  |  | 16: ОВВ |  | 0 | [6 empty] | ≤60 | 33 | 0 | 0 | 0 | 0
| 70 | Группа от QF |  |  | Группа от QF |  |  |  |  | 16: ОВВ |  | 0 | [6 empty] | ≤60 | 37 | 0 | 0 | 0 | 0
| 71 | Группа от QF |  |  | Группа от QF |  |  |  |  | 16: ОВВ |  | 0 | [6 empty] | ≤60 | 23 | 0 | 0 | 0 | 0
| 72 | Группа от QF |  |  | Группа от QF |  |  |  |  | 16: ОВВ |  | 0 | [6 empty] | ≤60 | 26 | 0 | 0 | 0 | 0
| 73 | Группа от QF |  |  | Группа от QF |  |  |  |  | 16: ОВВ |  | 0 | [6 empty] | ≤60 | 24 | 0 | 0 | 0 | 0
| 74 | Группа от QF |  |  | Группа от QF |  |  |  |  | 16: ОВВ |  | 0 | [6 empty] | ≤60 | 24 | 0 | 0 | 0 | 0
| 75 | Группа от QF |  |  | Группа от QF |  |  |  |  | 16: ОВВ |  | 0 | [6 empty] | ≤60 | 41 | 0 | 0 | 0 | 0
| 76 | Группа от QF |  |  | Группа от QF |  |  |  |  | 16: ОВВ |  | 0 | [6 empty] | ≤60 | 39 | 0 | 0 | 0 | 0
| 77 | Группа от QF |  |  | Группа от QF |  |  |  |  | 16: ОВВ |  | 0 | [6 empty] | ≤60 | 47 | 0 | 0 | 0 | 0
| 78 | Группа от QF |  |  | Группа от QF |  |  |  |  | 16: ОВВ |  | 0 | [6 empty] | ≤60 | 22 | 0 | 0 | 0 | 0
| 79 | Группа от QF |  |  | Группа от QF |  |  |  |  | 16: ОВВ |  | 0 | [6 empty] | ≤60 | 21 | 0 | 0 | 0 | 0
| 80 | Группа от QF |  |  | Группа от QF |  |  |  |  | 16: ОВВ |  | 0 | [6 empty] | ≤60 | 29 | 0 | 0 | 0 | 0
| 81 | Группа от QF |  |  | Группа от QF |  |  |  |  | 16: ОВВ |  | 0 | [6 empty] | ≤60 | 42 | 0 | 0 | 0 | 0
| 82 | Группа от QF |  |  | Группа от QF |  |  |  |  | 16: ОВВ |  | 0 | [6 empty] | ≤60 | 28 | 0 | 0 | 0 | 0
| 83 | Группа от QF |  |  | Группа от QF |  |  |  |  | 16: ОВВ |  | 0 | [6 empty] | ≤60 | 21 | 0 | 0 | 0 | 0
| 84 | Группа от QF |  |  | Группа от QF |  |  |  |  | 16: ОВВ |  | 0 | [6 empty] | ≤60 | 25 | 0 | 0 | 0 | 0
| 85 | Группа от QF |  |  | Группа от QF |  |  |  |  | 16: ОВВ |  | 0 | [6 empty] | ≤60 | 30 | 0 | 0 | 0 | 0
| 86 | Группа от QF |  |  | Группа от QF |  |  |  |  | 16: ОВВ |  | 0 | [6 empty] | ≤60 | 40 | 0 | 0 | 0 | 0
| 87 | Группа от QF |  |  | Группа от QF |  |  |  |  | 16: ОВВ |  | 0 | [6 empty] | ≤60 | 43 | 0 | 0 | 0 | 0
| 88 | Группа от QF |  |  | Группа от QF |  |  |  |  | 16: ОВВ |  | 0 | [6 empty] | ≤60 | 28 | 0 | 0 | 0 | 0
| 89 | Группа от QF |  |  | Группа от QF |  |  |  |  | 16: ОВВ |  | 0 | [6 empty] | ≤60 | 26 | 0 | 0 | 0 | 0
| 90 | Группа от QF |  |  | Группа от QF |  |  |  |  | 16: ОВВ |  | 0 | [6 empty] | ≤60 | 33 | 0 | 0 | 0 | 0
| 91 | Группа от QF |  |  | Группа от QF |  |  |  |  | 16: ОВВ |  | 0 | [6 empty] | ≤60 | 25 | 0 | 0 | 0 | 0
| 92 | Группа от QF |  |  | Группа от QF |  |  |  |  | 16: ОВВ |  | 0 | [6 empty] | ≤60 | 27 | 0 | 0 | 0 | 0
| 93 | Группа от QF |  |  | Группа от QF |  |  |  |  | 16: ОВВ |  | 0 | [6 empty] | ≤60 | 37 | 0 | 0 | 0 | 0
| 94 | Группа от QF |  |  | Группа от QF |  |  |  |  | 16: ОВВ |  | 0 | [6 empty] | ≤60 | 31 | 0 | 0 | 0 | 0
| 95 | Группа от QF |  |  | Группа от QF |  |  |  |  | 16: ОВВ |  | 0 | [6 empty] | ≤60 | 50 | 0 | 0 | 0 | 0
| 96 | Группа от QF |  |  | Группа от QF |  |  |  |  | 16: ОВВ |  | 0 | [6 empty] | ≤60 | 33 | 0 | 0 | 0 | 0
| 97 | Группа от QF |  |  | Группа от QF |  |  |  |  | 16: ОВВ |  | 0 | [6 empty] | ≤60 | 37 | 0 | 0 | 0 | 0
| 98 | Группа от QF |  |  | Группа от QF |  |  |  |  | 16: ОВВ |  | 0 | [6 empty] | ≤60 | 34 | 0 | 0 | 0 | 0
| 99 | Группа от QF |  |  | Группа от QF |  |  |  |  | 16: ОВВ |  | 0 | [6 empty] | ≤60 | 42 | 0 | 0 | 0 | 0
| 100 | Группа от QF |  |  | Группа от QF |  |  |  |  | 16: ОВВ |  | 0 | [6 empty] | ≤60 | 47 | 0 | 0 | 0 | 0
| 101 | Группа от QF |  |  | Группа от QF |  |  |  |  | 16: ОВВ |  | 0 | [6 empty] | ≤60 | 26 | 0 | 0 | 0 | 0
| 102 | Группа от QF |  |  | Группа от QF |  |  |  |  | 16: ОВВ |  | 0 | [6 empty] | ≤60 | 42 | 0 | 0 | 0 | 0
| 103 | Группа от QF |  |  | Группа от QF |  |  |  |  | 16: ОВВ |  | 0 | [6 empty] | ≤60 | 36 | 0 | 0 | 0 | 0
| 104 | Группа от QF |  |  | Группа от QF |  |  |  |  | 16: ОВВ |  | 0 | [6 empty] | ≤60 | 27 | 0 | 0 | 0 | 0
| 105 | Группа от QF |  |  | Группа от QF |  |  |  |  | 16: ОВВ |  | 0 | [6 empty] | ≤60 | 24 | 0 | 0 | 0 | 0
| 106 | Группа от QF |  |  | Группа от QF |  |  |  |  | 16: ОВВ |  | 0 | [6 empty] | ≤60 | 38 | 0 | 0 | 0 | 0
| 107 | Группа от QF |  |  | Группа от QF |  |  |  |  | 16: ОВВ |  | 0 | [6 empty] | ≤60 | 35 | 0 | 0 | 0 | 0
| 108 | Группа от QF |  |  | Группа от QF |  |  |  |  | 16: ОВВ |  | 0 | [6 empty] | ≤60 | 43 | 0 | 0 | 0 | 0
| 109 | Группа от QF |  |  | Группа от QF |  |  |  |  | 16: ОВВ |  | 0 | [6 empty] | ≤60 | 39 | 0 | 0 | 0 | 0
| 110 | Группа от QF |  |  | Группа от QF |  |  |  |  | 16: ОВВ |  | 0 | [6 empty] | ≤60 | 23 | 0 | 0 | 0 | 0
| 111 | Группа от QF |  |  | Группа от QF |  |  |  |  | 16: ОВВ |  | 0 | [6 empty] | ≤60 | 24 | 0 | 0 | 0 | 0
| 112 | Группа от QF |  |  | Группа от QF |  |  |  |  | 16: ОВВ |  | 0 | [6 empty] | ≤60 | 40 | 0 | 0 | 0 | 0
| 113 | Группа от QF |  |  | Группа от QF |  |  |  |  | 16: ОВВ |  | 0 | [6 empty] | ≤60 | 22 | 0 | 0 | 0 | 0
| 114 | Группа от QF |  |  | Группа от QF |  |  |  |  | 16: ОВВ |  | 0 | [6 empty] | ≤60 | 41 | 0 | 0 | 0 | 0
| 115 | Группа от QF |  |  | Группа от QF |  |  |  |  | 16: ОВВ |  | 0 | [6 empty] | ≤60 | 30 | 0 | 0 | 0 | 0
| 116 | Группа от QF |  |  | Группа от QF |  |  |  |  | 16: ОВВ |  | 0 | [6 empty] | ≤60 | 38 | 0 | 0 | 0 | 0
| 117 | Группа от QF |  |  | Группа от QF |  |  |  |  | 16: ОВВ |  | 0 | [6 empty] | ≤60 | 36 | 0 | 0 | 0 | 0
| 118 | Группа от QF |  |  | Группа от QF |  |  |  |  | 16: ОВВ |  | 0 | [6 empty] | ≤60 | 36 | 0 | 0 | 0 | 0
| 119 | Группа от QF |  |  | Группа от QF |  |  |  |  | 16: ОВВ |  | 0 | [6 empty] | ≤60 | 41 | 0 | 0 | 0 | 0
| 120 | Группа от QF |  |  | Группа от QF |  |  |  |  | 16: ОВВ |  | 0 | [6 empty] | ≤60 | 28 | 0 | 0 | 0 | 0
| 121 | Группа от QF |  |  | Группа от QF |  |  |  |  | 16: ОВВ |  | 0 | [6 empty] | ≤60 | 50 | 0 | 0 | 0 | 0
| 122 | Группа от QF |  |  | Группа от QF |  |  |  |  | 16: ОВВ |  | 0 | [6 empty] | ≤60 | 35 | 0 | 0 | 0 | 0
| 123 | Группа от QF |  |  | Группа от QF |  |  |  |  | 16: ОВВ |  | 0 | [6 empty] | ≤60 | 45 | 0 | 0 | 0 | 0
| 124 | Группа от QF |  |  | Группа от QF |  |  |  |  | 16: ОВВ |  | 0 | [6 empty] | ≤60 | 29 | 0 | 0 | 0 | 0
| 125 | Группа от QF |  |  | Группа от QF |  |  |  |  | 16: ОВВ |  | 0 | [6 empty] | ≤60 | 37 | 0 | 0 | 0 | 0
| 126 | Группа от QF |  |  | Группа от QF |  |  |  |  | 16: ОВВ |  | 0 | [6 empty] | ≤60 | 46 | 0 | 0 | 0 | 0
| 127 | Группа от QF |  |  | Группа от QF |  |  |  |  | 16: ОВВ |  | 0 | [6 empty] | ≤60 | 31 | 0 | 0 | 0 | 0
| 128 | Группа от QF |  |  | Группа от QF |  |  |  |  | 16: ОВВ |  | 0 | [6 empty] | ≤60 | 28 | 0 | 0 | 0 | 0
| 129 | Группа от QF |  |  | Группа от QF |  |  |  |  | 16: ОВВ |  | 0 | [6 empty] | ≤60 | 38 | 0 | 0 | 0 | 0
| 130 | Группа от QF |  |  | Группа от QF |  |  |  |  | 16: ОВВ |  | 0 | [6 empty] | ≤60 | 30 | 0 | 0 | 0 | 0
| 131 | Группа от QF |  |  | Группа от QF |  |  |  |  | 16: ОВВ |  | 0 | [6 empty] | ≤60 | 26 | 0 | 0 | 0 | 0
| 132 | Группа от QF |  |  | Группа от QF |  |  |  |  | 16: ОВВ |  | 0 | [6 empty] | ≤60 | 41 | 0 | 0 | 0 | 0
| 133 | Группа от QF |  |  | Группа от QF |  |  |  |  | 16: ОВВ |  | 0 | [6 empty] | ≤60 | 49 | 0 | 0 | 0 | 0
| 134 | Группа от QF |  |  | Группа от QF |  |  |  |  | 16: ОВВ |  | 0 | [6 empty] | ≤60 | 40 | 0 | 0 | 0 | 0
| 135 | Группа от QF |  |  | Группа от QF |  |  |  |  | 16: ОВВ |  | 0 | [6 empty] | ≤60 | 50 | 0 | 0 | 0 | 0
| 136 | Группа от QF |  |  | Группа от QF |  |  |  |  | 16: ОВВ |  | 0 | [6 empty] | ≤60 | 32 | 0 | 0 | 0 | 0
| 137 | Группа от QF |  |  | Группа от QF |  |  |  |  | 16: ОВВ |  | 0 | [6 empty] | ≤60 | 22 | 0 | 0 | 0 | 0
| 138 | Группа от QF |  |  | Группа от QF |  |  |  |  | 16: ОВВ |  | 0 | [6 empty] | ≤60 | 42 | 0 | 0 | 0 | 0
| 139 | Группа от QF |  |  | Группа от QF |  |  |  |  | 16: ОВВ |  | 0 | [6 empty] | ≤60 | 40 | 0 | 0 | 0 | 0
| 140 | Группа от QF |  |  | Группа от QF |  |  |  |  | 16: ОВВ |  | 0 | [6 empty] | ≤60 | 37 | 0 | 0 | 0 | 0
| 141 | Группа от QF |  |  | Группа от QF |  |  |  |  | 16: ОВВ |  | 0 | [6 empty] | ≤60 | 35 | 0 | 0 | 0 | 0
| 142 | Группа от QF |  |  | Группа от QF |  |  |  |  | 16: ОВВ |  | 0 | [6 empty] | ≤60 | 39 | 0 | 0 | 0 | 0
| 143 | Группа от QF |  |  | Группа от QF |  |  |  |  | 16: ОВВ |  | 0 | [6 empty] | ≤60 | 33 | 0 | 0 | 0 | 0
| 144 | Группа от QF |  |  | Группа от QF |  |  |  |  | 16: ОВВ |  | 0 | [6 empty] | ≤60 | 45 | 0 | 0 | 0 | 0
| 145 | Группа от QF |  |  | Группа от QF |  |  |  |  | 16: ОВВ |  | 0 | [6 empty] | ≤60 | 23 | 0 | 0 | 0 | 0
| 146 | Группа от QF |  |  | Группа от QF |  |  |  |  | 16: ОВВ |  | 0 | [6 empty] | ≤60 | 24 | 0 | 0 | 0 | 0
| 147 | Группа от QF |  |  | Группа от QF |  |  |  |  | 16: ОВВ |  | 0 | [6 empty] | ≤60 | 29 | 0 | 0 | 0 | 0
| 148 | Группа от QF |  |  | Группа от QF |  |  |  |  | 16: ОВВ |  | 0 | [6 empty] | ≤60 | 47 | 0 | 0 | 0 | 0
| 149 | Группа от QF |  |  | Группа от QF |  |  |  |  | 16: ОВВ |  | 0 | [6 empty] | ≤60 | 41 | 0 | 0 | 0 | 0
| 150 | Группа от QF |  |  | Группа от QF |  |  |  |  | 16: ОВВ |  | 0 | [6 empty] | ≤60 | 45 | 0 | 0 | 0 | 0
| 151 | Группа от QF |  |  | Группа от QF |  |  |  |  | 16: ОВВ |  | 0 | [6 empty] | ≤60 | 35 | 0 | 0 | 0 | 0
| 152 | Группа от QF |  |  | Группа от QF |  |  |  |  | 16: ОВВ |  | 0 | [6 empty] | ≤60 | 45 | 0 | 0 | 0 | 0
| 153 | Группа от QF |  |  | Группа от QF |  |  |  |  | 16: ОВВ |  | 0 | [6 empty] | ≤60 | 28 | 0 | 0 | 0 | 0
| 154 | Группа от QF |  |  | Группа от QF |  |  |  |  | 16: ОВВ |  | 0 | [6 empty] | ≤60 | 30 | 0 | 0 | 0 | 0
| 155 | Группа от QF |  |  | Группа от QF |  |  |  |  | 16: ОВВ |  | 0 | [6 empty] | ≤60 | 50 | 0 | 0 | 0 | 0
| 156 | Группа от QF |  |  | Группа от QF |  |  |  |  | 16: ОВВ |  | 0 | [6 empty] | ≤60 | 50 | 0 | 0 | 0 | 0
| 157 | Группа от QF |  |  | Группа от QF |  |  |  |  | 16: ОВВ |  | 0 | [6 empty] | ≤60 | 32 | 0 | 0 | 0 | 0
| 158 | Группа от QF |  |  | Группа от QF |  |  |  |  | 16: ОВВ |  | 0 | [6 empty] | ≤60 | 39 | 0 | 0 | 0 | 0
| 159 | Группа от QF |  |  | Группа от QF |  |  |  |  | 16: ОВВ |  | 0 | [6 empty] | ≤60 | 23 | 0 | 0 | 0 | 0
| 160 | Группа от QF |  |  | Группа от QF |  |  |  |  | 16: ОВВ |  | 0 | [6 empty] | ≤60 | 40 | 0 | 0 | 0 | 0
| 161 | Группа от QF |  |  | Группа от QF |  |  |  |  | 16: ОВВ |  | 0 | [6 empty] | ≤60 | 35 | 0 | 0 | 0 | 0
| 162 | Группа от QF |  |  | Группа от QF |  |  |  |  | 16: ОВВ |  | 0 | [6 empty] | ≤60 | 34 | 0 | 0 | 0 | 0
| 163 | Группа от QF |  |  | Группа от QF |  |  |  |  | 16: ОВВ |  | 0 | [6 empty] | ≤60 | 25 | 0 | 0 | 0 | 0
| 164 | Группа от QF |  |  | Группа от QF |  |  |  |  | 16: ОВВ |  | 0 | [6 empty] | ≤60 | 33 | 0 | 0 | 0 | 0
| 165 | Группа от QF |  |  | Группа от QF |  |  |  |  | 16: ОВВ |  | 0 | [6 empty] | ≤60 | 38 | 0 | 0 | 0 | 0
| 166 | Группа от QF |  |  | Группа от QF |  |  |  |  | 16: ОВВ |  | 0 | [6 empty] | ≤60 | 47 | 0 | 0 | 0 | 0
| 167 | Группа от QF |  |  | Группа от QF |  |  |  |  | 16: ОВВ |  | 0 | [6 empty] | ≤60 | 38 | 0 | 0 | 0 | 0
| 168 | Группа от QF |  |  | Группа от QF |  |  |  |  | 16: ОВВ |  | 0 | [6 empty] | ≤60 | 25 | 0 | 0 | 0 | 0
| 169 | Группа от QF |  |  | Группа от QF |  |  |  |  | 16: ОВВ |  | 0 | [6 empty] | ≤60 | 32 | 0 | 0 | 0 | 0
| 170 | Группа от QF |  |  | Группа от QF |  |  |  |  | 16: ОВВ |  | 0 | [6 empty] | ≤60 | 43 | 0 | 0 | 0 | 0
| 171 | Группа от QF |  |  | Группа от QF |  |  |  |  | 16: ОВВ |  | 0 | [6 empty] | ≤60 | 46 | 0 | 0 | 0 | 0
| 172 | Группа от QF |  |  | Группа от QF |  |  |  |  | 16: ОВВ |  | 0 | [6 empty] | ≤60 | 39 | 0 | 0 | 0 | 0
| 173 | Группа от QF |  |  | Группа от QF |  |  |  |  | 16: ОВВ |  | 0 | [6 empty] | ≤60 | 23 | 0 | 0 | 0 | 0
| 174 | Группа от QF |  |  | Группа от QF |  |  |  |  | 16: ОВВ |  | 0 | [6 empty] | ≤60 | 35 | 0 | 0 | 0 | 0
| 175 | Группа от QF |  |  | Группа от QF |  |  |  |  | 16: ОВВ |  | 0 | [6 empty] | ≤60 | 48 | 0 | 0 | 0 | 0
| 176 | Группа от QF |  |  | Группа от QF |  |  |  |  | 16: ОВВ |  | 0 | [6 empty] | ≤60 | 41 | 0 | 0 | 0 | 0
| 177 | Группа от QF |  |  | Группа от QF |  |  |  |  | 16: ОВВ |  | 0 | [6 empty] | ≤60 | 31 | 0 | 0 | 0 | 0
| 178 | Группа от QF |  |  | Группа от QF |  |  |  |  | 16: ОВВ |  | 0 | [6 empty] | ≤60 | 33 | 0 | 0 | 0 | 0
| 179 | Группа от QF |  |  | Группа от QF |  |  |  |  | 16: ОВВ |  | 0 | [6 empty] | ≤60 | 44 | 0 | 0 | 0 | 0
| 180 | Группа от QF |  |  | Группа от QF |  |  |  |  | 16: ОВВ |  | 0 | [6 empty] | ≤60 | 22 | 0 | 0 | 0 | 0
| 181 | Группа от QF |  |  | Группа от QF |  |  |  |  | 16: ОВВ |  | 0 | [6 empty] | ≤60 | 22 | 0 | 0 | 0 | 0
| 182 | Группа от QF |  |  | Группа от QF |  |  |  |  | 16: ОВВ |  | 0 | [6 empty] | ≤60 | 50 | 0 | 0 | 0 | 0
| 183 | Группа от QF |  |  | Группа от QF |  |  |  |  | 16: ОВВ |  | 0 | [6 empty] | ≤60 | 45 | 0 | 0 | 0 | 0
| 184 | Группа от QF |  |  | Группа от QF |  |  |  |  | 16: ОВВ |  | 0 | [6 empty] | ≤60 | 48 | 0 | 0 | 0 | 0
| 185 | Группа от QF |  |  | Группа от QF |  |  |  |  | 16: ОВВ |  | 0 | [6 empty] | ≤60 | 21 | 0 | 0 | 0 | 0
| 186 | Группа от QF |  |  | Группа от QF |  |  |  |  | 16: ОВВ |  | 0 | [6 empty] | ≤60 | 22 | 0 | 0 | 0 | 0
| 187 | Группа от QF |  |  | Группа от QF |  |  |  |  | 16: ОВВ |  | 0 | [6 empty] | ≤60 | 36 | 0 | 0 | 0 | 0
| 188 | Группа от QF |  |  | Группа от QF |  |  |  |  | 16: ОВВ |  | 0 | [6 empty] | ≤60 | 42 | 0 | 0 | 0 | 0
| 189 | Группа от QF |  |  | Группа от QF |  |  |  |  | 16: ОВВ |  | 0 | [6 empty] | ≤60 | 44 | 0 | 0 | 0 | 0
| 190 | Группа от QF |  |  | Группа от QF |  |  |  |  | 16: ОВВ |  | 0 | [6 empty] | ≤60 | 49 | 0 | 0 | 0 | 0
| 191 | Группа от QF |  |  | Группа от QF |  |  |  |  | 16: ОВВ |  | 0 | [6 empty] | ≤60 | 20 | 0 | 0 | 0 | 0
| 192 | Группа от QF |  |  | Группа от QF |  |  |  |  | 16: ОВВ |  | 0 | [6 empty] | ≤60 | 44 | 0 | 0 | 0 | 0
| 193 | Группа от QF |  |  | Группа от QF |  |  |  |  | 16: ОВВ |  | 0 | [6 empty] | ≤60 | 28 | 0 | 0 | 0 | 0
| 194 | Группа от QF |  |  | Группа от QF |  |  |  |  | 16: ОВВ |  | 0 | [6 empty] | ≤60 | 37 | 0 | 0 | 0 | 0
| 195 | Группа от QF |  |  | Группа от QF |  |  |  |  | 16: ОВВ |  | 0 | [6 empty] | ≤60 | 34 | 0 | 0 | 0 | 0
| 196 | Группа от QF |  |  | Группа от QF |  |  |  |  | 16: ОВВ |  | 0 | [6 empty] | ≤60 | 40 | 0 | 0 | 0 | 0
| 197 | Группа от QF |  |  | Группа от QF |  |  |  |  | 16: ОВВ |  | 0 | [6 empty] | ≤60 | 42 | 0 | 0 | 0 | 0
| 198 | Группа от QF |  |  | Группа от QF |  |  |  |  | 16: ОВВ |  | 0 | [6 empty] | ≤60 | 30 | 0 | 0 | 0 | 0
| 199 | Группа от QF |  |  | Группа от QF |  |  |  |  | 16: ОВВ |  | 0 | [6 empty] | ≤60 | 23 | 0 | 0 | 0 | 0
| 200 | Группа от QF |  |  | Группа от QF |  |  |  |  | 16: ОВВ |  | 0 | [6 empty] | ≤60 | 43 | 0 | 0 | 0 | 0
| 201 | Группа от QF |  |  | Группа от QF |  |  |  |  | 16: ОВВ |  | 0 | [6 empty] | ≤60 | 31 | 0 | 0 | 0 | 0
| 202 | Группа от QF |  |  | Группа от QF |  |  |  |  | 16: ОВВ |  | 0 | [6 empty] | ≤60 | 45 | 0 | 0 | 0 | 0
| 203 | Группа от QF |  |  | Группа от QF |  |  |  |  | 16: ОВВ |  | 0 | [6 empty] | ≤60 | 28 | 0 | 0 | 0 | 0
| 204 | Группа от QF |  |  | Группа от QF |  |  |  |  | 16: ОВВ |  | 0 | [6 empty] | ≤60 | 41 | 0 | 0 | 0 | 0
| 205 | Группа от QF |  |  | Группа от QF |  |  |  |  | 16: ОВВ |  | 0 | [6 empty] | ≤60 | 46 | 0 | 0 | 0 | 0
| 206 | Группа от QF |  |  | Группа от QF |  |  |  |  | 16: ОВВ |  | 0 | [6 empty] | ≤60 | 40 | 0 | 0 | 0 | 0
| 207 | Группа от QF |  |  | Группа от QF |  |  |  |  | 16: ОВВ |  | 0 | [6 empty] | ≤60 | 43 | 0 | 0 | 0 | 0
| 208 | Группа от QF |  |  | Группа от QF |  |  |  |  | 16: ОВВ |  | 0 | [6 empty] | ≤60 | 34 | 0 | 0 | 0 | 0
| 209 | Группа от QF |  |  | Группа от QF |  |  |  |  | 16: ОВВ |  | 0 | [6 empty] | ≤60 | 39 | 0 | 0 | 0 | 0
| 210 | Группа от QF |  |  | Группа от QF |  |  |  |  | 16: ОВВ |  | 0 | [6 empty] | ≤60 | 44 | 0 | 0 | 0 | 0
| 211 | Группа от QF |  |  | Группа от QF |  |  |  |  | 16: ОВВ |  | 0 | [6 empty] | ≤60 | 43 | 0 | 0 | 0 | 0
| 212 | Группа от QF |  |  | Группа от QF |  |  |  |  | 16: ОВВ |  | 0 | [6 empty] | ≤60 | 48 | 0 | 0 | 0 | 0
| 213 | Группа от QF |  |  | Группа от QF |  |  |  |  | 16: ОВВ |  | 0 | [6 empty] | ≤60 | 33 | 0 | 0 | 0 | 0
| 214 | Группа от QF |  |  | Группа от QF |  |  |  |  | 16: ОВВ |  | 0 | [6 empty] | ≤60 | 48 | 0 | 0 | 0 | 0
| 215 | Группа от QF |  |  | Группа от QF |  |  |  |  | 16: ОВВ |  | 0 | [6 empty] | ≤60 | 23 | 0 | 0 | 0 | 0
| 216 | Группа от QF |  |  | Группа от QF |  |  |  |  | 16: ОВВ |  | 0 | [6 empty] | ≤60 | 49 | 0 | 0 | 0 | 0
| 217 | Группа от QF |  |  | Группа от QF |  |  |  |  | 16: ОВВ |  | 0 | [6 empty] | ≤60 | 29 | 0 | 0 | 0 | 0
| 218 | Группа от QF |  |  | Группа от QF |  |  |  |  | 16: ОВВ |  | 0 | [6 empty] | ≤60 | 37 | 0 | 0 | 0 | 0
| 219 | Группа от QF |  |  | Группа от QF |  |  |  |  | 16: ОВВ |  | 0 | [6 empty] | ≤60 | 43 | 0 | 0 | 0 | 0
| 220 | Группа от QF |  |  | Группа от QF |  |  |  |  | 16: ОВВ |  | 0 | [6 empty] | ≤60 | 37 | 0 | 0 | 0 | 0
| 221 | Группа от QF |  |  | Группа от QF |  |  |  |  | 16: ОВВ |  | 0 | [6 empty] | ≤60 | 24 | 0 | 0 | 0 | 0
| 222 | Группа от QF |  |  | Группа от QF |  |  |  |  | 16: ОВВ |  | 0 | [6 empty] | ≤60 | 34 | 0 | 0 | 0 | 0
| 223 | Группа от QF |  |  | Группа от QF |  |  |  |  | 16: ОВВ |  | 0 | [6 empty] | ≤60 | 22 | 0 | 0 | 0 | 0
| 224 | Группа от QF |  |  | Группа от QF |  |  |  |  | 16: ОВВ |  | 0 | [6 empty] | ≤60 | 25 | 0 | 0 | 0 | 0
| 225 | Группа от QF |  |  | Группа от QF |  |  |  |  | 16: ОВВ |  | 0 | [6 empty] | ≤60 | 30 | 0 | 0 | 0 | 0
| 226 | Группа от QF |  |  | Группа от QF |  |  |  |  | 16: ОВВ |  | 0 | [6 empty] | ≤60 | 43 | 0 | 0 | 0 | 0
| 227 | Группа от QF |  |  | Группа от QF |  |  |  |  | 16: ОВВ |  | 0 | [6 empty] | ≤60 | 29 | 0 | 0 | 0 | 0
| 228 | Группа от QF |  |  | Группа от QF |  |  |  |  | 16: ОВВ |  | 0 | [6 empty] | ≤60 | 29 | 0 | 0 | 0 | 0
| 229 | Группа от QF |  |  | Группа от QF |  |  |  |  | 16: ОВВ |  | 0 | [6 empty] | ≤60 | 33 | 0 | 0 | 0 | 0
| 230 | Группа от QF |  |  | Группа от QF |  |  |  |  | 16: ОВВ |  | 0 | [6 empty] | ≤60 | 48 | 0 | 0 | 0 | 0
| 231 | Группа от QF |  |  | Группа от QF |  |  |  |  | 16: ОВВ |  | 0 | [6 empty] | ≤60 | 45 | 0 | 0 | 0 | 0
| 232 | Группа от QF |  |  | Группа от QF |  |  |  |  | 16: ОВВ |  | 0 | [6 empty] | ≤60 | 38 | 0 | 0 | 0 | 0
| 233 | Группа от QF |  |  | Группа от QF |  |  |  |  | 16: ОВВ |  | 0 | [6 empty] | ≤60 | 47 | 0 | 0 | 0 | 0
| 234 | Группа от QF |  |  | Группа от QF |  |  |  |  | 16: ОВВ |  | 0 | [6 empty] | ≤60 | 40 | 0 | 0 | 0 | 0
| 235 | Группа от QF |  |  | Группа от QF |  |  |  |  | 16: ОВВ |  | 0 | [6 empty] | ≤60 | 25 | 0 | 0 | 0 | 0
| 236 | Группа от QF |  |  | Группа от QF |  |  |  |  | 16: ОВВ |  | 0 | [6 empty] | ≤60 | 38 | 0 | 0 | 0 | 0
| 237 | Группа от QF |  |  | Группа от QF |  |  |  |  | 16: ОВВ |  | 0 | [6 empty] | ≤60 | 30 | 0 | 0 | 0 | 0
| 238 | Группа от QF |  |  | Группа от QF |  |  |  |  | 16: ОВВ |  | 0 | [6 empty] | ≤60 | 34 | 0 | 0 | 0 | 0
| 239 | Группа от QF |  |  | Группа от QF |  |  |  |  | 16: ОВВ |  | 0 | [6 empty] | ≤60 | 42 | 0 | 0 | 0 | 0
| 240 | Группа от QF |  |  | Группа от QF |  |  |  |  | 16: ОВВ |  | 0 | [6 empty] | ≤60 | 21 | 0 | 0 | 0 | 0
| 241 | Группа от QF |  |  | Группа от QF |  |  |  |  | 16: ОВВ |  | 0 | [6 empty] | ≤60 | 39 | 0 | 0 | 0 | 0
| 242 | Группа от QF |  |  | Группа от QF |  |  |  |  | 16: ОВВ |  | 0 | [6 empty] | ≤60 | 45 | 0 | 0 | 0 | 0
| 243 | Группа от QF |  |  | Группа от QF |  |  |  |  | 16: ОВВ |  | 0 | [6 empty] | ≤60 | 29 | 0 | 0 | 0 | 0
| 244 | Группа от QF |  |  | Группа от QF |  |  |  |  | 16: ОВВ |  | 0 | [6 empty] | ≤60 | 26 | 0 | 0 | 0 | 0
| 245 | Группа от QF |  |  | Группа от QF |  |  |  |  | 16: ОВВ |  | 0 | [6 empty] | ≤60 | 49 | 0 | 0 | 0 | 0
| 246 | Группа от QF |  |  | Группа от QF |  |  |  |  | 16: ОВВ |  | 0 | [6 empty] | ≤60 | 20 | 0 | 0 | 0 | 0
| 247 | Группа от QF |  |  | Группа от QF |  |  |  |  | 16: ОВВ |  | 0 | [6 empty] | ≤60 | 37 | 0 | 0 | 0 | 0
| 248 | Группа от QF |  |  | Группа от QF |  |  |  |  | 16: ОВВ |  | 0 | [6 empty] | ≤60 | 50 | 0 | 0 | 0 | 0
| 249 | Группа от QF |  |  | Группа от QF |  |  |  |  | 16: ОВВ |  | 0 | [6 empty] | ≤60 | 36 | 0 | 0 | 0 | 0
| 250 | Группа от QF |  |  | Группа от QF |  |  |  |  | 16: ОВВ |  | 0 | [6 empty] | ≤60 | 22 | 0 | 0 | 0 | 0
| 251 | Группа от QF |  |  | Группа от QF |  |  |  |  | 16: ОВВ |  | 0 | [6 empty] | ≤60 | 49 | 0 | 0 | 0 | 0
| 252 | Группа от QF |  |  | Группа от QF |  |  |  |  | 16: ОВВ |  | 0 | [6 empty] | ≤60 | 23 | 0 | 0 | 0 | 0
| 253 | Группа от QF |  |  | Группа от QF |  |  |  |  | 16: ОВВ |  | 0 | [6 empty] | ≤60 | 45 | 0 | 0 | 0 | 0
| 254 | Группа от QF |  |  | Группа от QF |  |  |  |  | 16: ОВВ |  | 0 | [6 empty] | ≤60 | 22 | 0 | 0 | 0 | 0
| 255 | Группа от QF |  |  | Группа от QF |  |  |  |  | 16: ОВВ |  | 0 | [6 empty] | ≤60 | 29 | 0 | 0 | 0 | 0
| 256 | Группа от QF |  |  | Группа от QF |  |  |  |  | 16: ОВВ |  | 0 | [6 empty] | ≤60 | 36 | 0 | 0 | 0 | 0
| 257 | Группа от QF |  |  | Группа от QF |  |  |  |  | 16: ОВВ |  | 0 | [6 empty] | ≤60 | 42 | 0 | 0 | 0 | 0
| 258 | Группа от QF |  |  | Группа от QF |  |  |  |  | 16: ОВВ |  | 0 | [6 empty] | ≤60 | 43 | 0 | 0 | 0 | 0
| 259 | Группа от QF |  |  | Группа от QF |  |  |  |  | 16: ОВВ |  | 0 | [6 empty] | ≤60 | 23 | 0 | 0 | 0 | 0
| 260 | Группа от QF |  |  | Группа от QF |  |  |  |  | 16: ОВВ |  | 0 | [6 empty] | ≤60 | 39 | 0 | 0 | 0 | 0
| 261 | Группа от QF |  |  | Группа от QF |  |  |  |  | 16: ОВВ |  | 0 | [6 empty] | ≤60 | 34 | 0 | 0 | 0 | 0
| 262 | Группа от QF |  |  | Группа от QF |  |  |  |  | 16: ОВВ |  | 0 | [6 empty] | ≤60 | 34 | 0 | 0 | 0 | 0
| 263 | Группа от QF |  |  | Группа от QF |  |  |  |  | 16: ОВВ |  | 0 | [6 empty] | ≤60 | 38 | 0 | 0 | 0 | 0
| 264 | Группа от QF |  |  | Группа от QF |  |  |  |  | 16: ОВВ |  | 0 | [6 empty] | ≤60 | 33 | 0 | 0 | 0 | 0
| 265 | Группа от QF |  |  | Группа от QF |  |  |  |  | 16: ОВВ |  | 0 | [6 empty] | ≤60 | 47 | 0 | 0 | 0 | 0
| 266 | Группа от QF |  |  | Группа от QF |  |  |  |  | 16: ОВВ |  | 0 | [6 empty] | ≤60 | 39 | 0 | 0 | 0 | 0
| 267 | Группа от QF |  |  | Группа от QF |  |  |  |  | 16: ОВВ |  | 0 | [6 empty] | ≤60 | 39 | 0 | 0 | 0 | 0
| 268 | Группа от QF |  |  | Группа от QF |  |  |  |  | 16: ОВВ |  | 0 | [6 empty] | ≤60 | 44 | 0 | 0 | 0 | 0
| 269 | Группа от QF |  |  | Группа от QF |  |  |  |  | 16: ОВВ |  | 0 | [6 empty] | ≤60 | 37 | 0 | 0 | 0 | 0
| 270 | Группа от QF |  |  | Группа от QF |  |  |  |  | 16: ОВВ |  | 0 | [6 empty] | ≤60 | 49 | 0 | 0 | 0 | 0
| 271 | Группа от QF |  |  | Группа от QF |  |  |  |  | 16: ОВВ |  | 0 | [6 empty] | ≤60 | 31 | 0 | 0 | 0 | 0
| 272 | Группа от QF |  |  | Группа от QF |  |  |  |  | 16: ОВВ |  | 0 | [6 empty] | ≤60 | 43 | 0 | 0 | 0 | 0
| 273 | Группа от QF |  |  | Группа от QF |  |  |  |  | 16: ОВВ |  | 0 | [6 empty] | ≤60 | 36 | 0 | 0 | 0 | 0
| 274 | Группа от QF |  |  | Группа от QF |  |  |  |  | 16: ОВВ |  | 0 | [6 empty] | ≤60 | 27 | 0 | 0 | 0 | 0
| 275 | Группа от QF |  |  | Группа от QF |  |  |  |  | 16: ОВВ |  | 0 | [6 empty] | ≤60 | 41 | 0 | 0 | 0 | 0
| 276 | Группа от QF |  |  | Группа от QF |  |  |  |  | 16: ОВВ |  | 0 | [6 empty] | ≤60 | 36 | 0 | 0 | 0 | 0
| 277 | Группа от QF |  |  | Группа от QF |  |  |  |  | 16: ОВВ |  | 0 | [6 empty] | ≤60 | 31 | 0 | 0 | 0 | 0
| 278 | Группа от QF |  |  | Группа от QF |  |  |  |  | 16: ОВВ |  | 0 | [6 empty] | ≤60 | 29 | 0 | 0 | 0 | 0
| 279 | Группа от QF |  |  | Группа от QF |  |  |  |  | 16: ОВВ |  | 0 | [6 empty] | ≤60 | 24 | 0 | 0 | 0 | 0
| 280 | Группа от QF |  |  | Группа от QF |  |  |  |  | 16: ОВВ |  | 0 | [6 empty] | ≤60 | 21 | 0 | 0 | 0 | 0
| 281 | Группа от QF |  |  | Группа от QF |  |  |  |  | 16: ОВВ |  | 0 | [6 empty] | ≤60 | 35 | 0 | 0 | 0 | 0
| 282 | Группа от QF |  |  | Группа от QF |  |  |  |  | 16: ОВВ |  | 0 | [6 empty] | ≤60 | 43 | 0 | 0 | 0 | 0
| 283 | Группа от QF |  |  | Группа от QF |  |  |  |  | 16: ОВВ |  | 0 | [6 empty] | ≤60 | 31 | 0 | 0 | 0 | 0
| 284 | Группа от QF |  |  | Группа от QF |  |  |  |  | 16: ОВВ |  | 0 | [6 empty] | ≤60 | 24 | 0 | 0 | 0 | 0
| 285 | Группа от QF |  |  | Группа от QF |  |  |  |  | 16: ОВВ |  | 0 | [6 empty] | ≤60 | 35 | 0 | 0 | 0 | 0
| 286 | Группа от QF |  |  | Группа от QF |  |  |  |  | 16: ОВВ |  | 0 | [6 empty] | ≤60 | 49 | 0 | 0 | 0 | 0
| 287 | Группа от QF |  |  | Группа от QF |  |  |  |  | 16: ОВВ |  | 0 | [6 empty] | ≤60 | 30 | 0 | 0 | 0 | 0
| 288 | Группа от QF |  |  | Группа от QF |  |  |  |  | 16: ОВВ |  | 0 | [6 empty] | ≤60 | 27 | 0 | 0 | 0 | 0
| 289 | Группа от QF |  |  | Группа от QF |  |  |  |  | 16: ОВВ |  | 0 | [6 empty] | ≤60 | 25 | 0 | 0 | 0 | 0
| 290 | Группа от QF |  |  | Группа от QF |  |  |  |  | 16: ОВВ |  | 0 | [6 empty] | ≤60 | 42 | 0 | 0 | 0 | 0
| 291 | Группа от QF |  |  | Группа от QF |  |  |  |  | 16: ОВВ |  | 0 | [6 empty] | ≤60 | 43 | 0 | 0 | 0 | 0
| 292 | Группа от QF |  |  | Группа от QF |  |  |  |  | 16: ОВВ |  | 0 | [6 empty] | ≤60 | 34 | 0 | 0 | 0 | 0
| 293 | Группа от QF |  |  | Группа от QF |  |  |  |  | 16: ОВВ |  | 0 | [6 empty] | ≤60 | 48 | 0 | 0 | 0 | 0
| 294 | Группа от QF |  |  | Группа от QF |  |  |  |  | 16: ОВВ |  | 0 | [6 empty] | ≤60 | 39 | 0 | 0 | 0 | 0
| 295 | Группа от QF |  |  | Группа от QF |  |  |  |  | 16: ОВВ |  | 0 | [6 empty] | ≤60 | 40 | 0 | 0 | 0 | 0
| 296 | Группа от QF |  |  | Группа от QF |  |  |  |  | 16: ОВВ |  | 0 | [6 empty] | ≤60 | 25 | 0 | 0 | 0 | 0
| 297 | Группа от QF |  |  | Группа от QF |  |  |  |  | 16: ОВВ |  | 0 | [6 empty] | ≤60 | 33 | 0 | 0 | 0 | 0
| 298 | Группа от QF |  |  | Группа от QF |  |  |  |  | 16: ОВВ |  | 0 | [6 empty] | ≤60 | 43 | 0 | 0 | 0 | 0
| 299 | Группа от QF |  |  | Группа от QF |  |  |  |  | 16: ОВВ |  | 0 | [6 empty] | ≤60 | 30 | 0 | 0 | 0 | 0
| 300 | Группа от QF |  |  | Группа от QF |  |  |  |  | 16: ОВВ |  | 0 | [6 empty] | ≤60 | 32 | 0 | 0 | 0 | 0
| 301 | Группа от QF |  |  | Группа от QF |  |  |  |  | 16: ОВВ |  | 0 | [6 empty] | ≤60 | 28 | 0 | 0 | 0 | 0
| 302 | Группа от QF |  |  | Группа от QF |  |  |  |  | 16: ОВВ |  | 0 | [6 empty] | ≤60 | 29 | 0 | 0 | 0 | 0
| 303 | Группа от QF |  |  | Группа от QF |  |  |  |  | 16: ОВВ |  | 0 | [6 empty] | ≤60 | 25 | 0 | 0 | 0 | 0
| 304 | Группа от QF |  |  | Группа от QF |  |  |  |  | 16: ОВВ |  | 0 | [6 empty] | ≤60 | 45 | 0 | 0 | 0 | 0
| 305 | Группа от QF |  |  | Группа от QF |  |  |  |  | 16: ОВВ |  | 0 | [6 empty] | ≤60 | 36 | 0 | 0 | 0 | 0
| 306 | Группа от QF |  |  | Группа от QF |  |  |  |  | 16: ОВВ |  | 0 | [6 empty] | ≤60 | 26 | 0 | 0 | 0 | 0
| 307 | Группа от QF |  |  | Группа от QF |  |  |  |  | 16: ОВВ |  | 0 | [6 empty] | ≤60 | 37 | 0 | 0 | 0 | 0
| 308 | Группа от QF |  |  | Группа от QF |  |  |  |  | 16: ОВВ |  | 0 | [6 empty] | ≤60 | 49 | 0 | 0 | 0 | 0
| 309 | Группа от QF |  |  | Группа от QF |  |  |  |  | 16: ОВВ |  | 0 | [6 empty] | ≤60 | 50 | 0 | 0 | 0 | 0
| 310 | Группа от QF |  |  | Группа от QF |  |  |  |  | 16: ОВВ |  | 0 | [6 empty] | ≤60 | 37 | 0 | 0 | 0 | 0
| 311 | Группа от QF |  |  | Группа от QF |  |  |  |  | 16: ОВВ |  | 0 | [6 empty] | ≤60 | 44 | 0 | 0 | 0 | 0
| 312 | Группа от QF |  |  | Группа от QF |  |  |  |  | 16: ОВВ |  | 0 | [6 empty] | ≤60 | 27 | 0 | 0 | 0 | 0
| 313 | Группа от QF |  |  | Группа от QF |  |  |  |  | 16: ОВВ |  | 0 | [6 empty] | ≤60 | 43 | 0 | 0 | 0 | 0
| 314 | Группа от QF |  |  | Группа от QF |  |  |  |  | 16: ОВВ |  | 0 | [6 empty] | ≤60 | 40 | 0 | 0 | 0 | 0
| 315 | Группа от QF |  |  | Группа от QF |  |  |  |  | 16: ОВВ |  | 0 | [6 empty] | ≤60 | 47 | 0 | 0 | 0 | 0
| 316 | Группа от QF |  |  | Группа от QF |  |  |  |  | 16: ОВВ |  | 0 | [6 empty] | ≤60 | 49 | 0 | 0 | 0 | 0
| 317 | Группа от QF |  |  | Группа от QF |  |  |  |  | 16: ОВВ |  | 0 | [6 empty] | ≤60 | 50 | 0 | 0 | 0 | 0
| 318 | Группа от QF |  |  | Группа от QF |  |  |  |  | 16: ОВВ |  | 0 | [6 empty] | ≤60 | 42 | 0 | 0 | 0 | 0
| 319 | Группа от QF |  |  | Группа от QF |  |  |  |  | 16: ОВВ |  | 0 | [6 empty] | ≤60 | 50 | 0 | 0 | 0 | 0
| 320 | Группа от QF |  |  | Группа от QF |  |  |  |  | 16: ОВВ |  | 0 | [6 empty] | ≤60 | 24 | 0 | 0 | 0 | 0
| 321 | Группа от QF |  |  | Группа от QF |  |  |  |  | 16: ОВВ |  | 0 | [6 empty] | ≤60 | 38 | 0 | 0 | 0 | 0
| 322 | Группа от QF |  |  | Группа от QF |  |  |  |  | 16: ОВВ |  | 0 | [6 empty] | ≤60 | 26 | 0 | 0 | 0 | 0
| 323 | Группа от QF |  |  | Группа от QF |  |  |  |  | 16: ОВВ |  | 0 | [6 empty] | ≤60 | 25 | 0 | 0 | 0 | 0
| 324 | Группа от QF |  |  | Группа от QF |  |  |  |  | 16: ОВВ |  | 0 | [6 empty] | ≤60 | 46 | 0 | 0 | 0 | 0
| 325 | Группа от QF |  |  | Группа от QF |  |  |  |  | 16: ОВВ |  | 0 | [6 empty] | ≤60 | 43 | 0 | 0 | 0 | 0
| 326 | Группа от QF |  |  | Группа от QF |  |  |  |  | 16: ОВВ |  | 0 | [6 empty] | ≤60 | 35 | 0 | 0 | 0 | 0
| 327 | Группа от QF |  |  | Группа от QF |  |  |  |  | 16: ОВВ |  | 0 | [6 empty] | ≤60 | 41 | 0 | 0 | 0 | 0
| 328 | Группа от QF |  |  | Группа от QF |  |  |  |  | 16: ОВВ |  | 0 | [6 empty] | ≤60 | 44 | 0 | 0 | 0 | 0
| 329 | Группа от QF |  |  | Группа от QF |  |  |  |  | 16: ОВВ |  | 0 | [6 empty] | ≤60 | 44 | 0 | 0 | 0 | 0
| 330 | Группа от QF |  |  | Группа от QF |  |  |  |  | 16: ОВВ |  | 0 | [6 empty] | ≤60 | 27 | 0 | 0 | 0 | 0
| 331 | Группа от QF |  |  | Группа от QF |  |  |  |  | 16: ОВВ |  | 0 | [6 empty] | ≤60 | 32 | 0 | 0 | 0 | 0
| 332 | Группа от QF |  |  | Группа от QF |  |  |  |  | 16: ОВВ |  | 0 | [6 empty] | ≤60 | 50 | 0 | 0 | 0 | 0
| 333 | Группа от QF |  |  | Группа от QF |  |  |  |  | 16: ОВВ |  | 0 | [6 empty] | ≤60 | 26 | 0 | 0 | 0 | 0
| 334 | Группа от QF |  |  | Группа от QF |  |  |  |  | 16: ОВВ |  | 0 | [6 empty] | ≤60 | 20 | 0 | 0 | 0 | 0
| 335 | Группа от QF |  |  | Группа от QF |  |  |  |  | 16: ОВВ |  | 0 | [6 empty] | ≤60 | 30 | 0 | 0 | 0 | 0
| 336 | Группа от QF |  |  | Группа от QF |  |  |  |  | 16: ОВВ |  | 0 | [6 empty] | ≤60 | 26 | 0 | 0 | 0 | 0
| 337 | Группа от QF |  |  | Группа от QF |  |  |  |  | 16: ОВВ |  | 0 | [6 empty] | ≤60 | 24 | 0 | 0 | 0 | 0
| 338 | Группа от QF |  |  | Группа от QF |  |  |  |  | 16: ОВВ |  | 0 | [6 empty] | ≤60 | 47 | 0 | 0 | 0 | 0
| 339 | Группа от QF |  |  | Группа от QF |  |  |  |  | 16: ОВВ |  | 0 | [6 empty] | ≤60 | 26 | 0 | 0 | 0 | 0
| 340 | Группа от QF |  |  | Группа от QF |  |  |  |  | 16: ОВВ |  | 0 | [6 empty] | ≤60 | 43 | 0 | 0 | 0 | 0
| 341 | Группа от QF |  |  | Группа от QF |  |  |  |  | 16: ОВВ |  | 0 | [6 empty] | ≤60 | 37 | 0 | 0 | 0 | 0
| 342 | Группа от QF |  |  | Группа от QF |  |  |  |  | 16: ОВВ |  | 0 | [6 empty] | ≤60 | 22 | 0 | 0 | 0 | 0
| 343 | Группа от QF |  |  | Группа от QF |  |  |  |  | 16: ОВВ |  | 0 | [6 empty] | ≤60 | 23 | 0 | 0 | 0 | 0
| 344 | Группа от QF |  |  | Группа от QF |  |  |  |  | 16: ОВВ |  | 0 | [6 empty] | ≤60 | 39 | 0 | 0 | 0 | 0
| 345 | Группа от QF |  |  | Группа от QF |  |  |  |  | 16: ОВВ |  | 0 | [6 empty] | ≤60 | 35 | 0 | 0 | 0 | 0
| 346 | Группа от QF |  |  | Группа от QF |  |  |  |  | 16: ОВВ |  | 0 | [6 empty] | ≤60 | 30 | 0 | 0 | 0 | 0
| 347 | Группа от QF |  |  | Группа от QF |  |  |  |  | 16: ОВВ |  | 0 | [6 empty] | ≤60 | 50 | 0 | 0 | 0 | 0
| 348 | Группа от QF |  |  | Группа от QF |  |  |  |  | 16: ОВВ |  | 0 | [6 empty] | ≤60 | 48 | 0 | 0 | 0 | 0
| 349 | Группа от QF |  |  | Группа от QF |  |  |  |  | 16: ОВВ |  | 0 | [6 empty] | ≤60 | 39 | 0 | 0 | 0 | 0
| 350 | Группа от QF |  |  | Группа от QF |  |  |  |  | 16: ОВВ |  | 0 | [6 empty] | ≤60 | 22 | 0 | 0 | 0 | 0
| 351 | Группа от QF |  |  | Группа от QF |  |  |  |  | 16: ОВВ |  | 0 | [6 empty] | ≤60 | 37 | 0 | 0 | 0 | 0
| 352 | Группа от QF |  |  | Группа от QF |  |  |  |  | 16: ОВВ |  | 0 | [6 empty] | ≤60 | 20 | 0 | 0 | 0 | 0
| 353 | Группа от QF |  |  | Группа от QF |  |  |  |  | 16: ОВВ |  | 0 | [6 empty] | ≤60 | 22 | 0 | 0 | 0 | 0
| 354 | Группа от QF |  |  | Группа от QF |  |  |  |  | 16: ОВВ |  | 0 | [6 empty] | ≤60 | 35 | 0 | 0 | 0 | 0
| 355 | Группа от QF |  |  | Группа от QF |  |  |  |  | 16: ОВВ |  | 0 | [6 empty] | ≤60 | 39 | 0 | 0 | 0 | 0
| 356 | Группа от QF |  |  | Группа от QF |  |  |  |  | 16: ОВВ |  | 0 | [6 empty] | ≤60 | 38 | 0 | 0 | 0 | 0
| 357 | Группа от QF |  |  | Группа от QF |  |  |  |  | 16: ОВВ |  | 0 | [6 empty] | ≤60 | 37 | 0 | 0 | 0 | 0
| 358 | Группа от QF |  |  | Группа от QF |  |  |  |  | 16: ОВВ |  | 0 | [6 empty] | ≤60 | 25 | 0 | 0 | 0 | 0
| 359 | Группа от QF |  |  | Группа от QF |  |  |  |  | 16: ОВВ |  | 0 | [6 empty] | ≤60 | 28 | 0 | 0 | 0 | 0
| 360 | Группа от QF |  |  | Группа от QF |  |  |  |  | 16: ОВВ |  | 0 | [6 empty] | ≤60 | 31 | 0 | 0 | 0 | 0
| 361 | Группа от QF |  |  | Группа от QF |  |  |  |  | 16: ОВВ |  | 0 | [6 empty] | ≤60 | 38 | 0 | 0 | 0 | 0
| 362 | Группа от QF |  |  | Группа от QF |  |  |  |  | 16: ОВВ |  | 0 | [6 empty] | ≤60 | 25 | 0 | 0 | 0 | 0
| 363 | Группа от QF |  |  | Группа от QF |  |  |  |  | 16: ОВВ |  | 0 | [6 empty] | ≤60 | 49 | 0 | 0 | 0 | 0
| 364 | Группа от QF |  |  | Группа от QF |  |  |  |  | 16: ОВВ |  | 0 | [6 empty] | ≤60 | 49 | 0 | 0 | 0 | 0
| 365 | Группа от QF |  |  | Группа от QF |  |  |  |  | 16: ОВВ |  | 0 | [6 empty] | ≤60 | 35 | 0 | 0 | 0 | 0
| 366 | Группа от QF |  |  | Группа от QF |  |  |  |  | 16: ОВВ |  | 0 | [6 empty] | ≤60 | 43 | 0 | 0 | 0 | 0
| 367 | Группа от QF |  |  | Группа от QF |  |  |  |  | 16: ОВВ |  | 0 | [6 empty] | ≤60 | 22 | 0 | 0 | 0 | 0
| 368 | Группа от QF |  |  | Группа от QF |  |  |  |  | 16: ОВВ |  | 0 | [6 empty] | ≤60 | 45 | 0 | 0 | 0 | 0
| 369 | Группа от QF |  |  | Группа от QF |  |  |  |  | 16: ОВВ |  | 0 | [6 empty] | ≤60 | 47 | 0 | 0 | 0 | 0
| 370 | Группа от QF |  |  | Группа от QF |  |  |  |  | 16: ОВВ |  | 0 | [6 empty] | ≤60 | 44 | 0 | 0 | 0 | 0
| 371 | Группа от QF |  |  | Группа от QF |  |  |  |  | 16: ОВВ |  | 0 | [6 empty] | ≤60 | 40 | 0 | 0 | 0 | 0
| 372 | Группа от QF |  |  | Группа от QF |  |  |  |  | 16: ОВВ |  | 0 | [6 empty] | ≤60 | 26 | 0 | 0 | 0 | 0
| 373 | Группа от QF |  |  | Группа от QF |  |  |  |  | 16: ОВВ |  | 0 | [6 empty] | ≤60 | 25 | 0 | 0 | 0 | 0
| 374 | Группа от QF |  |  | Группа от QF |  |  |  |  | 16: ОВВ |  | 0 | [6 empty] | ≤60 | 21 | 0 | 0 | 0 | 0
| 375 | Группа от QF |  |  | Группа от QF |  |  |  |  | 16: ОВВ |  | 0 | [6 empty] | ≤60 | 28 | 0 | 0 | 0 | 0
| 376 | Группа от QF |  |  | Группа от QF |  |  |  |  | 16: ОВВ |  | 0 | [6 empty] | ≤60 | 26 | 0 | 0 | 0 | 0
| 377 | Группа от QF |  |  | Группа от QF |  |  |  |  | 16: ОВВ |  | 0 | [6 empty] | ≤60 | 27 | 0 | 0 | 0 | 0
| 378 | Группа от QF |  |  | Группа от QF |  |  |  |  | 16: ОВВ |  | 0 | [6 empty] | ≤60 | 28 | 0 | 0 | 0 | 0
| 379 | Группа от QF |  |  | Группа от QF |  |  |  |  | 16: ОВВ |  | 0 | [6 empty] | ≤60 | 42 | 0 | 0 | 0 | 0
| 380 | Группа от QF |  |  | Группа от QF |  |  |  |  | 16: ОВВ |  | 0 | [6 empty] | ≤60 | 22 | 0 | 0 | 0 | 0
| 381 | Группа от QF |  |  | Группа от QF |  |  |  |  | 16: ОВВ |  | 0 | [6 empty] | ≤60 | 48 | 0 | 0 | 0 | 0
| 382 | Группа от QF |  |  | Группа от QF |  |  |  |  | 16: ОВВ |  | 0 | [6 empty] | ≤60 | 40 | 0 | 0 | 0 | 0
| 383 | Группа от QF |  |  | Группа от QF |  |  |  |  | 16: ОВВ |  | 0 | [6 empty] | ≤60 | 25 | 0 | 0 | 0 | 0
| 384 | Группа от QF |  |  | Группа от QF |  |  |  |  | 16: ОВВ |  | 0 | [6 empty] | ≤60 | 26 | 0 | 0 | 0 | 0
| 385 | Группа от QF |  |  | Группа от QF |  |  |  |  | 16: ОВВ |  | 0 | [6 empty] | ≤60 | 24 | 0 | 0 | 0 | 0
| 386 | Группа от QF |  |  | Группа от QF |  |  |  |  | 16: ОВВ |  | 0 | [6 empty] | ≤60 | 34 | 0 | 0 | 0 | 0
| 387 | Группа от QF |  |  | Группа от QF |  |  |  |  | 16: ОВВ |  | 0 | [6 empty] | ≤60 | 50 | 0 | 0 | 0 | 0
| 388 | Группа от QF |  |  | Группа от QF |  |  |  |  | 16: ОВВ |  | 0 | [6 empty] | ≤60 | 33 | 0 | 0 | 0 | 0
| 389 | Группа от QF |  |  | Группа от QF |  |  |  |  | 16: ОВВ |  | 0 | [6 empty] | ≤60 | 39 | 0 | 0 | 0 | 0
| 390 | Группа от QF |  |  | Группа от QF |  |  |  |  | 16: ОВВ |  | 0 | [6 empty] | ≤60 | 28 | 0 | 0 | 0 | 0
| 391 | Группа от QF |  |  | Группа от QF |  |  |  |  | 16: ОВВ |  | 0 | [6 empty] | ≤60 | 50 | 0 | 0 | 0 | 0
| 392 | Группа от QF |  |  | Группа от QF |  |  |  |  | 16: ОВВ |  | 0 | [6 empty] | ≤60 | 20 | 0 | 0 | 0 | 0
| 393 | Группа от QF |  |  | Группа от QF |  |  |  |  | 16: ОВВ |  | 0 | [6 empty] | ≤60 | 48 | 0 | 0 | 0 | 0
| 394 | Группа от QF |  |  | Группа от QF |  |  |  |  | 16: ОВВ |  | 0 | [6 empty] | ≤60 | 39 | 0 | 0 | 0 | 0
| 395 | Группа от QF |  |  | Группа от QF |  |  |  |  | 16: ОВВ |  | 0 | [6 empty] | ≤60 | 24 | 0 | 0 | 0 | 0
| 396 | Группа от QF |  |  | Группа от QF |  |  |  |  | 16: ОВВ |  | 0 | [6 empty] | ≤60 | 28 | 0 | 0 | 0 | 0
| 397 | Группа от QF |  |  | Группа от QF |  |  |  |  | 16: ОВВ |  | 0 | [6 empty] | ≤60 | 33 | 0 | 0 | 0 | 0
| 398 | Группа от QF |  |  | Группа от QF |  |  |  |  | 16: ОВВ |  | 0 | [6 empty] | ≤60 | 41 | 0 | 0 | 0 | 0
| 399 | Группа от QF |  |  | Группа от QF |  |  |  |  | 16: ОВВ |  | 0 | [6 empty] | ≤60 | 20 | 0 | 0 | 0 | 0
| 400 | Группа от QF |  |  | Группа от QF |  |  |  |  | 16: ОВВ |  | 0 | [6 empty] | ≤60 | 39 | 0 | 0 | 0 | 0
| 401 | Группа от QF |  |  | Группа от QF |  |  |  |  | 16: ОВВ |  | 0 | [6 empty] | ≤60 | 42 | 0 | 0 | 0 | 0
| 402 | Группа от QF |  |  | Группа от QF |  |  |  |  | 16: ОВВ |  | 0 | [6 empty] | ≤60 | 39 | 0 | 0 | 0 | 0
| 403 | Группа от QF |  |  | Группа от QF |  |  |  |  | 16: ОВВ |  | 0 | [6 empty] | ≤60 | 20 | 0 | 0 | 0 | 0
| 404 | Группа от QF |  |  | Группа от QF |  |  |  |  | 16: ОВВ |  | 0 | [6 empty] | ≤60 | 29 | 0 | 0 | 0 | 0
| 405 | Группа от QF |  |  | Группа от QF |  |  |  |  | 16: ОВВ |  | 0 | [6 empty] | ≤60 | 46 | 0 | 0 | 0 | 0
| 406 | Группа от QF |  |  | Группа от QF |  |  |  |  | 16: ОВВ |  | 0 | [6 empty] | ≤60 | 21 | 0 | 0 | 0 | 0
| 407 | Группа от QF |  |  | Группа от QF |  |  |  |  | 16: ОВВ |  | 0 | [6 empty] | ≤60 | 37 | 0 | 0 | 0 | 0
| 408 | Группа от QF |  |  | Группа от QF |  |  |  |  | 16: ОВВ |  | 0 | [6 empty] | ≤60 | 40 | 0 | 0 | 0 | 0
| 409 | Группа от QF |  |  | Группа от QF |  |  |  |  | 16: ОВВ |  | 0 | [6 empty] | ≤60 | 44 | 0 | 0 | 0 | 0
| 410 | Группа от QF |  |  | Группа от QF |  |  |  |  | 16: ОВВ |  | 0 | [6 empty] | ≤60 | 36 | 0 | 0 | 0 | 0
| 411 | Группа от QF |  |  | Группа от QF |  |  |  |  | 16: ОВВ |  | 0 | [6 empty] | ≤60 | 48 | 0 | 0 | 0 | 0
| 412 | Группа от QF |  |  | Группа от QF |  |  |  |  | 16: ОВВ |  | 0 | [6 empty] | ≤60 | 42 | 0 | 0 | 0 | 0
| 413 | Группа от QF |  |  | Группа от QF |  |  |  |  | 16: ОВВ |  | 0 | [6 empty] | ≤60 | 48 | 0 | 0 | 0 | 0
| 414 | Группа от QF |  |  | Группа от QF |  |  |  |  | 16: ОВВ |  | 0 | [6 empty] | ≤60 | 21 | 0 | 0 | 0 | 0
| 415 | Группа от QF |  |  | Группа от QF |  |  |  |  | 16: ОВВ |  | 0 | [6 empty] | ≤60 | 48 | 0 | 0 | 0 | 0
| 416 | Группа от QF |  |  | Группа от QF |  |  |  |  | 16: ОВВ |  | 0 | [6 empty] | ≤60 | 47 | 0 | 0 | 0 | 0
| 417 | Группа от QF |  |  | Группа от QF |  |  |  |  | 16: ОВВ |  | 0 | [6 empty] | ≤60 | 45 | 0 | 0 | 0 | 0
| 418 | Группа от QF |  |  | Группа от QF |  |  |  |  | 16: ОВВ |  | 0 | [6 empty] | ≤60 | 41 | 0 | 0 | 0 | 0
| 419 | Группа от QF |  |  | Группа от QF |  |  |  |  | 16: ОВВ |  | 0 | [6 empty] | ≤60 | 32 | 0 | 0 | 0 | 0
| 420 | Группа от QF |  |  | Группа от QF |  |  |  |  | 16: ОВВ |  | 0 | [6 empty] | ≤60 | 38 | 0 | 0 | 0 | 0
| 421 | Группа от QF |  |  | Группа от QF |  |  |  |  | 16: ОВВ |  | 0 | [6 empty] | ≤60 | 43 | 0 | 0 | 0 | 0
| 422 | Группа от QF |  |  | Группа от QF |  |  |  |  | 16: ОВВ |  | 0 | [6 empty] | ≤60 | 27 | 0 | 0 | 0 | 0
| 423 | Группа от QF |  |  | Группа от QF |  |  |  |  | 16: ОВВ |  | 0 | [6 empty] | ≤60 | 48 | 0 | 0 | 0 | 0
| 424 | Группа от QF |  |  | Группа от QF |  |  |  |  | 16: ОВВ |  | 0 | [6 empty] | ≤60 | 25 | 0 | 0 | 0 | 0
| 425 | Группа от QF |  |  | Группа от QF |  |  |  |  | 16: ОВВ |  | 0 | [6 empty] | ≤60 | 25 | 0 | 0 | 0 | 0
| 426 | Группа от QF |  |  | Группа от QF |  |  |  |  | 16: ОВВ |  | 0 | [6 empty] | ≤60 | 37 | 0 | 0 | 0 | 0
| 427 | Группа от QF |  |  | Группа от QF |  |  |  |  | 16: ОВВ |  | 0 | [6 empty] | ≤60 | 22 | 0 | 0 | 0 | 0
| 428 | Группа от QF |  |  | Группа от QF |  |  |  |  | 16: ОВВ |  | 0 | [6 empty] | ≤60 | 23 | 0 | 0 | 0 | 0
| 429 | Группа от QF |  |  | Группа от QF |  |  |  |  | 16: ОВВ |  | 0 | [6 empty] | ≤60 | 24 | 0 | 0 | 0 | 0
| 430 | Группа от QF |  |  | Группа от QF |  |  |  |  | 16: ОВВ |  | 0 | [6 empty] | ≤60 | 24 | 0 | 0 | 0 | 0
| 431 | Группа от QF |  |  | Группа от QF |  |  |  |  | 16: ОВВ |  | 0 | [6 empty] | ≤60 | 35 | 0 | 0 | 0 | 0
| 432 | Группа от QF |  |  | Группа от QF |  |  |  |  | 16: ОВВ |  | 0 | [6 empty] | ≤60 | 22 | 0 | 0 | 0 | 0
| 433 | Группа от QF |  |  | Группа от QF |  |  |  |  | 16: ОВВ |  | 0 | [6 empty] | ≤60 | 42 | 0 | 0 | 0 | 0
| 434 | Группа от QF |  |  | Группа от QF |  |  |  |  | 16: ОВВ |  | 0 | [6 empty] | ≤60 | 49 | 0 | 0 | 0 | 0
| 435 | Группа от QF |  |  | Группа от QF |  |  |  |  | 16: ОВВ |  | 0 | [6 empty] | ≤60 | 32 | 0 | 0 | 0 | 0
| 436 | Группа от QF |  |  | Группа от QF |  |  |  |  | 16: ОВВ |  | 0 | [6 empty] | ≤60 | 22 | 0 | 0 | 0 | 0
| 437 | Группа от QF |  |  | Группа от QF |  |  |  |  | 16: ОВВ |  | 0 | [6 empty] | ≤60 | 38 | 0 | 0 | 0 | 0
| 438 | Группа от QF |  |  | Группа от QF |  |  |  |  | 16: ОВВ |  | 0 | [6 empty] | ≤60 | 26 | 0 | 0 | 0 | 0
| 439 | Группа от QF |  |  | Группа от QF |  |  |  |  | 16: ОВВ |  | 0 | [6 empty] | ≤60 | 33 | 0 | 0 | 0 | 0
| 440 | Группа от QF |  |  | Группа от QF |  |  |  |  | 16: ОВВ |  | 0 | [6 empty] | ≤60 | 47 | 0 | 0 | 0 | 0
| 441 | Группа от QF |  |  | Группа от QF |  |  |  |  | 16: ОВВ |  | 0 | [6 empty] | ≤60 | 36 | 0 | 0 | 0 | 0
| 442 | Группа от QF |  |  | Группа от QF |  |  |  |  | 16: ОВВ |  | 0 | [6 empty] | ≤60 | 33 | 0 | 0 | 0 | 0
| 443 | Группа от QF |  |  | Группа от QF |  |  |  |  | 16: ОВВ |  | 0 | [6 empty] | ≤60 | 50 | 0 | 0 | 0 | 0
| 444 | Группа от QF |  |  | Группа от QF |  |  |  |  | 16: ОВВ |  | 0 | [6 empty] | ≤60 | 30 | 0 | 0 | 0 | 0
| 445 | Группа от QF |  |  | Группа от QF |  |  |  |  | 16: ОВВ |  | 0 | [6 empty] | ≤60 | 39 | 0 | 0 | 0 | 0
| 446 | Группа от QF |  |  | Группа от QF |  |  |  |  | 16: ОВВ |  | 0 | [6 empty] | ≤60 | 46 | 0 | 0 | 0 | 0
| 447 | Группа от QF |  |  | Группа от QF |  |  |  |  | 16: ОВВ |  | 0 | [6 empty] | ≤60 | 31 | 0 | 0 | 0 | 0
| 448 | Группа от QF |  |  | Группа от QF |  |  |  |  | 16: ОВВ |  | 0 | [6 empty] | ≤60 | 29 | 0 | 0 | 0 | 0
| 449 | Группа от QF |  |  | Группа от QF |  |  |  |  | 16: ОВВ |  | 0 | [6 empty] | ≤60 | 29 | 0 | 0 | 0 | 0
| 450 | Группа от QF |  |  | Группа от QF |  |  |  |  | 16: ОВВ |  | 0 | [6 empty] | ≤60 | 33 | 0 | 0 | 0 | 0
| 451 | Группа от QF |  |  | Группа от QF |  |  |  |  | 16: ОВВ |  | 0 | [6 empty] | ≤60 | 25 | 0 | 0 | 0 | 0
| 452 | Группа от QF |  |  | Группа от QF |  |  |  |  | 16: ОВВ |  | 0 | [6 empty] | ≤60 | 26 | 0 | 0 | 0 | 0
| 453 | Группа от QF |  |  | Группа от QF |  |  |  |  | 16: ОВВ |  | 0 | [6 empty] | ≤60 | 34 | 0 | 0 | 0 | 0
| 454 | Группа от QF |  |  | Группа от QF |  |  |  |  | 16: ОВВ |  | 0 | [6 empty] | ≤60 | 20 | 0 | 0 | 0 | 0
| 455 | Группа от QF |  |  | Группа от QF |  |  |  |  | 16: ОВВ |  | 0 | [6 empty] | ≤60 | 29 | 0 | 0 | 0 | 0
| 456 | Группа от QF |  |  | Группа от QF |  |  |  |  | 16: ОВВ |  | 0 | [6 empty] | ≤60 | 20 | 0 | 0 | 0 | 0
| 457 | Группа от QF |  |  | Группа от QF |  |  |  |  | 16: ОВВ |  | 0 | [6 empty] | ≤60 | 47 | 0 | 0 | 0 | 0
| 458 | Группа от QF |  |  | Группа от QF |  |  |  |  | 16: ОВВ |  | 0 | [6 empty] | ≤60 | 40 | 0 | 0 | 0 | 0
| 459 | Группа от QF |  |  | Группа от QF |  |  |  |  | 16: ОВВ |  | 0 | [6 empty] | ≤60 | 27 | 0 | 0 | 0 | 0
| 460 | Группа от QF |  |  | Группа от QF |  |  |  |  | 16: ОВВ |  | 0 | [6 empty] | ≤60 | 30 | 0 | 0 | 0 | 0
| 461 | Группа от QF |  |  | Группа от QF |  |  |  |  | 16: ОВВ |  | 0 | [6 empty] | ≤60 | 47 | 0 | 0 | 0 | 0
| 462 | Группа от QF |  |  | Группа от QF |  |  |  |  | 16: ОВВ |  | 0 | [6 empty] | ≤60 | 27 | 0 | 0 | 0 | 0
| 463 | Группа от QF |  |  | Группа от QF |  |  |  |  | 16: ОВВ |  | 0 | [6 empty] | ≤60 | 37 | 0 | 0 | 0 | 0
| 464 | Группа от QF |  |  | Группа от QF |  |  |  |  | 16: ОВВ |  | 0 | [6 empty] | ≤60 | 26 | 0 | 0 | 0 | 0
| 465 | Группа от QF |  |  | Группа от QF |  |  |  |  | 16: ОВВ |  | 0 | [6 empty] | ≤60 | 50 | 0 | 0 | 0 | 0
| 466 | Группа от QF |  |  | Группа от QF |  |  |  |  | 16: ОВВ |  | 0 | [6 empty] | ≤60 | 23 | 0 | 0 | 0 | 0
| 467 | Группа от QF |  |  | Группа от QF |  |  |  |  | 16: ОВВ |  | 0 | [6 empty] | ≤60 | 34 | 0 | 0 | 0 | 0
| 468 | Группа от QF |  |  | Группа от QF |  |  |  |  | 16: ОВВ |  | 0 | [6 empty] | ≤60 | 40 | 0 | 0 | 0 | 0
| 469 | Группа от QF |  |  | Группа от QF |  |  |  |  | 16: ОВВ |  | 0 | [6 empty] | ≤60 | 20 | 0 | 0 | 0 | 0
| 470 | Группа от QF |  |  | Группа от QF |  |  |  |  | 16: ОВВ |  | 0 | [6 empty] | ≤60 | 35 | 0 | 0 | 0 | 0
| 471 | Группа от QF |  |  | Группа от QF |  |  |  |  | 16: ОВВ |  | 0 | [6 empty] | ≤60 | 34 | 0 | 0 | 0 | 0
| 472 | Группа от QF |  |  | Группа от QF |  |  |  |  | 16: ОВВ |  | 0 | [6 empty] | ≤60 | 38 | 0 | 0 | 0 | 0
| 473 | Группа от QF |  |  | Группа от QF |  |  |  |  | 16: ОВВ |  | 0 | [6 empty] | ≤60 | 46 | 0 | 0 | 0 | 0
| 474 | Группа от QF |  |  | Группа от QF |  |  |  |  | 16: ОВВ |  | 0 | [6 empty] | ≤60 | 22 | 0 | 0 | 0 | 0
| 475 | Группа от QF |  |  | Группа от QF |  |  |  |  | 16: ОВВ |  | 0 | [6 empty] | ≤60 | 35 | 0 | 0 | 0 | 0
| 476 | Группа от QF |  |  | Группа от QF |  |  |  |  | 16: ОВВ |  | 0 | [6 empty] | ≤60 | 23 | 0 | 0 | 0 | 0
| 477 | Группа от QF |  |  | Группа от QF |  |  |  |  | 16: ОВВ |  | 0 | [6 empty] | ≤60 | 42 | 0 | 0 | 0 | 0
| 478 | Группа от QF |  |  | Группа от QF |  |  |  |  | 16: ОВВ |  | 0 | [6 empty] | ≤60 | 45 | 0 | 0 | 0 | 0
| 479 | Группа от QF |  |  | Группа от QF |  |  |  |  | 16: ОВВ |  | 0 | [6 empty] | ≤60 | 24 | 0 | 0 | 0 | 0
| 480 | Группа от QF |  |  | Группа от QF |  |  |  |  | 16: ОВВ |  | 0 | [6 empty] | ≤60 | 44 | 0 | 0 | 0 | 0
| 481 | Группа от QF |  |  | Группа от QF |  |  |  |  | 16: ОВВ |  | 0 | [6 empty] | ≤60 | 21 | 0 | 0 | 0 | 0
| 482 | Группа от QF |  |  | Группа от QF |  |  |  |  | 16: ОВВ |  | 0 | [6 empty] | ≤60 | 23 | 0 | 0 | 0 | 0
| 483 | Группа от QF |  |  | Группа от QF |  |  |  |  | 16: ОВВ |  | 0 | [6 empty] | ≤60 | 20 | 0 | 0 | 0 | 0
| 484 | Группа от QF |  |  | Группа от QF |  |  |  |  | 16: ОВВ |  | 0 | [6 empty] | ≤60 | 31 | 0 | 0 | 0 | 0
| 485 | Группа от QF |  |  | Группа от QF |  |  |  |  | 16: ОВВ |  | 0 | [6 empty] | ≤60 | 45 | 0 | 0 | 0 | 0
| 486 | Группа от QF |  |  | Группа от QF |  |  |  |  | 16: ОВВ |  | 0 | [6 empty] | ≤60 | 45 | 0 | 0 | 0 | 0
| 487 | Группа от QF |  |  | Группа от QF |  |  |  |  | 16: ОВВ |  | 0 | [6 empty] | ≤60 | 32 | 0 | 0 | 0 | 0
| 488 | Группа от QF |  |  | Группа от QF |  |  |  |  | 16: ОВВ |  | 0 | [6 empty] | ≤60 | 40 | 0 | 0 | 0 | 0
| 489 | Группа от QF |  |  | Группа от QF |  |  |  |  | 16: ОВВ |  | 0 | [6 empty] | ≤60 | 36 | 0 | 0 | 0 | 0
| 490 | Группа от QF |  |  | Группа от QF |  |  |  |  | 16: ОВВ |  | 0 | [6 empty] | ≤60 | 39 | 0 | 0 | 0 | 0
| 491 | Группа от QF |  |  | Группа от QF |  |  |  |  | 16: ОВВ |  | 0 | [6 empty] | ≤60 | 44 | 0 | 0 | 0 | 0
| 492 | Группа от QF |  |  | Группа от QF |  |  |  |  | 16: ОВВ |  | 0 | [6 empty] | ≤60 | 38 | 0 | 0 | 0 | 0
| 493 | Группа от QF |  |  | Группа от QF |  |  |  |  | 16: ОВВ |  | 0 | [6 empty] | ≤60 | 20 | 0 | 0 | 0 | 0
| 494 | Группа от QF |  |  | Группа от QF |  |  |  |  | 16: ОВВ |  | 0 | [6 empty] | ≤60 | 38 | 0 | 0 | 0 | 0
| 495 | Группа от QF |  |  | Группа от QF |  |  |  |  | 16: ОВВ |  | 0 | [6 empty] | ≤60 | 20 | 0 | 0 | 0 | 0
| 496 | Группа от QF |  |  | Группа от QF |  |  |  |  | 16: ОВВ |  | 0 | [6 empty] | ≤60 | 21 | 0 | 0 | 0 | 0
| 497 | Группа от QF |  |  | Группа от QF |  |  |  |  | 16: ОВВ |  | 0 | [6 empty] | ≤60 | 45 | 0 | 0 | 0 | 0
| 498 | Группа от QF |  |  | Группа от QF |  |  |  |  | 16: ОВВ |  | 0 | [6 empty] | ≤60 | 49 | 0 | 0 | 0 | 0
| 499 | Группа от QF |  |  | Группа от QF |  |  |  |  | 16: ОВВ |  | 0 | [6 empty] | ≤60 | 32 | 0 | 0 | 0 | 0
| 500 | Группа от QF |  |  | Группа от QF |  |  |  |  | 16: ОВВ |  | 0 | [6 empty] | ≤60 | 42 | 0 | 0 | 0 | 0
| 501 | Группа от QF |  |  | Группа от QF |  |  |  |  | 16: ОВВ |  | 0 | [6 empty] | ≤60 | 29 | 0 | 0 | 0 | 0
| 502 | Группа от QF |  |  | Группа от QF |  |  |  |  | 16: ОВВ |  | 0 | [6 empty] | ≤60 | 21 | 0 | 0 | 0 | 0
| 503 | Группа от QF |  |  | Группа от QF |  |  |  |  | 16: ОВВ |  | 0 | [6 empty] | ≤60 | 22 | 0 | 0 | 0 | 0
| 504 | Группа от QF |  |  | Группа от QF |  |  |  |  | 16: ОВВ |  | 0 | [6 empty] | ≤60 | 32 | 0 | 0 | 0 | 0
| 505 | Группа от QF |  |  | Группа от QF |  |  |  |  | 16: ОВВ |  | 0 | [6 empty] | ≤60 | 43 | 0 | 0 | 0 | 0
| 506 | Группа от QF |  |  | Группа от QF |  |  |  |  | 16: ОВВ |  | 0 | [6 empty] | ≤60 | 47 | 0 | 0 | 0 | 0
| 507 | Группа от QF |  |  | Группа от QF |  |  |  |  | 16: ОВВ |  | 0 | [6 empty] | ≤60 | 28 | 0 | 0 | 0 | 0
| 508 | Группа от QF |  |  | Группа от QF |  |  |  |  | 16: ОВВ |  | 0 | [6 empty] | ≤60 | 42 | 0 | 0 | 0 | 0
| 509 | Группа от QF |  |  | Группа от QF |  |  |  |  | 16: ОВВ |  | 0 | [6 empty] | ≤60 | 25 | 0 | 0 | 0 | 0
| 510 | Группа от QF |  |  | Группа от QF |  |  |  |  | 16: ОВВ |  | 0 | [6 empty] | ≤60 | 21 | 0 | 0 | 0 | 0
| 511 | Группа от QF |  |  | Группа от QF |  |  |  |  | 16: ОВВ |  | 0 | [6 empty] | ≤60 | 24 | 0 | 0 | 0 | 0
| 512 | Группа от QF |  |  | Группа от QF |  |  |  |  | 16: ОВВ |  | 0 | [6 empty] | ≤60 | 47 | 0 | 0 | 0 | 0
| 513 | Группа от QF |  |  | Группа от QF |  |  |  |  | 16: ОВВ |  | 0 | [6 empty] | ≤60 | 33 | 0 | 0 | 0 | 0
| 514 | Группа от QF |  |  | Группа от QF |  |  |  |  | 16: ОВВ |  | 0 | [6 empty] | ≤60 | 40 | 0 | 0 | 0 | 0
| 515 | Группа от QF |  |  | Группа от QF |  |  |  |  | 16: ОВВ |  | 0 | [6 empty] | ≤60 | 46 | 0 | 0 | 0 | 0
| 516 | Группа от QF |  |  | Группа от QF |  |  |  |  | 16: ОВВ |  | 0 | [6 empty] | ≤60 | 36 | 0 | 0 | 0 | 0
| 517 | Группа от QF |  |  | Группа от QF |  |  |  |  | 16: ОВВ |  | 0 | [6 empty] | ≤60 | 21 | 0 | 0 | 0 | 0
| 518 | Группа от QF |  |  | Группа от QF |  |  |  |  | 16: ОВВ |  | 0 | [6 empty] | ≤60 | 21 | 0 | 0 | 0 | 0
| 519 | Группа от QF |  |  | Группа от QF |  |  |  |  | 16: ОВВ |  | 0 | [6 empty] | ≤60 | 50 | 0 | 0 | 0 | 0
| 520 | Группа от QF |  |  | Группа от QF |  |  |  |  | 16: ОВВ |  | 0 | [6 empty] | ≤60 | 50 | 0 | 0 | 0 | 0
| 521 | Группа от QF |  |  | Группа от QF |  |  |  |  | 16: ОВВ |  | 0 | [6 empty] | ≤60 | 39 | 0 | 0 | 0 | 0
| 522 | Группа от QF |  |  | Группа от QF |  |  |  |  | 16: ОВВ |  | 0 | [6 empty] | ≤60 | 35 | 0 | 0 | 0 | 0
| 523 | Группа от QF |  |  | Группа от QF |  |  |  |  | 16: ОВВ |  | 0 | [6 empty] | ≤60 | 50 | 0 | 0 | 0 | 0
| 524 | Группа от QF |  |  | Группа от QF |  |  |  |  | 16: ОВВ |  | 0 | [6 empty] | ≤60 | 23 | 0 | 0 | 0 | 0
| 525 | Группа от QF |  |  | Группа от QF |  |  |  |  | 16: ОВВ |  | 0 | [6 empty] | ≤60 | 42 | 0 | 0 | 0 | 0
| 526 | Группа от QF |  |  | Группа от QF |  |  |  |  | 16: ОВВ |  | 0 | [6 empty] | ≤60 | 21 | 0 | 0 | 0 | 0
| 527 | Группа от QF |  |  | Группа от QF |  |  |  |  | 16: ОВВ |  | 0 | [6 empty] | ≤60 | 44 | 0 | 0 | 0 | 0
| 528 | Группа от QF |  |  | Группа от QF |  |  |  |  | 16: ОВВ |  | 0 | [6 empty] | ≤60 | 46 | 0 | 0 | 0 | 0
| 529 | Группа от QF |  |  | Группа от QF |  |  |  |  | 16: ОВВ |  | 0 | [6 empty] | ≤60 | 44 | 0 | 0 | 0 | 0
| 530 | Группа от QF |  |  | Группа от QF |  |  |  |  | 16: ОВВ |  | 0 | [6 empty] | ≤60 | 20 | 0 | 0 | 0 | 0
| 531 | Группа от QF |  |  | Группа от QF |  |  |  |  | 16: ОВВ |  | 0 | [6 empty] | ≤60 | 23 | 0 | 0 | 0 | 0
| 532 | Группа от QF |  |  | Группа от QF |  |  |  |  | 16: ОВВ |  | 0 | [6 empty] | ≤60 | 42 | 0 | 0 | 0 | 0
| 533 | Группа от QF |  |  | Группа от QF |  |  |  |  | 16: ОВВ |  | 0 | [6 empty] | ≤60 | 48 | 0 | 0 | 0 | 0
| 534 | Группа от QF |  |  | Группа от QF |  |  |  |  | 16: ОВВ |  | 0 | [6 empty] | ≤60 | 46 | 0 | 0 | 0 | 0
| 535 | Группа от QF |  |  | Группа от QF |  |  |  |  | 16: ОВВ |  | 0 | [6 empty] | ≤60 | 29 | 0 | 0 | 0 | 0
| 536 | Группа от QF |  |  | Группа от QF |  |  |  |  | 16: ОВВ |  | 0 | [6 empty] | ≤60 | 24 | 0 | 0 | 0 | 0
| 537 | Группа от QF |  |  | Группа от QF |  |  |  |  | 16: ОВВ |  | 0 | [6 empty] | ≤60 | 31 | 0 | 0 | 0 | 0
| 538 | Группа от QF |  |  | Группа от QF |  |  |  |  | 16: ОВВ |  | 0 | [6 empty] | ≤60 | 24 | 0 | 0 | 0 | 0
| 539 | Группа от QF |  |  | Группа от QF |  |  |  |  | 16: ОВВ |  | 0 | [6 empty] | ≤60 | 33 | 0 | 0 | 0 | 0
| 540 | Группа от QF |  |  | Группа от QF |  |  |  |  | 16: ОВВ |  | 0 | [6 empty] | ≤60 | 34 | 0 | 0 | 0 | 0
| 541 | Группа от QF |  |  | Группа от QF |  |  |  |  | 16: ОВВ |  | 0 | [6 empty] | ≤60 | 38 | 0 | 0 | 0 | 0
| 542 | Группа от QF |  |  | Группа от QF |  |  |  |  | 16: ОВВ |  | 0 | [6 empty] | ≤60 | 40 | 0 | 0 | 0 | 0
| 543 | Группа от QF |  |  | Группа от QF |  |  |  |  | 16: ОВВ |  | 0 | [6 empty] | ≤60 | 43 | 0 | 0 | 0 | 0
| 544 | Группа от QF |  |  | Группа от QF |  |  |  |  | 16: ОВВ |  | 0 | [6 empty] | ≤60 | 23 | 0 | 0 | 0 | 0
| 545 | Группа от QF |  |  | Группа от QF |  |  |  |  | 16: ОВВ |  | 0 | [6 empty] | ≤60 | 29 | 0 | 0 | 0 | 0
| 546 | Группа от QF |  |  | Группа от QF |  |  |  |  | 16: ОВВ |  | 0 | [6 empty] | ≤60 | 48 | 0 | 0 | 0 | 0
| 547 | Группа от QF |  |  | Группа от QF |  |  |  |  | 16: ОВВ |  | 0 | [6 empty] | ≤60 | 33 | 0 | 0 | 0 | 0
| 548 | Группа от QF |  |  | Группа от QF |  |  |  |  | 16: ОВВ |  | 0 | [6 empty] | ≤60 | 39 | 0 | 0 | 0 | 0
| 549 | Группа от QF |  |  | Группа от QF |  |  |  |  | 16: ОВВ |  | 0 | [6 empty] | ≤60 | 46 | 0 | 0 | 0 | 0
| 550 | Группа от QF |  |  | Группа от QF |  |  |  |  | 16: ОВВ |  | 0 | [6 empty] | ≤60 | 30 | 0 | 0 | 0 | 0
| 551 | Группа от QF |  |  | Группа от QF |  |  |  |  | 16: ОВВ |  | 0 | [6 empty] | ≤60 | 41 | 0 | 0 | 0 | 0
| 552 | Группа от QF |  |  | Группа от QF |  |  |  |  | 16: ОВВ |  | 0 | [6 empty] | ≤60 | 20 | 0 | 0 | 0 | 0
| 553 | Группа от QF |  |  | Группа от QF |  |  |  |  | 16: ОВВ |  | 0 | [6 empty] | ≤60 | 31 | 0 | 0 | 0 | 0
| 554 | Группа от QF |  |  | Группа от QF |  |  |  |  | 16: ОВВ |  | 0 | [6 empty] | ≤60 | 32 | 0 | 0 | 0 | 0
| 555 | Группа от QF |  |  | Группа от QF |  |  |  |  | 16: ОВВ |  | 0 | [6 empty] | ≤60 | 48 | 0 | 0 | 0 | 0
| 556 | Группа от QF |  |  | Группа от QF |  |  |  |  | 16: ОВВ |  | 0 | [6 empty] | ≤60 | 23 | 0 | 0 | 0 | 0
| 557 | Группа от QF |  |  | Группа от QF |  |  |  |  | 16: ОВВ |  | 0 | [6 empty] | ≤60 | 41 | 0 | 0 | 0 | 0
| 558 | Группа от QF |  |  | Группа от QF |  |  |  |  | 16: ОВВ |  | 0 | [6 empty] | ≤60 | 37 | 0 | 0 | 0 | 0
| 559 | Группа от QF |  |  | Группа от QF |  |  |  |  | 16: ОВВ |  | 0 | [6 empty] | ≤60 | 22 | 0 | 0 | 0 | 0
| 560 | Группа от QF |  |  | Группа от QF |  |  |  |  | 16: ОВВ |  | 0 | [6 empty] | ≤60 | 44 | 0 | 0 | 0 | 0
| 561 | Группа от QF |  |  | Группа от QF |  |  |  |  | 16: ОВВ |  | 0 | [6 empty] | ≤60 | 39 | 0 | 0 | 0 | 0
| 562 | Группа от QF |  |  | Группа от QF |  |  |  |  | 16: ОВВ |  | 0 | [6 empty] | ≤60 | 35 | 0 | 0 | 0 | 0
| 563 | Группа от QF |  |  | Группа от QF |  |  |  |  | 16: ОВВ |  | 0 | [6 empty] | ≤60 | 20 | 0 | 0 | 0 | 0
| 564 | Группа от QF |  |  | Группа от QF |  |  |  |  | 16: ОВВ |  | 0 | [6 empty] | ≤60 | 39 | 0 | 0 | 0 | 0
| 565 | Группа от QF |  |  | Группа от QF |  |  |  |  | 16: ОВВ |  | 0 | [6 empty] | ≤60 | 25 | 0 | 0 | 0 | 0
| 566 | Группа от QF |  |  | Группа от QF |  |  |  |  | 16: ОВВ |  | 0 | [6 empty] | ≤60 | 35 | 0 | 0 | 0 | 0
| 567 | Группа от QF |  |  | Группа от QF |  |  |  |  | 16: ОВВ |  | 0 | [6 empty] | ≤60 | 45 | 0 | 0 | 0 | 0
| 568 | Группа от QF |  |  | Группа от QF |  |  |  |  | 16: ОВВ |  | 0 | [6 empty] | ≤60 | 24 | 0 | 0 | 0 | 0
| 569 | Группа от QF |  |  | Группа от QF |  |  |  |  | 16: ОВВ |  | 0 | [6 empty] | ≤60 | 41 | 0 | 0 | 0 | 0
| 570 | Группа от QF |  |  | Группа от QF |  |  |  |  | 16: ОВВ |  | 0 | [6 empty] | ≤60 | 21 | 0 | 0 | 0 | 0
| 571 | Группа от QF |  |  | Группа от QF |  |  |  |  | 16: ОВВ |  | 0 | [6 empty] | ≤60 | 30 | 0 | 0 | 0 | 0
| 572 | Группа от QF |  |  | Группа от QF |  |  |  |  | 16: ОВВ |  | 0 | [6 empty] | ≤60 | 22 | 0 | 0 | 0 | 0
| 573 | Группа от QF |  |  | Группа от QF |  |  |  |  | 16: ОВВ |  | 0 | [6 empty] | ≤60 | 28 | 0 | 0 | 0 | 0
| 574 | Группа от QF |  |  | Группа от QF |  |  |  |  | 16: ОВВ |  | 0 | [6 empty] | ≤60 | 45 | 0 | 0 | 0 | 0
| 575 | Группа от QF |  |  | Группа от QF |  |  |  |  | 16: ОВВ |  | 0 | [6 empty] | ≤60 | 23 | 0 | 0 | 0 | 0
| 576 | Группа от QF |  |  | Группа от QF |  |  |  |  | 16: ОВВ |  | 0 | [6 empty] | ≤60 | 20 | 0 | 0 | 0 | 0
| 577 | Группа от QF |  |  | Группа от QF |  |  |  |  | 16: ОВВ |  | 0 | [6 empty] | ≤60 | 21 | 0 | 0 | 0 | 0
| 578 | Группа от QF |  |  | Группа от QF |  |  |  |  | 16: ОВВ |  | 0 | [6 empty] | ≤60 | 34 | 0 | 0 | 0 | 0
| 579 | Группа от QF |  |  | Группа от QF |  |  |  |  | 16: ОВВ |  | 0 | [6 empty] | ≤60 | 42 | 0 | 0 | 0 | 0
| 580 | Группа от QF |  |  | Группа от QF |  |  |  |  | 16: ОВВ |  | 0 | [6 empty] | ≤60 | 47 | 0 | 0 | 0 | 0
| 581 | Группа от QF |  |  | Группа от QF |  |  |  |  | 16: ОВВ |  | 0 | [6 empty] | ≤60 | 39 | 0 | 0 | 0 | 0
| 582 | Группа от QF |  |  | Группа от QF |  |  |  |  | 16: ОВВ |  | 0 | [6 empty] | ≤60 | 29 | 0 | 0 | 0 | 0
| 583 | Группа от QF |  |  | Группа от QF |  |  |  |  | 16: ОВВ |  | 0 | [6 empty] | ≤60 | 39 | 0 | 0 | 0 | 0
| 584 | Группа от QF |  |  | Группа от QF |  |  |  |  | 16: ОВВ |  | 0 | [6 empty] | ≤60 | 24 | 0 | 0 | 0 | 0
| 585 | Группа от QF |  |  | Группа от QF |  |  |  |  | 16: ОВВ |  | 0 | [6 empty] | ≤60 | 38 | 0 | 0 | 0 | 0
| 586 | Группа от QF |  |  | Группа от QF |  |  |  |  | 16: ОВВ |  | 0 | [6 empty] | ≤60 | 27 | 0 | 0 | 0 | 0
| 587 | Группа от QF |  |  | Группа от QF |  |  |  |  | 16: ОВВ |  | 0 | [6 empty] | ≤60 | 24 | 0 | 0 | 0 | 0
| 588 | Группа от QF |  |  | Группа от QF |  |  |  |  | 16: ОВВ |  | 0 | [6 empty] | ≤60 | 44 | 0 | 0 | 0 | 0
| 589 | Группа от QF |  |  | Группа от QF |  |  |  |  | 16: ОВВ |  | 0 | [6 empty] | ≤60 | 50 | 0 | 0 | 0 | 0
| 590 | Группа от QF |  |  | Группа от QF |  |  |  |  | 16: ОВВ |  | 0 | [6 empty] | ≤60 | 31 | 0 | 0 | 0 | 0
| 591 | Группа от QF |  |  | Группа от QF |  |  |  |  | 16: ОВВ |  | 0 | [6 empty] | ≤60 | 47 | 0 | 0 | 0 | 0
| 592 | Группа от QF |  |  | Группа от QF |  |  |  |  | 16: ОВВ |  | 0 | [6 empty] | ≤60 | 45 | 0 | 0 | 0 | 0
| 593 | Группа от QF |  |  | Группа от QF |  |  |  |  | 16: ОВВ |  | 0 | [6 empty] | ≤60 | 32 | 0 | 0 | 0 | 0
| 594 | Группа от QF |  |  | Группа от QF |  |  |  |  | 16: ОВВ |  | 0 | [6 empty] | ≤60 | 22 | 0 | 0 | 0 | 0
| 595 | Группа от QF |  |  | Группа от QF |  |  |  |  | 16: ОВВ |  | 0 | [6 empty] | ≤60 | 41 | 0 | 0 | 0 | 0
| 596 | Группа от QF |  |  | Группа от QF |  |  |  |  | 16: ОВВ |  | 0 | [6 empty] | ≤60 | 40 | 0 | 0 | 0 | 0
| 597 | Группа от QF |  |  | Группа от QF |  |  |  |  | 16: ОВВ |  | 0 | [6 empty] | ≤60 | 23 | 0 | 0 | 0 | 0
| 598 | Группа от QF |  |  | Группа от QF |  |  |  |  | 16: ОВВ |  | 0 | [6 empty] | ≤60 | 47 | 0 | 0 | 0 | 0
| 599 | Группа от QF |  |  | Группа от QF |  |  |  |  | 16: ОВВ |  | 0 | [6 empty] | ≤60 | 42 | 0 | 0 | 0 | 0
| 600 | Группа от QF |  |  | Группа от QF |  |  |  |  | 16: ОВВ |  | 0 | [6 empty] | ≤60 | 23 | 0 | 0 | 0 | 0
| 601 | Группа от QF |  |  | Группа от QF |  |  |  |  | 16: ОВВ |  | 0 | [6 empty] | ≤60 | 30 | 0 | 0 | 0 | 0
| 602 | Группа от QF |  |  | Группа от QF |  |  |  |  | 16: ОВВ |  | 0 | [6 empty] | ≤60 | 35 | 0 | 0 | 0 | 0
| 603 | Группа от QF |  |  | Группа от QF |  |  |  |  | 16: ОВВ |  | 0 | [6 empty] | ≤60 | 20 | 0 | 0 | 0 | 0
| 604 | Группа от QF |  |  | Группа от QF |  |  |  |  | 16: ОВВ |  | 0 | [6 empty] | ≤60 | 36 | 0 | 0 | 0 | 0
| 605 | Группа от QF |  |  | Группа от QF |  |  |  |  | 16: ОВВ |  | 0 | [6 empty] | ≤60 | 34 | 0 | 0 | 0 | 0
| 606 | Группа от QF |  |  | Группа от QF |  |  |  |  | 16: ОВВ |  | 0 | [6 empty] | ≤60 | 42 | 0 | 0 | 0 | 0
| 607 | Группа от QF |  |  | Группа от QF |  |  |  |  | 16: ОВВ |  | 0 | [6 empty] | ≤60 | 24 | 0 | 0 | 0 | 0
| 608 | Группа от QF |  |  | Группа от QF |  |  |  |  | 16: ОВВ |  | 0 | [6 empty] | ≤60 | 43 | 0 | 0 | 0 | 0
| 609 | Группа от QF |  |  | Группа от QF |  |  |  |  | 16: ОВВ |  | 0 | [6 empty] | ≤60 | 33 | 0 | 0 | 0 | 0
| 610 | Группа от QF |  |  | Группа от QF |  |  |  |  | 16: ОВВ |  | 0 | [6 empty] | ≤60 | 50 | 0 | 0 | 0 | 0
| 611 | Группа от QF |  |  | Группа от QF |  |  |  |  | 16: ОВВ |  | 0 | [6 empty] | ≤60 | 40 | 0 | 0 | 0 | 0
| 612 | Группа от QF |  |  | Группа от QF |  |  |  |  | 16: ОВВ |  | 0 | [6 empty] | ≤60 | 50 | 0 | 0 | 0 | 0
| 613 | Группа от QF |  |  | Группа от QF |  |  |  |  | 16: ОВВ |  | 0 | [6 empty] | ≤60 | 40 | 0 | 0 | 0 | 0
| 614 | Группа от QF |  |  | Группа от QF |  |  |  |  | 16: ОВВ |  | 0 | [6 empty] | ≤60 | 32 | 0 | 0 | 0 | 0
| 615 | Группа от QF |  |  | Группа от QF |  |  |  |  | 16: ОВВ |  | 0 | [6 empty] | ≤60 | 26 | 0 | 0 | 0 | 0
| 616 | Группа от QF |  |  | Группа от QF |  |  |  |  | 16: ОВВ |  | 0 | [6 empty] | ≤60 | 48 | 0 | 0 | 0 | 0
| 617 | Группа от QF |  |  | Группа от QF |  |  |  |  | 16: ОВВ |  | 0 | [6 empty] | ≤60 | 33 | 0 | 0 | 0 | 0
| 618 | Группа от QF |  |  | Группа от QF |  |  |  |  | 16: ОВВ |  | 0 | [6 empty] | ≤60 | 46 | 0 | 0 | 0 | 0
| 619 | Группа от QF |  |  | Группа от QF |  |  |  |  | 16: ОВВ |  | 0 | [6 empty] | ≤60 | 29 | 0 | 0 | 0 | 0
| 620 | Группа от QF |  |  | Группа от QF |  |  |  |  | 16: ОВВ |  | 0 | [6 empty] | ≤60 | 39 | 0 | 0 | 0 | 0
| 621 | Группа от QF |  |  | Группа от QF |  |  |  |  | 16: ОВВ |  | 0 | [6 empty] | ≤60 | 43 | 0 | 0 | 0 | 0
| 622 | Группа от QF |  |  | Группа от QF |  |  |  |  | 16: ОВВ |  | 0 | [6 empty] | ≤60 | 29 | 0 | 0 | 0 | 0
| 623 | Группа от QF |  |  | Группа от QF |  |  |  |  | 16: ОВВ |  | 0 | [6 empty] | ≤60 | 46 | 0 | 0 | 0 | 0
| 624 | Группа от QF |  |  | Группа от QF |  |  |  |  | 16: ОВВ |  | 0 | [6 empty] | ≤60 | 33 | 0 | 0 | 0 | 0
| 625 | Группа от QF |  |  | Группа от QF |  |  |  |  | 16: ОВВ |  | 0 | [6 empty] | ≤60 | 36 | 0 | 0 | 0 | 0
| 626 | Группа от QF |  |  | Группа от QF |  |  |  |  | 16: ОВВ |  | 0 | [6 empty] | ≤60 | 27 | 0 | 0 | 0 | 0
| 627 | Группа от QF |  |  | Группа от QF |  |  |  |  | 16: ОВВ |  | 0 | [6 empty] | ≤60 | 36 | 0 | 0 | 0 | 0
| 628 | Группа от QF |  |  | Группа от QF |  |  |  |  | 16: ОВВ |  | 0 | [6 empty] | ≤60 | 31 | 0 | 0 | 0 | 0
| 629 | Группа от QF |  |  | Группа от QF |  |  |  |  | 16: ОВВ |  | 0 | [6 empty] | ≤60 | 27 | 0 | 0 | 0 | 0
| 630 | Группа от QF |  |  | Группа от QF |  |  |  |  | 16: ОВВ |  | 0 | [6 empty] | ≤60 | 43 | 0 | 0 | 0 | 0
| 631 | Группа от QF |  |  | Группа от QF |  |  |  |  | 16: ОВВ |  | 0 | [6 empty] | ≤60 | 27 | 0 | 0 | 0 | 0
| 632 | Группа от QF |  |  | Группа от QF |  |  |  |  | 16: ОВВ |  | 0 | [6 empty] | ≤60 | 32 | 0 | 0 | 0 | 0
| 633 | Группа от QF |  |  | Группа от QF |  |  |  |  | 16: ОВВ |  | 0 | [6 empty] | ≤60 | 27 | 0 | 0 | 0 | 0
| 634 | Группа от QF |  |  | Группа от QF |  |  |  |  | 16: ОВВ |  | 0 | [6 empty] | ≤60 | 33 | 0 | 0 | 0 | 0
| 635 | Группа от QF |  |  | Группа от QF |  |  |  |  | 16: ОВВ |  | 0 | [6 empty] | ≤60 | 49 | 0 | 0 | 0 | 0
| 636 | Группа от QF |  |  | Группа от QF |  |  |  |  | 16: ОВВ |  | 0 | [6 empty] | ≤60 | 40 | 0 | 0 | 0 | 0
| 637 | Группа от QF |  |  | Группа от QF |  |  |  |  | 16: ОВВ |  | 0 | [6 empty] | ≤60 | 45 | 0 | 0 | 0 | 0
| 638 | Группа от QF |  |  | Группа от QF |  |  |  |  | 16: ОВВ |  | 0 | [6 empty] | ≤60 | 44 | 0 | 0 | 0 | 0
| 639 | Группа от QF |  |  | Группа от QF |  |  |  |  | 16: ОВВ |  | 0 | [6 empty] | ≤60 | 29 | 0 | 0 | 0 | 0
| 640 | Группа от QF |  |  | Группа от QF |  |  |  |  | 16: ОВВ |  | 0 | [6 empty] | ≤60 | 41 | 0 | 0 | 0 | 0
| 641 | Группа от QF |  |  | Группа от QF |  |  |  |  | 16: ОВВ |  | 0 | [6 empty] | ≤60 | 20 | 0 | 0 | 0 | 0
| 642 | Группа от QF |  |  | Группа от QF |  |  |  |  | 16: ОВВ |  | 0 | [6 empty] | ≤60 | 42 | 0 | 0 | 0 | 0
| 643 | Группа от QF |  |  | Группа от QF |  |  |  |  | 16: ОВВ |  | 0 | [6 empty] | ≤60 | 20 | 0 | 0 | 0 | 0
| 644 | Группа от QF |  |  | Группа от QF |  |  |  |  | 16: ОВВ |  | 0 | [6 empty] | ≤60 | 28 | 0 | 0 | 0 | 0
| 645 | Группа от QF |  |  | Группа от QF |  |  |  |  | 16: ОВВ |  | 0 | [6 empty] | ≤60 | 27 | 0 | 0 | 0 | 0
| 646 | Группа от QF |  |  | Группа от QF |  |  |  |  | 16: ОВВ |  | 0 | [6 empty] | ≤60 | 34 | 0 | 0 | 0 | 0
| 647 | Группа от QF |  |  | Группа от QF |  |  |  |  | 16: ОВВ |  | 0 | [6 empty] | ≤60 | 29 | 0 | 0 | 0 | 0
| 648 | Группа от QF |  |  | Группа от QF |  |  |  |  | 16: ОВВ |  | 0 | [6 empty] | ≤60 | 26 | 0 | 0 | 0 | 0
| 649 | Группа от QF |  |  | Группа от QF |  |  |  |  | 16: ОВВ |  | 0 | [6 empty] | ≤60 | 27 | 0 | 0 | 0 | 0
| 650 | Группа от QF |  |  | Группа от QF |  |  |  |  | 16: ОВВ |  | 0 | [6 empty] | ≤60 | 44 | 0 | 0 | 0 | 0
| 651 | Группа от QF |  |  | Группа от QF |  |  |  |  | 16: ОВВ |  | 0 | [6 empty] | ≤60 | 43 | 0 | 0 | 0 | 0
| 652 | Группа от QF |  |  | Группа от QF |  |  |  |  | 16: ОВВ |  | 0 | [6 empty] | ≤60 | 24 | 0 | 0 | 0 | 0
| 653 | Группа от QF |  |  | Группа от QF |  |  |  |  | 16: ОВВ |  | 0 | [6 empty] | ≤60 | 41 | 0 | 0 | 0 | 0
| 654 | Группа от QF |  |  | Группа от QF |  |  |  |  | 16: ОВВ |  | 0 | [6 empty] | ≤60 | 43 | 0 | 0 | 0 | 0
| 655 | Группа от QF |  |  | Группа от QF |  |  |  |  | 16: ОВВ |  | 0 | [6 empty] | ≤60 | 49 | 0 | 0 | 0 | 0
| 656 | Группа от QF |  |  | Группа от QF |  |  |  |  | 16: ОВВ |  | 0 | [6 empty] | ≤60 | 45 | 0 | 0 | 0 | 0
| 657 | Группа от QF |  |  | Группа от QF |  |  |  |  | 16: ОВВ |  | 0 | [6 empty] | ≤60 | 28 | 0 | 0 | 0 | 0
| 658 | Группа от QF |  |  | Группа от QF |  |  |  |  | 16: ОВВ |  | 0 | [6 empty] | ≤60 | 36 | 0 | 0 | 0 | 0
| 659 | Группа от QF |  |  | Группа от QF |  |  |  |  | 16: ОВВ |  | 0 | [6 empty] | ≤60 | 44 | 0 | 0 | 0 | 0
| 660 | Группа от QF |  |  | Группа от QF |  |  |  |  | 16: ОВВ |  | 0 | [6 empty] | ≤60 | 43 | 0 | 0 | 0 | 0
| 661 | Группа от QF |  |  | Группа от QF |  |  |  |  | 16: ОВВ |  | 0 | [6 empty] | ≤60 | 20 | 0 | 0 | 0 | 0
| 662 | Группа от QF |  |  | Группа от QF |  |  |  |  | 16: ОВВ |  | 0 | [6 empty] | ≤60 | 44 | 0 | 0 | 0 | 0
| 663 | Группа от QF |  |  | Группа от QF |  |  |  |  | 16: ОВВ |  | 0 | [6 empty] | ≤60 | 34 | 0 | 0 | 0 | 0
| 664 | Группа от QF |  |  | Группа от QF |  |  |  |  | 16: ОВВ |  | 0 | [6 empty] | ≤60 | 31 | 0 | 0 | 0 | 0
| 665 | Группа от QF |  |  | Группа от QF |  |  |  |  | 16: ОВВ |  | 0 | [6 empty] | ≤60 | 45 | 0 | 0 | 0 | 0
| 666 | Группа от QF |  |  | Группа от QF |  |  |  |  | 16: ОВВ |  | 0 | [6 empty] | ≤60 | 21 | 0 | 0 | 0 | 0
| 667 | Группа от QF |  |  | Группа от QF |  |  |  |  | 16: ОВВ |  | 0 | [6 empty] | ≤60 | 31 | 0 | 0 | 0 | 0
| 668 | Группа от QF |  |  | Группа от QF |  |  |  |  | 16: ОВВ |  | 0 | [6 empty] | ≤60 | 50 | 0 | 0 | 0 | 0
| 669 | Группа от QF |  |  | Группа от QF |  |  |  |  | 16: ОВВ |  | 0 | [6 empty] | ≤60 | 48 | 0 | 0 | 0 | 0
| 670 | Группа от QF |  |  | Группа от QF |  |  |  |  | 16: ОВВ |  | 0 | [6 empty] | ≤60 | 32 | 0 | 0 | 0 | 0
| 671 | Группа от QF |  |  | Группа от QF |  |  |  |  | 16: ОВВ |  | 0 | [6 empty] | ≤60 | 48 | 0 | 0 | 0 | 0
| 672 | Группа от QF |  |  | Группа от QF |  |  |  |  | 16: ОВВ |  | 0 | [6 empty] | ≤60 | 20 | 0 | 0 | 0 | 0
| 673 | Группа от QF |  |  | Группа от QF |  |  |  |  | 16: ОВВ |  | 0 | [6 empty] | ≤60 | 33 | 0 | 0 | 0 | 0
| 674 | Группа от QF |  |  | Группа от QF |  |  |  |  | 16: ОВВ |  | 0 | [6 empty] | ≤60 | 22 | 0 | 0 | 0 | 0
| 675 | Группа от QF |  |  | Группа от QF |  |  |  |  | 16: ОВВ |  | 0 | [6 empty] | ≤60 | 41 | 0 | 0 | 0 | 0
| 676 | Группа от QF |  |  | Группа от QF |  |  |  |  | 16: ОВВ |  | 0 | [6 empty] | ≤60 | 36 | 0 | 0 | 0 | 0
| 677 | Группа от QF |  |  | Группа от QF |  |  |  |  | 16: ОВВ |  | 0 | [6 empty] | ≤60 | 25 | 0 | 0 | 0 | 0
| 678 | Группа от QF |  |  | Группа от QF |  |  |  |  | 16: ОВВ |  | 0 | [6 empty] | ≤60 | 42 | 0 | 0 | 0 | 0
| 679 | Группа от QF |  |  | Группа от QF |  |  |  |  | 16: ОВВ |  | 0 | [6 empty] | ≤60 | 33 | 0 | 0 | 0 | 0
| 680 | Группа от QF |  |  | Группа от QF |  |  |  |  | 16: ОВВ |  | 0 | [6 empty] | ≤60 | 45 | 0 | 0 | 0 | 0
| 681 | Группа от QF |  |  | Группа от QF |  |  |  |  | 16: ОВВ |  | 0 | [6 empty] | ≤60 | 33 | 0 | 0 | 0 | 0
| 682 | Группа от QF |  |  | Группа от QF |  |  |  |  | 16: ОВВ |  | 0 | [6 empty] | ≤60 | 34 | 0 | 0 | 0 | 0
| 683 | Группа от QF |  |  | Группа от QF |  |  |  |  | 16: ОВВ |  | 0 | [6 empty] | ≤60 | 35 | 0 | 0 | 0 | 0
| 684 | Группа от QF |  |  | Группа от QF |  |  |  |  | 16: ОВВ |  | 0 | [6 empty] | ≤60 | 42 | 0 | 0 | 0 | 0
| 685 | Группа от QF |  |  | Группа от QF |  |  |  |  | 16: ОВВ |  | 0 | [6 empty] | ≤60 | 23 | 0 | 0 | 0 | 0
| 686 | Группа от QF |  |  | Группа от QF |  |  |  |  | 16: ОВВ |  | 0 | [6 empty] | ≤60 | 33 | 0 | 0 | 0 | 0
| 687 | Группа от QF |  |  | Группа от QF |  |  |  |  | 16: ОВВ |  | 0 | [6 empty] | ≤60 | 46 | 0 | 0 | 0 | 0
| 688 | Группа от QF |  |  | Группа от QF |  |  |  |  | 16: ОВВ |  | 0 | [6 empty] | ≤60 | 38 | 0 | 0 | 0 | 0
| 689 | Группа от QF |  |  | Группа от QF |  |  |  |  | 16: ОВВ |  | 0 | [6 empty] | ≤60 | 45 | 0 | 0 | 0 | 0
| 690 | Группа от QF |  |  | Группа от QF |  |  |  |  | 16: ОВВ |  | 0 | [6 empty] | ≤60 | 41 | 0 | 0 | 0 | 0
| 691 | Группа от QF |  |  | Группа от QF |  |  |  |  | 16: ОВВ |  | 0 | [6 empty] | ≤60 | 26 | 0 | 0 | 0 | 0
| 692 | Группа от QF |  |  | Группа от QF |  |  |  |  | 16: ОВВ |  | 0 | [6 empty] | ≤60 | 31 | 0 | 0 | 0 | 0
| 693 | Группа от QF |  |  | Группа от QF |  |  |  |  | 16: ОВВ |  | 0 | [6 empty] | ≤60 | 46 | 0 | 0 | 0 | 0
| 694 | Группа от QF |  |  | Группа от QF |  |  |  |  | 16: ОВВ |  | 0 | [6 empty] | ≤60 | 44 | 0 | 0 | 0 | 0
| 695 | Группа от QF |  |  | Группа от QF |  |  |  |  | 16: ОВВ |  | 0 | [6 empty] | ≤60 | 41 | 0 | 0 | 0 | 0
| 696 | Группа от QF |  |  | Группа от QF |  |  |  |  | 16: ОВВ |  | 0 | [6 empty] | ≤60 | 28 | 0 | 0 | 0 | 0
| 697 | Группа от QF |  |  | Группа от QF |  |  |  |  | 16: ОВВ |  | 0 | [6 empty] | ≤60 | 28 | 0 | 0 | 0 | 0
| 698 | Группа от QF |  |  | Группа от QF |  |  |  |  | 16: ОВВ |  | 0 | [6 empty] | ≤60 | 26 | 0 | 0 | 0 | 0
| 699 | Группа от QF |  |  | Группа от QF |  |  |  |  | 16: ОВВ |  | 0 | [6 empty] | ≤60 | 30 | 0 | 0 | 0 | 0
| 700 | Группа от QF |  |  | Группа от QF |  |  |  |  | 16: ОВВ |  | 0 | [6 empty] | ≤60 | 34 | 0 | 0 | 0 | 0
| 701 | Группа от QF |  |  | Группа от QF |  |  |  |  | 16: ОВВ |  | 0 | [6 empty] | ≤60 | 31 | 0 | 0 | 0 | 0
| 702 | Группа от QF |  |  | Группа от QF |  |  |  |  | 16: ОВВ |  | 0 | [6 empty] | ≤60 | 27 | 0 | 0 | 0 | 0
| 703 | Группа от QF |  |  | Группа от QF |  |  |  |  | 16: ОВВ |  | 0 | [6 empty] | ≤60 | 27 | 0 | 0 | 0 | 0
| 704 | Группа от QF |  |  | Группа от QF |  |  |  |  | 16: ОВВ |  | 0 | [6 empty] | ≤60 | 45 | 0 | 0 | 0 | 0
| 705 | Группа от QF |  |  | Группа от QF |  |  |  |  | 16: ОВВ |  | 0 | [6 empty] | ≤60 | 40 | 0 | 0 | 0 | 0
| 706 | Группа от QF |  |  | Группа от QF |  |  |  |  | 16: ОВВ |  | 0 | [6 empty] | ≤60 | 43 | 0 | 0 | 0 | 0
| 707 | Группа от QF |  |  | Группа от QF |  |  |  |  | 16: ОВВ |  | 0 | [6 empty] | ≤60 | 33 | 0 | 0 | 0 | 0
| 708 | Группа от QF |  |  | Группа от QF |  |  |  |  | 16: ОВВ |  | 0 | [6 empty] | ≤60 | 26 | 0 | 0 | 0 | 0
| 709 | Группа от QF |  |  | Группа от QF |  |  |  |  | 16: ОВВ |  | 0 | [6 empty] | ≤60 | 27 | 0 | 0 | 0 | 0
| 710 | Группа от QF |  |  | Группа от QF |  |  |  |  | 16: ОВВ |  | 0 | [6 empty] | ≤60 | 48 | 0 | 0 | 0 | 0
| 711 | Группа от QF |  |  | Группа от QF |  |  |  |  | 16: ОВВ |  | 0 | [6 empty] | ≤60 | 23 | 0 | 0 | 0 | 0
| 712 | Группа от QF |  |  | Группа от QF |  |  |  |  | 16: ОВВ |  | 0 | [6 empty] | ≤60 | 36 | 0 | 0 | 0 | 0
| 713 | Группа от QF |  |  | Группа от QF |  |  |  |  | 16: ОВВ |  | 0 | [6 empty] | ≤60 | 50 | 0 | 0 | 0 | 0
| 714 | Группа от QF |  |  | Группа от QF |  |  |  |  | 16: ОВВ |  | 0 | [6 empty] | ≤60 | 24 | 0 | 0 | 0 | 0
| 715 | Группа от QF |  |  | Группа от QF |  |  |  |  | 16: ОВВ |  | 0 | [6 empty] | ≤60 | 24 | 0 | 0 | 0 | 0
| 716 | Группа от QF |  |  | Группа от QF |  |  |  |  | 16: ОВВ |  | 0 | [6 empty] | ≤60 | 47 | 0 | 0 | 0 | 0
| 717 | Группа от QF |  |  | Группа от QF |  |  |  |  | 16: ОВВ |  | 0 | [6 empty] | ≤60 | 28 | 0 | 0 | 0 | 0
| 718 | Группа от QF |  |  | Группа от QF |  |  |  |  | 16: ОВВ |  | 0 | [6 empty] | ≤60 | 45 | 0 | 0 | 0 | 0
| 719 | Группа от QF |  |  | Группа от QF |  |  |  |  | 16: ОВВ |  | 0 | [6 empty] | ≤60 | 38 | 0 | 0 | 0 | 0
| 720 | Группа от QF |  |  | Группа от QF |  |  |  |  | 16: ОВВ |  | 0 | [6 empty] | ≤60 | 26 | 0 | 0 | 0 | 0
| 721 | Группа от QF |  |  | Группа от QF |  |  |  |  | 16: ОВВ |  | 0 | [6 empty] | ≤60 | 34 | 0 | 0 | 0 | 0
| 722 | Группа от QF |  |  | Группа от QF |  |  |  |  | 16: ОВВ |  | 0 | [6 empty] | ≤60 | 46 | 0 | 0 | 0 | 0
| 723 | Группа от QF |  |  | Группа от QF |  |  |  |  | 16: ОВВ |  | 0 | [6 empty] | ≤60 | 50 | 0 | 0 | 0 | 0
| 724 | Группа от QF |  |  | Группа от QF |  |  |  |  | 16: ОВВ |  | 0 | [6 empty] | ≤60 | 45 | 0 | 0 | 0 | 0
| 725 | Группа от QF |  |  | Группа от QF |  |  |  |  | 16: ОВВ |  | 0 | [6 empty] | ≤60 | 48 | 0 | 0 | 0 | 0
| 726 | Группа от QF |  |  | Группа от QF |  |  |  |  | 16: ОВВ |  | 0 | [6 empty] | ≤60 | 26 | 0 | 0 | 0 | 0
| 727 | Группа от QF |  |  | Группа от QF |  |  |  |  | 16: ОВВ |  | 0 | [6 empty] | ≤60 | 34 | 0 | 0 | 0 | 0
| 728 | Группа от QF |  |  | Группа от QF |  |  |  |  | 16: ОВВ |  | 0 | [6 empty] | ≤60 | 44 | 0 | 0 | 0 | 0
| 729 | Группа от QF |  |  | Группа от QF |  |  |  |  | 16: ОВВ |  | 0 | [6 empty] | ≤60 | 49 | 0 | 0 | 0 | 0
| 730 | Группа от QF |  |  | Группа от QF |  |  |  |  | 16: ОВВ |  | 0 | [6 empty] | ≤60 | 32 | 0 | 0 | 0 | 0
| 731 | Группа от QF |  |  | Группа от QF |  |  |  |  | 16: ОВВ |  | 0 | [6 empty] | ≤60 | 30 | 0 | 0 | 0 | 0
| 732 | Группа от QF |  |  | Группа от QF |  |  |  |  | 16: ОВВ |  | 0 | [6 empty] | ≤60 | 30 | 0 | 0 | 0 | 0
| 733 | Группа от QF |  |  | Группа от QF |  |  |  |  | 16: ОВВ |  | 0 | [6 empty] | ≤60 | 27 | 0 | 0 | 0 | 0
| 734 | Группа от QF |  |  | Группа от QF |  |  |  |  | 16: ОВВ |  | 0 | [6 empty] | ≤60 | 30 | 0 | 0 | 0 | 0
| 735 | Группа от QF |  |  | Группа от QF |  |  |  |  | 16: ОВВ |  | 0 | [6 empty] | ≤60 | 40 | 0 | 0 | 0 | 0
| 736 | Группа от QF |  |  | Группа от QF |  |  |  |  | 16: ОВВ |  | 0 | [6 empty] | ≤60 | 44 | 0 | 0 | 0 | 0
| 737 | Группа от QF |  |  | Группа от QF |  |  |  |  | 16: ОВВ |  | 0 | [6 empty] | ≤60 | 29 | 0 | 0 | 0 | 0
| 738 | Группа от QF |  |  | Группа от QF |  |  |  |  | 16: ОВВ |  | 0 | [6 empty] | ≤60 | 39 | 0 | 0 | 0 | 0
| 739 | Группа от QF |  |  | Группа от QF |  |  |  |  | 16: ОВВ |  | 0 | [6 empty] | ≤60 | 33 | 0 | 0 | 0 | 0
| 740 | Группа от QF |  |  | Группа от QF |  |  |  |  | 16: ОВВ |  | 0 | [6 empty] | ≤60 | 41 | 0 | 0 | 0 | 0
| 741 | Группа от QF |  |  | Группа от QF |  |  |  |  | 16: ОВВ |  | 0 | [6 empty] | ≤60 | 27 | 0 | 0 | 0 | 0
| 742 | Группа от QF |  |  | Группа от QF |  |  |  |  | 16: ОВВ |  | 0 | [6 empty] | ≤60 | 31 | 0 | 0 | 0 | 0
| 743 | Группа от QF |  |  | Группа от QF |  |  |  |  | 16: ОВВ |  | 0 | [6 empty] | ≤60 | 44 | 0 | 0 | 0 | 0
| 744 | Группа от QF |  |  | Группа от QF |  |  |  |  | 16: ОВВ |  | 0 | [6 empty] | ≤60 | 20 | 0 | 0 | 0 | 0
| 745 | Группа от QF |  |  | Группа от QF |  |  |  |  | 16: ОВВ |  | 0 | [6 empty] | ≤60 | 43 | 0 | 0 | 0 | 0
| 746 | Группа от QF |  |  | Группа от QF |  |  |  |  | 16: ОВВ |  | 0 | [6 empty] | ≤60 | 37 | 0 | 0 | 0 | 0
| 747 | Группа от QF |  |  | Группа от QF |  |  |  |  | 16: ОВВ |  | 0 | [6 empty] | ≤60 | 21 | 0 | 0 | 0 | 0
| 748 | Группа от QF |  |  | Группа от QF |  |  |  |  | 16: ОВВ |  | 0 | [6 empty] | ≤60 | 50 | 0 | 0 | 0 | 0
| 749 | Группа от QF |  |  | Группа от QF |  |  |  |  | 16: ОВВ |  | 0 | [6 empty] | ≤60 | 21 | 0 | 0 | 0 | 0
| 750 | Группа от QF |  |  | Группа от QF |  |  |  |  | 16: ОВВ |  | 0 | [6 empty] | ≤60 | 39 | 0 | 0 | 0 | 0
| 751 | Группа от QF |  |  | Группа от QF |  |  |  |  | 16: ОВВ |  | 0 | [6 empty] | ≤60 | 50 | 0 | 0 | 0 | 0
| 752 | Группа от QF |  |  | Группа от QF |  |  |  |  | 16: ОВВ |  | 0 | [6 empty] | ≤60 | 40 | 0 | 0 | 0 | 0
| 753 | Группа от QF |  |  | Группа от QF |  |  |  |  | 16: ОВВ |  | 0 | [6 empty] | ≤60 | 42 | 0 | 0 | 0 | 0
| 754 | Группа от QF |  |  | Группа от QF |  |  |  |  | 16: ОВВ |  | 0 | [6 empty] | ≤60 | 50 | 0 | 0 | 0 | 0
| 755 | Группа от QF |  |  | Группа от QF |  |  |  |  | 16: ОВВ |  | 0 | [6 empty] | ≤60 | 32 | 0 | 0 | 0 | 0
| 756 | Группа от QF |  |  | Группа от QF |  |  |  |  | 16: ОВВ |  | 0 | [6 empty] | ≤60 | 43 | 0 | 0 | 0 | 0
| 757 | Группа от QF |  |  | Группа от QF |  |  |  |  | 16: ОВВ |  | 0 | [6 empty] | ≤60 | 23 | 0 | 0 | 0 | 0
| 758 | Группа от QF |  |  | Группа от QF |  |  |  |  | 16: ОВВ |  | 0 | [6 empty] | ≤60 | 37 | 0 | 0 | 0 | 0
| 759 | Группа от QF |  |  | Группа от QF |  |  |  |  | 16: ОВВ |  | 0 | [6 empty] | ≤60 | 49 | 0 | 0 | 0 | 0
| 760 | Группа от QF |  |  | Группа от QF |  |  |  |  | 16: ОВВ |  | 0 | [6 empty] | ≤60 | 46 | 0 | 0 | 0 | 0
| 761 | Группа от QF |  |  | Группа от QF |  |  |  |  | 16: ОВВ |  | 0 | [6 empty] | ≤60 | 50 | 0 | 0 | 0 | 0
| 762 | Группа от QF |  |  | Группа от QF |  |  |  |  | 16: ОВВ |  | 0 | [6 empty] | ≤60 | 30 | 0 | 0 | 0 | 0
| 763 | Группа от QF |  |  | Группа от QF |  |  |  |  | 16: ОВВ |  | 0 | [6 empty] | ≤60 | 20 | 0 | 0 | 0 | 0
| 764 | Группа от QF |  |  | Группа от QF |  |  |  |  | 16: ОВВ |  | 0 | [6 empty] | ≤60 | 47 | 0 | 0 | 0 | 0
| 765 | Группа от QF |  |  | Группа от QF |  |  |  |  | 16: ОВВ |  | 0 | [6 empty] | ≤60 | 35 | 0 | 0 | 0 | 0
| 766 | Группа от QF |  |  | Группа от QF |  |  |  |  | 16: ОВВ |  | 0 | [6 empty] | ≤60 | 26 | 0 | 0 | 0 | 0
| 767 | Группа от QF |  |  | Группа от QF |  |  |  |  | 16: ОВВ |  | 0 | [6 empty] | ≤60 | 20 | 0 | 0 | 0 | 0
| 768 | Группа от QF |  |  | Группа от QF |  |  |  |  | 16: ОВВ |  | 0 | [6 empty] | ≤60 | 22 | 0 | 0 | 0 | 0
| 769 | Группа от QF |  |  | Группа от QF |  |  |  |  | 16: ОВВ |  | 0 | [6 empty] | ≤60 | 50 | 0 | 0 | 0 | 0
| 770 | Группа от QF |  |  | Группа от QF |  |  |  |  | 16: ОВВ |  | 0 | [6 empty] | ≤60 | 47 | 0 | 0 | 0 | 0
| 771 | Группа от QF |  |  | Группа от QF |  |  |  |  | 16: ОВВ |  | 0 | [6 empty] | ≤60 | 36 | 0 | 0 | 0 | 0
| 772 | Группа от QF |  |  | Группа от QF |  |  |  |  | 16: ОВВ |  | 0 | [6 empty] | ≤60 | 26 | 0 | 0 | 0 | 0
| 773 | Группа от QF |  |  | Группа от QF |  |  |  |  | 16: ОВВ |  | 0 | [6 empty] | ≤60 | 46 | 0 | 0 | 0 | 0
| 774 | Группа от QF |  |  | Группа от QF |  |  |  |  | 16: ОВВ |  | 0 | [6 empty] | ≤60 | 41 | 0 | 0 | 0 | 0
| 775 | Группа от QF |  |  | Группа от QF |  |  |  |  | 16: ОВВ |  | 0 | [6 empty] | ≤60 | 23 | 0 | 0 | 0 | 0
| 776 | Группа от QF |  |  | Группа от QF |  |  |  |  | 16: ОВВ |  | 0 | [6 empty] | ≤60 | 48 | 0 | 0 | 0 | 0
| 777 | Группа от QF |  |  | Группа от QF |  |  |  |  | 16: ОВВ |  | 0 | [6 empty] | ≤60 | 36 | 0 | 0 | 0 | 0
| 778 | Группа от QF |  |  | Группа от QF |  |  |  |  | 16: ОВВ |  | 0 | [6 empty] | ≤60 | 26 | 0 | 0 | 0 | 0
| 779 | Группа от QF |  |  | Группа от QF |  |  |  |  | 16: ОВВ |  | 0 | [6 empty] | ≤60 | 46 | 0 | 0 | 0 | 0
| 780 | Группа от QF |  |  | Группа от QF |  |  |  |  | 16: ОВВ |  | 0 | [6 empty] | ≤60 | 36 | 0 | 0 | 0 | 0
| 781 | Группа от QF |  |  | Группа от QF |  |  |  |  | 16: ОВВ |  | 0 | [6 empty] | ≤60 | 26 | 0 | 0 | 0 | 0
| 782 | Группа от QF |  |  | Группа от QF |  |  |  |  | 16: ОВВ |  | 0 | [6 empty] | ≤60 | 39 | 0 | 0 | 0 | 0
| 783 | Группа от QF |  |  | Группа от QF |  |  |  |  | 16: ОВВ |  | 0 | [6 empty] | ≤60 | 43 | 0 | 0 | 0 | 0
| 784 | Группа от QF |  |  | Группа от QF |  |  |  |  | 16: ОВВ |  | 0 | [6 empty] | ≤60 | 33 | 0 | 0 | 0 | 0
| 785 | Группа от QF |  |  | Группа от QF |  |  |  |  | 16: ОВВ |  | 0 | [6 empty] | ≤60 | 50 | 0 | 0 | 0 | 0
| 786 | Группа от QF |  |  | Группа от QF |  |  |  |  | 16: ОВВ |  | 0 | [6 empty] | ≤60 | 43 | 0 | 0 | 0 | 0
| 787 | Группа от QF |  |  | Группа от QF |  |  |  |  | 16: ОВВ |  | 0 | [6 empty] | ≤60 | 46 | 0 | 0 | 0 | 0
| 788 | Группа от QF |  |  | Группа от QF |  |  |  |  | 16: ОВВ |  | 0 | [6 empty] | ≤60 | 33 | 0 | 0 | 0 | 0
| 789 | Группа от QF |  |  | Группа от QF |  |  |  |  | 16: ОВВ |  | 0 | [6 empty] | ≤60 | 27 | 0 | 0 | 0 | 0
| 790 | Группа от QF |  |  | Группа от QF |  |  |  |  | 16: ОВВ |  | 0 | [6 empty] | ≤60 | 25 | 0 | 0 | 0 | 0
| 791 | Группа от QF |  |  | Группа от QF |  |  |  |  | 16: ОВВ |  | 0 | [6 empty] | ≤60 | 26 | 0 | 0 | 0 | 0
| 792 | Группа от QF |  |  | Группа от QF |  |  |  |  | 16: ОВВ |  | 0 | [6 empty] | ≤60 | 39 | 0 | 0 | 0 | 0
| 793 | Группа от QF |  |  | Группа от QF |  |  |  |  | 16: ОВВ |  | 0 | [6 empty] | ≤60 | 31 | 0 | 0 | 0 | 0
| 794 | Группа от QF |  |  | Группа от QF |  |  |  |  | 16: ОВВ |  | 0 | [6 empty] | ≤60 | 32 | 0 | 0 | 0 | 0
| 795 | Группа от QF |  |  | Группа от QF |  |  |  |  | 16: ОВВ |  | 0 | [6 empty] | ≤60 | 42 | 0 | 0 | 0 | 0
| 796 | Группа от QF |  |  | Группа от QF |  |  |  |  | 16: ОВВ |  | 0 | [6 empty] | ≤60 | 47 | 0 | 0 | 0 | 0
| 797 | Группа от QF |  |  | Группа от QF |  |  |  |  | 16: ОВВ |  | 0 | [6 empty] | ≤60 | 36 | 0 | 0 | 0 | 0
| 798 | Группа от QF |  |  | Группа от QF |  |  |  |  | 16: ОВВ |  | 0 | [6 empty] | ≤60 | 38 | 0 | 0 | 0 | 0
| 799 | Группа от QF |  |  | Группа от QF |  |  |  |  | 16: ОВВ |  | 0 | [6 empty] | ≤60 | 41 | 0 | 0 | 0 | 0
| 800 | Группа от QF |  |  | Группа от QF |  |  |  |  | 16: ОВВ |  | 0 | [6 empty] | ≤60 | 44 | 0 | 0 | 0 | 0
| 801 | Группа от QF |  |  | Группа от QF |  |  |  |  | 16: ОВВ |  | 0 | [6 empty] | ≤60 | 25 | 0 | 0 | 0 | 0
| 802 | Группа от QF |  |  | Группа от QF |  |  |  |  | 16: ОВВ |  | 0 | [6 empty] | ≤60 | 31 | 0 | 0 | 0 | 0
| 803 | Группа от QF |  |  | Группа от QF |  |  |  |  | 16: ОВВ |  | 0 | [6 empty] | ≤60 | 33 | 0 | 0 | 0 | 0
| 804 | Группа от QF |  |  | Группа от QF |  |  |  |  | 16: ОВВ |  | 0 | [6 empty] | ≤60 | 26 | 0 | 0 | 0 | 0
| 805 | Группа от QF |  |  | Группа от QF |  |  |  |  | 16: ОВВ |  | 0 | [6 empty] | ≤60 | 38 | 0 | 0 | 0 | 0
| 806 | Группа от QF |  |  | Группа от QF |  |  |  |  | 16: ОВВ |  | 0 | [6 empty] | ≤60 | 42 | 0 | 0 | 0 | 0
| 807 | Группа от QF |  |  | Группа от QF |  |  |  |  | 16: ОВВ |  | 0 | [6 empty] | ≤60 | 46 | 0 | 0 | 0 | 0
| 808 | Группа от QF |  |  | Группа от QF |  |  |  |  | 16: ОВВ |  | 0 | [6 empty] | ≤60 | 35 | 0 | 0 | 0 | 0
| 809 | Группа от QF |  |  | Группа от QF |  |  |  |  | 16: ОВВ |  | 0 | [6 empty] | ≤60 | 32 | 0 | 0 | 0 | 0
| 810 | Группа от QF |  |  | Группа от QF |  |  |  |  | 16: ОВВ |  | 0 | [6 empty] | ≤60 | 40 | 0 | 0 | 0 | 0
| 811 | Группа от QF |  |  | Группа от QF |  |  |  |  | 16: ОВВ |  | 0 | [6 empty] | ≤60 | 39 | 0 | 0 | 0 | 0
| 812 | Группа от QF |  |  | Группа от QF |  |  |  |  | 16: ОВВ |  | 0 | [6 empty] | ≤60 | 36 | 0 | 0 | 0 | 0
| 813 | Группа от QF |  |  | Группа от QF |  |  |  |  | 16: ОВВ |  | 0 | [6 empty] | ≤60 | 38 | 0 | 0 | 0 | 0
| 814 | Группа от QF |  |  | Группа от QF |  |  |  |  | 16: ОВВ |  | 0 | [6 empty] | ≤60 | 39 | 0 | 0 | 0 | 0
| 815 | Группа от QF |  |  | Группа от QF |  |  |  |  | 16: ОВВ |  | 0 | [6 empty] | ≤60 | 46 | 0 | 0 | 0 | 0
| 816 | Группа от QF |  |  | Группа от QF |  |  |  |  | 16: ОВВ |  | 0 | [6 empty] | ≤60 | 26 | 0 | 0 | 0 | 0
| 817 | Группа от QF |  |  | Группа от QF |  |  |  |  | 16: ОВВ |  | 0 | [6 empty] | ≤60 | 24 | 0 | 0 | 0 | 0
| 818 | Группа от QF |  |  | Группа от QF |  |  |  |  | 16: ОВВ |  | 0 | [6 empty] | ≤60 | 28 | 0 | 0 | 0 | 0
| 819 | Группа от QF |  |  | Группа от QF |  |  |  |  | 16: ОВВ |  | 0 | [6 empty] | ≤60 | 44 | 0 | 0 | 0 | 0
| 820 | Группа от QF |  |  | Группа от QF |  |  |  |  | 16: ОВВ |  | 0 | [6 empty] | ≤60 | 46 | 0 | 0 | 0 | 0
| 821 | Группа от QF |  |  | Группа от QF |  |  |  |  | 16: ОВВ |  | 0 | [6 empty] | ≤60 | 48 | 0 | 0 | 0 | 0
| 822 | Группа от QF |  |  | Группа от QF |  |  |  |  | 16: ОВВ |  | 0 | [6 empty] | ≤60 | 32 | 0 | 0 | 0 | 0
| 823 | Группа от QF |  |  | Группа от QF |  |  |  |  | 16: ОВВ |  | 0 | [6 empty] | ≤60 | 31 | 0 | 0 | 0 | 0
| 824 | Группа от QF |  |  | Группа от QF |  |  |  |  | 16: ОВВ |  | 0 | [6 empty] | ≤60 | 24 | 0 | 0 | 0 | 0
| 825 | Группа от QF |  |  | Группа от QF |  |  |  |  | 16: ОВВ |  | 0 | [6 empty] | ≤60 | 29 | 0 | 0 | 0 | 0
| 826 | Группа от QF |  |  | Группа от QF |  |  |  |  | 16: ОВВ |  | 0 | [6 empty] | ≤60 | 37 | 0 | 0 | 0 | 0
| 827 | Группа от QF |  |  | Группа от QF |  |  |  |  | 16: ОВВ |  | 0 | [6 empty] | ≤60 | 29 | 0 | 0 | 0 | 0
| 828 | Группа от QF |  |  | Группа от QF |  |  |  |  | 16: ОВВ |  | 0 | [6 empty] | ≤60 | 50 | 0 | 0 | 0 | 0
| 829 | Группа от QF |  |  | Группа от QF |  |  |  |  | 16: ОВВ |  | 0 | [6 empty] | ≤60 | 31 | 0 | 0 | 0 | 0
| 830 | Группа от QF |  |  | Группа от QF |  |  |  |  | 16: ОВВ |  | 0 | [6 empty] | ≤60 | 41 | 0 | 0 | 0 | 0
| 831 | Группа от QF |  |  | Группа от QF |  |  |  |  | 16: ОВВ |  | 0 | [6 empty] | ≤60 | 23 | 0 | 0 | 0 | 0
| 832 | Группа от QF |  |  | Группа от QF |  |  |  |  | 16: ОВВ |  | 0 | [6 empty] | ≤60 | 48 | 0 | 0 | 0 | 0
| 833 | Группа от QF |  |  | Группа от QF |  |  |  |  | 16: ОВВ |  | 0 | [6 empty] | ≤60 | 46 | 0 | 0 | 0 | 0
| 834 | Группа от QF |  |  | Группа от QF |  |  |  |  | 16: ОВВ |  | 0 | [6 empty] | ≤60 | 26 | 0 | 0 | 0 | 0
| 835 | Группа от QF |  |  | Группа от QF |  |  |  |  | 16: ОВВ |  | 0 | [6 empty] | ≤60 | 35 | 0 | 0 | 0 | 0
| 836 | Группа от QF |  |  | Группа от QF |  |  |  |  | 16: ОВВ |  | 0 | [6 empty] | ≤60 | 41 | 0 | 0 | 0 | 0
| 837 | Группа от QF |  |  | Группа от QF |  |  |  |  | 16: ОВВ |  | 0 | [6 empty] | ≤60 | 28 | 0 | 0 | 0 | 0
| 838 | Группа от QF |  |  | Группа от QF |  |  |  |  | 16: ОВВ |  | 0 | [6 empty] | ≤60 | 23 | 0 | 0 | 0 | 0
| 839 | Группа от QF |  |  | Группа от QF |  |  |  |  | 16: ОВВ |  | 0 | [6 empty] | ≤60 | 39 | 0 | 0 | 0 | 0
| 840 | Группа от QF |  |  | Группа от QF |  |  |  |  | 16: ОВВ |  | 0 | [6 empty] | ≤60 | 41 | 0 | 0 | 0 | 0
| 841 | Группа от QF |  |  | Группа от QF |  |  |  |  | 16: ОВВ |  | 0 | [6 empty] | ≤60 | 49 | 0 | 0 | 0 | 0
| 842 | Группа от QF |  |  | Группа от QF |  |  |  |  | 16: ОВВ |  | 0 | [6 empty] | ≤60 | 46 | 0 | 0 | 0 | 0
| 843 | Группа от QF |  |  | Группа от QF |  |  |  |  | 16: ОВВ |  | 0 | [6 empty] | ≤60 | 38 | 0 | 0 | 0 | 0
| 844 | Группа от QF |  |  | Группа от QF |  |  |  |  | 16: ОВВ |  | 0 | [6 empty] | ≤60 | 47 | 0 | 0 | 0 | 0
| 845 | Группа от QF |  |  | Группа от QF |  |  |  |  | 16: ОВВ |  | 0 | [6 empty] | ≤60 | 48 | 0 | 0 | 0 | 0
| 846 | Группа от QF |  |  | Группа от QF |  |  |  |  | 16: ОВВ |  | 0 | [6 empty] | ≤60 | 39 | 0 | 0 | 0 | 0
| 847 | Группа от QF |  |  | Группа от QF |  |  |  |  | 16: ОВВ |  | 0 | [6 empty] | ≤60 | 26 | 0 | 0 | 0 | 0
| 848 | Группа от QF |  |  | Группа от QF |  |  |  |  | 16: ОВВ |  | 0 | [6 empty] | ≤60 | 26 | 0 | 0 | 0 | 0
| 849 | Группа от QF |  |  | Группа от QF |  |  |  |  | 16: ОВВ |  | 0 | [6 empty] | ≤60 | 27 | 0 | 0 | 0 | 0
| 850 | Группа от QF |  |  | Группа от QF |  |  |  |  | 16: ОВВ |  | 0 | [6 empty] | ≤60 | 34 | 0 | 0 | 0 | 0
| 851 | Группа от QF |  |  | Группа от QF |  |  |  |  | 16: ОВВ |  | 0 | [6 empty] | ≤60 | 24 | 0 | 0 | 0 | 0
| 852 | Группа от QF |  |  | Группа от QF |  |  |  |  | 16: ОВВ |  | 0 | [6 empty] | ≤60 | 43 | 0 | 0 | 0 | 0
| 853 | Группа от QF |  |  | Группа от QF |  |  |  |  | 16: ОВВ |  | 0 | [6 empty] | ≤60 | 28 | 0 | 0 | 0 | 0
| 854 | Группа от QF |  |  | Группа от QF |  |  |  |  | 16: ОВВ |  | 0 | [6 empty] | ≤60 | 33 | 0 | 0 | 0 | 0
| 855 | Группа от QF |  |  | Группа от QF |  |  |  |  | 16: ОВВ |  | 0 | [6 empty] | ≤60 | 49 | 0 | 0 | 0 | 0
| 856 | Группа от QF |  |  | Группа от QF |  |  |  |  | 16: ОВВ |  | 0 | [6 empty] | ≤60 | 45 | 0 | 0 | 0 | 0
| 857 | Группа от QF |  |  | Группа от QF |  |  |  |  | 16: ОВВ |  | 0 | [6 empty] | ≤60 | 49 | 0 | 0 | 0 | 0
| 858 | Группа от QF |  |  | Группа от QF |  |  |  |  | 16: ОВВ |  | 0 | [6 empty] | ≤60 | 46 | 0 | 0 | 0 | 0
| 859 | Группа от QF |  |  | Группа от QF |  |  |  |  | 16: ОВВ |  | 0 | [6 empty] | ≤60 | 42 | 0 | 0 | 0 | 0
| 860 | Группа от QF |  |  | Группа от QF |  |  |  |  | 16: ОВВ |  | 0 | [6 empty] | ≤60 | 46 | 0 | 0 | 0 | 0
| 861 | Группа от QF |  |  | Группа от QF |  |  |  |  | 16: ОВВ |  | 0 | [6 empty] | ≤60 | 21 | 0 | 0 | 0 | 0
| 862 | Группа от QF |  |  | Группа от QF |  |  |  |  | 16: ОВВ |  | 0 | [6 empty] | ≤60 | 43 | 0 | 0 | 0 | 0
| 863 | Группа от QF |  |  | Группа от QF |  |  |  |  | 16: ОВВ |  | 0 | [6 empty] | ≤60 | 38 | 0 | 0 | 0 | 0
| 864 | Группа от QF |  |  | Группа от QF |  |  |  |  | 16: ОВВ |  | 0 | [6 empty] | ≤60 | 29 | 0 | 0 | 0 | 0
| 865 | Группа от QF |  |  | Группа от QF |  |  |  |  | 16: ОВВ |  | 0 | [6 empty] | ≤60 | 43 | 0 | 0 | 0 | 0
| 866 | Группа от QF |  |  | Группа от QF |  |  |  |  | 16: ОВВ |  | 0 | [6 empty] | ≤60 | 32 | 0 | 0 | 0 | 0
| 867 | Группа от QF |  |  | Группа от QF |  |  |  |  | 16: ОВВ |  | 0 | [6 empty] | ≤60 | 42 | 0 | 0 | 0 | 0
| 868 | Группа от QF |  |  | Группа от QF |  |  |  |  | 16: ОВВ |  | 0 | [6 empty] | ≤60 | 20 | 0 | 0 | 0 | 0
| 869 | Группа от QF |  |  | Группа от QF |  |  |  |  | 16: ОВВ |  | 0 | [6 empty] | ≤60 | 40 | 0 | 0 | 0 | 0
| 870 | Группа от QF |  |  | Группа от QF |  |  |  |  | 16: ОВВ |  | 0 | [6 empty] | ≤60 | 36 | 0 | 0 | 0 | 0
| 871 | Группа от QF |  |  | Группа от QF |  |  |  |  | 16: ОВВ |  | 0 | [6 empty] | ≤60 | 47 | 0 | 0 | 0 | 0
| 872 | Группа от QF |  |  | Группа от QF |  |  |  |  | 16: ОВВ |  | 0 | [6 empty] | ≤60 | 38 | 0 | 0 | 0 | 0
| 873 | Группа от QF |  |  | Группа от QF |  |  |  |  | 16: ОВВ |  | 0 | [6 empty] | ≤60 | 24 | 0 | 0 | 0 | 0
| 874 | Группа от QF |  |  | Группа от QF |  |  |  |  | 16: ОВВ |  | 0 | [6 empty] | ≤60 | 26 | 0 | 0 | 0 | 0
| 875 | Группа от QF |  |  | Группа от QF |  |  |  |  | 16: ОВВ |  | 0 | [6 empty] | ≤60 | 43 | 0 | 0 | 0 | 0
| 876 | Группа от QF |  |  | Группа от QF |  |  |  |  | 16: ОВВ |  | 0 | [6 empty] | ≤60 | 22 | 0 | 0 | 0 | 0
| 877 | Группа от QF |  |  | Группа от QF |  |  |  |  | 16: ОВВ |  | 0 | [6 empty] | ≤60 | 46 | 0 | 0 | 0 | 0
| 878 | Группа от QF |  |  | Группа от QF |  |  |  |  | 16: ОВВ |  | 0 | [6 empty] | ≤60 | 38 | 0 | 0 | 0 | 0
| 879 | Группа от QF |  |  | Группа от QF |  |  |  |  | 16: ОВВ |  | 0 | [6 empty] | ≤60 | 36 | 0 | 0 | 0 | 0
| 880 | Группа от QF |  |  | Группа от QF |  |  |  |  | 16: ОВВ |  | 0 | [6 empty] | ≤60 | 22 | 0 | 0 | 0 | 0
| 881 | Группа от QF |  |  | Группа от QF |  |  |  |  | 16: ОВВ |  | 0 | [6 empty] | ≤60 | 41 | 0 | 0 | 0 | 0
| 882 | Группа от QF |  |  | Группа от QF |  |  |  |  | 16: ОВВ |  | 0 | [6 empty] | ≤60 | 26 | 0 | 0 | 0 | 0
| 883 | Группа от QF |  |  | Группа от QF |  |  |  |  | 16: ОВВ |  | 0 | [6 empty] | ≤60 | 30 | 0 | 0 | 0 | 0
| 884 | Группа от QF |  |  | Группа от QF |  |  |  |  | 16: ОВВ |  | 0 | [6 empty] | ≤60 | 31 | 0 | 0 | 0 | 0
| 885 | Группа от QF |  |  | Группа от QF |  |  |  |  | 16: ОВВ |  | 0 | [6 empty] | ≤60 | 29 | 0 | 0 | 0 | 0
| 886 | Группа от QF |  |  | Группа от QF |  |  |  |  | 16: ОВВ |  | 0 | [6 empty] | ≤60 | 49 | 0 | 0 | 0 | 0
| 887 | Группа от QF |  |  | Группа от QF |  |  |  |  | 16: ОВВ |  | 0 | [6 empty] | ≤60 | 48 | 0 | 0 | 0 | 0
| 888 | Группа от QF |  |  | Группа от QF |  |  |  |  | 16: ОВВ |  | 0 | [6 empty] | ≤60 | 46 | 0 | 0 | 0 | 0
| 889 | Группа от QF |  |  | Группа от QF |  |  |  |  | 16: ОВВ |  | 0 | [6 empty] | ≤60 | 41 | 0 | 0 | 0 | 0
| 890 | Группа от QF |  |  | Группа от QF |  |  |  |  | 16: ОВВ |  | 0 | [6 empty] | ≤60 | 33 | 0 | 0 | 0 | 0
| 891 | Группа от QF |  |  | Группа от QF |  |  |  |  | 16: ОВВ |  | 0 | [6 empty] | ≤60 | 50 | 0 | 0 | 0 | 0
| 892 | Группа от QF |  |  | Группа от QF |  |  |  |  | 16: ОВВ |  | 0 | [6 empty] | ≤60 | 32 | 0 | 0 | 0 | 0
| 893 | Группа от QF |  |  | Группа от QF |  |  |  |  | 16: ОВВ |  | 0 | [6 empty] | ≤60 | 22 | 0 | 0 | 0 | 0
| 894 | Группа от QF |  |  | Группа от QF |  |  |  |  | 16: ОВВ |  | 0 | [6 empty] | ≤60 | 25 | 0 | 0 | 0 | 0
| 895 | Группа от QF |  |  | Группа от QF |  |  |  |  | 16: ОВВ |  | 0 | [6 empty] | ≤60 | 50 | 0 | 0 | 0 | 0
| 896 | Группа от QF |  |  | Группа от QF |  |  |  |  | 16: ОВВ |  | 0 | [6 empty] | ≤60 | 24 | 0 | 0 | 0 | 0
| 897 | Группа от QF |  |  | Группа от QF |  |  |  |  | 16: ОВВ |  | 0 | [6 empty] | ≤60 | 38 | 0 | 0 | 0 | 0
| 898 | Группа от QF |  |  | Группа от QF |  |  |  |  | 16: ОВВ |  | 0 | [6 empty] | ≤60 | 27 | 0 | 0 | 0 | 0
| 899 | Группа от QF |  |  | Группа от QF |  |  |  |  | 16: ОВВ |  | 0 | [6 empty] | ≤60 | 36 | 0 | 0 | 0 | 0
| 900 | Группа от QF |  |  | Группа от QF |  |  |  |  | 16: ОВВ |  | 0 | [6 empty] | ≤60 | 39 | 0 | 0 | 0 | 0
| 901 | Группа от QF |  |  | Группа от QF |  |  |  |  | 16: ОВВ |  | 0 | [6 empty] | ≤60 | 38 | 0 | 0 | 0 | 0
| 902 | Группа от QF |  |  | Группа от QF |  |  |  |  | 16: ОВВ |  | 0 | [6 empty] | ≤60 | 33 | 0 | 0 | 0 | 0
| 903 | Группа от QF |  |  | Группа от QF |  |  |  |  | 16: ОВВ |  | 0 | [6 empty] | ≤60 | 36 | 0 | 0 | 0 | 0
| 904 | Группа от QF |  |  | Группа от QF |  |  |  |  | 16: ОВВ |  | 0 | [6 empty] | ≤60 | 34 | 0 | 0 | 0 | 0
| 905 | Группа от QF |  |  | Группа от QF |  |  |  |  | 16: ОВВ |  | 0 | [6 empty] | ≤60 | 29 | 0 | 0 | 0 | 0
| 906 | Группа от QF |  |  | Группа от QF |  |  |  |  | 16: ОВВ |  | 0 | [6 empty] | ≤60 | 22 | 0 | 0 | 0 | 0
| 907 | Группа от QF |  |  | Группа от QF |  |  |  |  | 16: ОВВ |  | 0 | [6 empty] | ≤60 | 42 | 0 | 0 | 0 | 0
| 908 | Группа от QF |  |  | Группа от QF |  |  |  |  | 16: ОВВ |  | 0 | [6 empty] | ≤60 | 44 | 0 | 0 | 0 | 0
| 909 | Группа от QF |  |  | Группа от QF |  |  |  |  | 16: ОВВ |  | 0 | [6 empty] | ≤60 | 30 | 0 | 0 | 0 | 0
| 910 | Группа от QF |  |  | Группа от QF |  |  |  |  | 16: ОВВ |  | 0 | [6 empty] | ≤60 | 29 | 0 | 0 | 0 | 0
| 911 | Группа от QF |  |  | Группа от QF |  |  |  |  | 16: ОВВ |  | 0 | [6 empty] | ≤60 | 42 | 0 | 0 | 0 | 0
| 912 | Группа от QF |  |  | Группа от QF |  |  |  |  | 16: ОВВ |  | 0 | [6 empty] | ≤60 | 23 | 0 | 0 | 0 | 0
| 913 | Группа от QF |  |  | Группа от QF |  |  |  |  | 16: ОВВ |  | 0 | [6 empty] | ≤60 | 25 | 0 | 0 | 0 | 0
| 914 | Группа от QF |  |  | Группа от QF |  |  |  |  | 16: ОВВ |  | 0 | [6 empty] | ≤60 | 35 | 0 | 0 | 0 | 0
| 915 | Группа от QF |  |  | Группа от QF |  |  |  |  | 16: ОВВ |  | 0 | [6 empty] | ≤60 | 42 | 0 | 0 | 0 | 0
| 916 | Группа от QF |  |  | Группа от QF |  |  |  |  | 16: ОВВ |  | 0 | [6 empty] | ≤60 | 44 | 0 | 0 | 0 | 0
| 917 | Группа от QF |  |  | Группа от QF |  |  |  |  | 16: ОВВ |  | 0 | [6 empty] | ≤60 | 47 | 0 | 0 | 0 | 0
| 918 | Группа от QF |  |  | Группа от QF |  |  |  |  | 16: ОВВ |  | 0 | [6 empty] | ≤60 | 36 | 0 | 0 | 0 | 0
| 919 | Группа от QF |  |  | Группа от QF |  |  |  |  | 16: ОВВ |  | 0 | [6 empty] | ≤60 | 30 | 0 | 0 | 0 | 0
| 920 | Группа от QF |  |  | Группа от QF |  |  |  |  | 16: ОВВ |  | 0 | [6 empty] | ≤60 | 50 | 0 | 0 | 0 | 0
| 921 | Группа от QF |  |  | Группа от QF |  |  |  |  | 16: ОВВ |  | 0 | [6 empty] | ≤60 | 37 | 0 | 0 | 0 | 0
| 922 | Группа от QF |  |  | Группа от QF |  |  |  |  | 16: ОВВ |  | 0 | [6 empty] | ≤60 | 37 | 0 | 0 | 0 | 0
| 923 | Группа от QF |  |  | Группа от QF |  |  |  |  | 16: ОВВ |  | 0 | [6 empty] | ≤60 | 31 | 0 | 0 | 0 | 0
| 924 | Группа от QF |  |  | Группа от QF |  |  |  |  | 16: ОВВ |  | 0 | [6 empty] | ≤60 | 28 | 0 | 0 | 0 | 0
| 925 | Группа от QF |  |  | Группа от QF |  |  |  |  | 16: ОВВ |  | 0 | [6 empty] | ≤60 | 44 | 0 | 0 | 0 | 0
| 926 | Группа от QF |  |  | Группа от QF |  |  |  |  | 16: ОВВ |  | 0 | [6 empty] | ≤60 | 48 | 0 | 0 | 0 | 0
| 927 | Группа от QF |  |  | Группа от QF |  |  |  |  | 16: ОВВ |  | 0 | [6 empty] | ≤60 | 26 | 0 | 0 | 0 | 0
| 928 | Группа от QF |  |  | Группа от QF |  |  |  |  | 16: ОВВ |  | 0 | [6 empty] | ≤60 | 23 | 0 | 0 | 0 | 0
| 929 | Группа от QF |  |  | Группа от QF |  |  |  |  | 16: ОВВ |  | 0 | [6 empty] | ≤60 | 29 | 0 | 0 | 0 | 0
| 930 | Группа от QF |  |  | Группа от QF |  |  |  |  | 16: ОВВ |  | 0 | [6 empty] | ≤60 | 20 | 0 | 0 | 0 | 0
| 931 | Группа от QF |  |  | Группа от QF |  |  |  |  | 16: ОВВ |  | 0 | [6 empty] | ≤60 | 29 | 0 | 0 | 0 | 0
| 932 | Группа от QF |  |  | Группа от QF |  |  |  |  | 16: ОВВ |  | 0 | [6 empty] | ≤60 | 50 | 0 | 0 | 0 | 0
| 933 | Группа от QF |  |  | Группа от QF |  |  |  |  | 16: ОВВ |  | 0 | [6 empty] | ≤60 | 33 | 0 | 0 | 0 | 0
| 934 | Группа от QF |  |  | Группа от QF |  |  |  |  | 16: ОВВ |  | 0 | [6 empty] | ≤60 | 48 | 0 | 0 | 0 | 0
| 935 | Группа от QF |  |  | Группа от QF |  |  |  |  | 16: ОВВ |  | 0 | [6 empty] | ≤60 | 24 | 0 | 0 | 0 | 0
| 936 | Группа от QF |  |  | Группа от QF |  |  |  |  | 16: ОВВ |  | 0 | [6 empty] | ≤60 | 36 | 0 | 0 | 0 | 0
| 937 | Группа от QF |  |  | Группа от QF |  |  |  |  | 16: ОВВ |  | 0 | [6 empty] | ≤60 | 34 | 0 | 0 | 0 | 0
| 938 | Группа от QF |  |  | Группа от QF |  |  |  |  | 16: ОВВ |  | 0 | [6 empty] | ≤60 | 43 | 0 | 0 | 0 | 0
| 939 | Группа от QF |  |  | Группа от QF |  |  |  |  | 16: ОВВ |  | 0 | [6 empty] | ≤60 | 47 | 0 | 0 | 0 | 0
| 940 | Группа от QF |  |  | Группа от QF |  |  |  |  | 16: ОВВ |  | 0 | [6 empty] | ≤60 | 39 | 0 | 0 | 0 | 0
| 941 | Группа от QF |  |  | Группа от QF |  |  |  |  | 16: ОВВ |  | 0 | [6 empty] | ≤60 | 34 | 0 | 0 | 0 | 0
| 942 | Группа от QF |  |  | Группа от QF |  |  |  |  | 16: ОВВ |  | 0 | [6 empty] | ≤60 | 38 | 0 | 0 | 0 | 0
| 943 | Группа от QF |  |  | Группа от QF |  |  |  |  | 16: ОВВ |  | 0 | [6 empty] | ≤60 | 31 | 0 | 0 | 0 | 0
| 944 | Группа от QF |  |  | Группа от QF |  |  |  |  | 16: ОВВ |  | 0 | [6 empty] | ≤60 | 22 | 0 | 0 | 0 | 0
| 945 | Группа от QF |  |  | Группа от QF |  |  |  |  | 16: ОВВ |  | 0 | [6 empty] | ≤60 | 29 | 0 | 0 | 0 | 0
| 946 | Группа от QF |  |  | Группа от QF |  |  |  |  | 16: ОВВ |  | 0 | [6 empty] | ≤60 | 29 | 0 | 0 | 0 | 0
| 947 | Группа от QF |  |  | Группа от QF |  |  |  |  | 16: ОВВ |  | 0 | [6 empty] | ≤60 | 26 | 0 | 0 | 0 | 0
| 948 | Группа от QF |  |  | Группа от QF |  |  |  |  | 16: ОВВ |  | 0 | [6 empty] | ≤60 | 33 | 0 | 0 | 0 | 0
| 949 | Группа от QF |  |  | Группа от QF |  |  |  |  | 16: ОВВ |  | 0 | [6 empty] | ≤60 | 37 | 0 | 0 | 0 | 0
| 950 | Группа от QF |  |  | Группа от QF |  |  |  |  | 16: ОВВ |  | 0 | [6 empty] | ≤60 | 20 | 0 | 0 | 0 | 0
| 951 | Группа от QF |  |  | Группа от QF |  |  |  |  | 16: ОВВ |  | 0 | [6 empty] | ≤60 | 44 | 0 | 0 | 0 | 0
| 952 | Группа от QF |  |  | Группа от QF |  |  |  |  | 16: ОВВ |  | 0 | [6 empty] | ≤60 | 24 | 0 | 0 | 0 | 0
| 953 | Группа от QF |  |  | Группа от QF |  |  |  |  | 16: ОВВ |  | 0 | [6 empty] | ≤60 | 47 | 0 | 0 | 0 | 0
| 954 | Группа от QF |  |  | Группа от QF |  |  |  |  | 16: ОВВ |  | 0 | [6 empty] | ≤60 | 23 | 0 | 0 | 0 | 0
| 955 | Группа от QF |  |  | Группа от QF |  |  |  |  | 16: ОВВ |  | 0 | [6 empty] | ≤60 | 30 | 0 | 0 | 0 | 0
| 956 | Группа от QF |  |  | Группа от QF |  |  |  |  | 16: ОВВ |  | 0 | [6 empty] | ≤60 | 22 | 0 | 0 | 0 | 0
| 957 | Группа от QF |  |  | Группа от QF |  |  |  |  | 16: ОВВ |  | 0 | [6 empty] | ≤60 | 47 | 0 | 0 | 0 | 0
| 958 | Группа от QF |  |  | Группа от QF |  |  |  |  | 16: ОВВ |  | 0 | [6 empty] | ≤60 | 28 | 0 | 0 | 0 | 0
| 959 | Группа от QF |  |  | Группа от QF |  |  |  |  | 16: ОВВ |  | 0 | [6 empty] | ≤60 | 50 | 0 | 0 | 0 | 0
| 960 | Группа от QF |  |  | Группа от QF |  |  |  |  | 16: ОВВ |  | 0 | [6 empty] | ≤60 | 50 | 0 | 0 | 0 | 0
| 961 | Группа от QF |  |  | Группа от QF |  |  |  |  | 16: ОВВ |  | 0 | [6 empty] | ≤60 | 49 | 0 | 0 | 0 | 0
| 962 | Группа от QF |  |  | Группа от QF |  |  |  |  | 16: ОВВ |  | 0 | [6 empty] | ≤60 | 20 | 0 | 0 | 0 | 0
| 963 | Группа от QF |  |  | Группа от QF |  |  |  |  | 16: ОВВ |  | 0 | [6 empty] | ≤60 | 24 | 0 | 0 | 0 | 0
| 964 | Группа от QF |  |  | Группа от QF |  |  |  |  | 16: ОВВ |  | 0 | [6 empty] | ≤60 | 27 | 0 | 0 | 0 | 0
| 965 | Группа от QF |  |  | Группа от QF |  |  |  |  | 16: ОВВ |  | 0 | [6 empty] | ≤60 | 46 | 0 | 0 | 0 | 0
| 966 | Группа от QF |  |  | Группа от QF |  |  |  |  | 16: ОВВ |  | 0 | [6 empty] | ≤60 | 42 | 0 | 0 | 0 | 0
| 967 | Группа от QF |  |  | Группа от QF |  |  |  |  | 16: ОВВ |  | 0 | [6 empty] | ≤60 | 26 | 0 | 0 | 0 | 0
| 968 | Группа от QF |  |  | Группа от QF |  |  |  |  | 16: ОВВ |  | 0 | [6 empty] | ≤60 | 41 | 0 | 0 | 0 | 0
| 969 | Группа от QF |  |  | Группа от QF |  |  |  |  | 16: ОВВ |  | 0 | [6 empty] | ≤60 | 32 | 0 | 0 | 0 | 0
| 970 | Группа от QF |  |  | Группа от QF |  |  |  |  | 16: ОВВ |  | 0 | [6 empty] | ≤60 | 39 | 0 | 0 | 0 | 0
| 971 | Группа от QF |  |  | Группа от QF |  |  |  |  | 16: ОВВ |  | 0 | [6 empty] | ≤60 | 45 | 0 | 0 | 0 | 0
| 972 | Группа от QF |  |  | Группа от QF |  |  |  |  | 16: ОВВ |  | 0 | [6 empty] | ≤60 | 46 | 0 | 0 | 0 | 0
| 973 | Группа от QF |  |  | Группа от QF |  |  |  |  | 16: ОВВ |  | 0 | [6 empty] | ≤60 | 41 | 0 | 0 | 0 | 0
| 974 | Группа от QF |  |  | Группа от QF |  |  |  |  | 16: ОВВ |  | 0 | [6 empty] | ≤60 | 35 | 0 | 0 | 0 | 0
| 975 | Группа от QF |  |  | Группа от QF |  |  |  |  | 16: ОВВ |  | 0 | [6 empty] | ≤60 | 47 | 0 | 0 | 0 | 0
| 976 | Группа от QF |  |  | Группа от QF |  |  |  |  | 16: ОВВ |  | 0 | [6 empty] | ≤60 | 43 | 0 | 0 | 0 | 0
| 977 | Группа от QF |  |  | Группа от QF |  |  |  |  | 16: ОВВ |  | 0 | [6 empty] | ≤60 | 26 | 0 | 0 | 0 | 0
| 978 | Группа от QF |  |  | Группа от QF |  |  |  |  | 16: ОВВ |  | 0 | [6 empty] | ≤60 | 32 | 0 | 0 | 0 | 0
| 979 | Группа от QF |  |  | Группа от QF |  |  |  |  | 16: ОВВ |  | 0 | [6 empty] | ≤60 | 29 | 0 | 0 | 0 | 0
| 980 | Группа от QF |  |  | Группа от QF |  |  |  |  | 16: ОВВ |  | 0 | [6 empty] | ≤60 | 49 | 0 | 0 | 0 | 0
| 981 | Группа от QF |  |  | Группа от QF |  |  |  |  | 16: ОВВ |  | 0 | [6 empty] | ≤60 | 40 | 0 | 0 | 0 | 0
| 982 | Группа от QF |  |  | Группа от QF |  |  |  |  | 16: ОВВ |  | 0 | [6 empty] | ≤60 | 35 | 0 | 0 | 0 | 0
| 983 | Группа от QF |  |  | Группа от QF |  |  |  |  | 16: ОВВ |  | 0 | [6 empty] | ≤60 | 28 | 0 | 0 | 0 | 0
| 984 | Группа от QF |  |  | Группа от QF |  |  |  |  | 16: ОВВ |  | 0 | [6 empty] | ≤60 | 33 | 0 | 0 | 0 | 0
| 985 | Группа от QF |  |  | Группа от QF |  |  |  |  | 16: ОВВ |  | 0 | [6 empty] | ≤60 | 43 | 0 | 0 | 0 | 0
| 986 | Группа от QF |  |  | Группа от QF |  |  |  |  | 16: ОВВ |  | 0 | [6 empty] | ≤60 | 49 | 0 | 0 | 0 | 0
| 987 | Группа от QF |  |  | Группа от QF |  |  |  |  | 16: ОВВ |  | 0 | [6 empty] | ≤60 | 33 | 0 | 0 | 0 | 0
| 988 | Группа от QF |  |  | Группа от QF |  |  |  |  | 16: ОВВ |  | 0 | [6 empty] | ≤60 | 48 | 0 | 0 | 0 | 0
| 989 | Группа от QF |  |  | Группа от QF |  |  |  |  | 16: ОВВ |  | 0 | [6 empty] | ≤60 | 24 | 0 | 0 | 0 | 0
| 990 | Группа от QF |  |  | Группа от QF |  |  |  |  | 16: ОВВ |  | 0 | [6 empty] | ≤60 | 26 | 0 | 0 | 0 | 0
| 991 | Группа от QF |  |  | Группа от QF |  |  |  |  | 16: ОВВ |  | 0 | [6 empty] | ≤60 | 34 | 0 | 0 | 0 | 0
| 992 | Группа от QF |  |  | Группа от QF |  |  |  |  | 16: ОВВ |  | 0 | [6 empty] | ≤60 | 45 | 0 | 0 | 0 | 0
| 993 | Группа от QF |  |  | Группа от QF |  |  |  |  | 16: ОВВ |  | 0 | [6 empty] | ≤60 | 48 | 0 | 0 | 0 | 0
| 994 | Группа от QF |  |  | Группа от QF |  |  |  |  | 16: ОВВ |  | 0 | [6 empty] | ≤60 | 38 | 0 | 0 | 0 | 0
| 995 | Группа от QF |  |  | Группа от QF |  |  |  |  | 16: ОВВ |  | 0 | [6 empty] | ≤60 | 20 | 0 | 0 | 0 | 0
| 996 | Группа от QF |  |  | Группа от QF |  |  |  |  | 16: ОВВ |  | 0 | [6 empty] | ≤60 | 24 | 0 | 0 | 0 | 0
| 997 | Группа от QF |  |  | Группа от QF |  |  |  |  | 16: ОВВ |  | 0 | [6 empty] | ≤60 | 27 | 0 | 0 | 0 | 0
| 998 | Группа от QF |  |  | Группа от QF |  |  |  |  | 16: ОВВ |  | 0 | [6 empty] | ≤60 | 48 | 0 | 0 | 0 | 0
| 999 | Группа от QF |  |  | Группа от QF |  |  |  |  | 16: ОВВ |  | 0 | [6 empty] | ≤60 | 40 | 0 | 0 | 0 | 0
| 1000 | Группа от QF |  |  | Группа от QF |  |  |  |  | 16: ОВВ |  | 0 | [6 empty] | ≤60 | 46 | 0 | 0 | 0 | 0
| 1001 | Группа от QF |  |  | Группа от QF |  |  |  |  | 16: ОВВ |  | 0 | [6 empty] | ≤60 | 28 | 0 | 0 | 0 | 0
| 1002 | Группа от QF |  |  | Группа от QF |  |  |  |  | 16: ОВВ |  | 0 | [6 empty] | ≤60 | 31 | 0 | 0 | 0 | 0
| 1003 | Группа от QF |  |  | Группа от QF |  |  |  |  | 16: ОВВ |  | 0 | [6 empty] | ≤60 | 48 | 0 | 0 | 0 | 0
| 1004 | Группа от QF |  |  | Группа от QF |  |  |  |  | 16: ОВВ |  | 0 | [6 empty] | ≤60 | 20 | 0 | 0 | 0 | 0
| 1005 | Группа от QF |  |  | Группа от QF |  |  |  |  | 16: ОВВ |  | 0 | [6 empty] | ≤60 | 20 | 0 | 0 | 0 | 0
| 1006 | Группа от QF |  |  | Группа от QF |  |  |  |  | 16: ОВВ |  | 0 | [6 empty] | ≤60 | 27 | 0 | 0 | 0 | 0
| 1007 | Группа от QF |  |  | Группа от QF |  |  |  |  | 16: ОВВ |  | 0 | [6 empty] | ≤60 | 43 | 0 | 0 | 0 | 0
| 1008 | Группа от QF |  |  | Группа от QF |  |  |  |  | 16: ОВВ |  | 0 | [6 empty] | ≤60 | 50 | 0 | 0 | 0 | 0
| 1009 | Группа от QF |  |  | Группа от QF |  |  |  |  | 16: ОВВ |  | 0 | [6 empty] | ≤60 | 21 | 0 | 0 | 0 | 0
| 1010 | Группа от QF |  |  | Группа от QF |  |  |  |  | 16: ОВВ |  | 0 | [6 empty] | ≤60 | 44 | 0 | 0 | 0 | 0
| 1011 | Группа от QF |  |  | Группа от QF |  |  |  |  | 16: ОВВ |  | 0 | [6 empty] | ≤60 | 47 | 0 | 0 | 0 | 0
| 1012 | Группа от QF |  |  | Группа от QF |  |  |  |  | 16: ОВВ |  | 0 | [6 empty] | ≤60 | 29 | 0 | 0 | 0 | 0
| 1013 | Группа от QF |  |  | Группа от QF |  |  |  |  | 16: ОВВ |  | 0 | [6 empty] | ≤60 | 20 | 0 | 0 | 0 | 0
| 1014 | Группа от QF |  |  | Группа от QF |  |  |  |  | 16: ОВВ |  | 0 | [6 empty] | ≤60 | 26 | 0 | 0 | 0 | 0
| 1015 | Группа от QF |  |  | Группа от QF |  |  |  |  | 16: ОВВ |  | 0 | [6 empty] | ≤60 | 44 | 0 | 0 | 0 | 0
| 1016 | Группа от QF |  |  | Группа от QF |  |  |  |  | 16: ОВВ |  | 0 | [6 empty] | ≤60 | 49 | 0 | 0 | 0 | 0
| 1017 | Группа от QF |  |  | Группа от QF |  |  |  |  | 16: ОВВ |  | 0 | [6 empty] | ≤60 | 24 | 0 | 0 | 0 | 0
| 1018 | Группа от QF |  |  | Группа от QF |  |  |  |  | 16: ОВВ |  | 0 | [6 empty] | ≤60 | 45 | 0 | 0 | 0 | 0
| 1019 | Группа от QF |  |  | Группа от QF |  |  |  |  | 16: ОВВ |  | 0 | [6 empty] | ≤60 | 46 | 0 | 0 | 0 | 0
| 1020 | Группа от QF |  |  | Группа от QF |  |  |  |  | 16: ОВВ |  | 0 | [6 empty] | ≤60 | 39 | 0 | 0 | 0 | 0
| 1021 | Группа от QF |  |  | Группа от QF |  |  |  |  | 16: ОВВ |  | 0 | [6 empty] | ≤60 | 42 | 0 | 0 | 0 | 0
| 1022 | Группа от QF |  |  | Группа от QF |  |  |  |  | 16: ОВВ |  | 0 | [6 empty] | ≤60 | 32 | 0 | 0 | 0 | 0
| 1023 | Группа от QF |  |  | Группа от QF |  |  |  |  | 16: ОВВ |  | 0 | [6 empty] | ≤60 | 39 | 0 | 0 | 0 | 0
| 1024 | Группа от QF |  |  | Группа от QF |  |  |  |  | 16: ОВВ |  | 0 | [6 empty] | ≤60 | 50 | 0 | 0 | 0 | 0
| 1025 | Группа от QF |  |  | Группа от QF |  |  |  |  | 16: ОВВ |  | 0 | [6 empty] | ≤60 | 36 | 0 | 0 | 0 | 0
| 1026 | Группа от QF |  |  | Группа от QF |  |  |  |  | 16: ОВВ |  | 0 | [6 empty] | ≤60 | 38 | 0 | 0 | 0 | 0
| 1027 | Группа от QF |  |  | Группа от QF |  |  |  |  | 16: ОВВ |  | 0 | [6 empty] | ≤60 | 29 | 0 | 0 | 0 | 0
| 1028 | Группа от QF |  |  | Группа от QF |  |  |  |  | 16: ОВВ |  | 0 | [6 empty] | ≤60 | 35 | 0 | 0 | 0 | 0
| 1029 | Группа от QF |  |  | Группа от QF |  |  |  |  | 16: ОВВ |  | 0 | [6 empty] | ≤60 | 23 | 0 | 0 | 0 | 0
| 1030 | Группа от QF |  |  | Группа от QF |  |  |  |  | 16: ОВВ |  | 0 | [6 empty] | ≤60 | 42 | 0 | 0 | 0 | 0
| 1031 | Группа от QF |  |  | Группа от QF |  |  |  |  | 16: ОВВ |  | 0 | [6 empty] | ≤60 | 23 | 0 | 0 | 0 | 0
| 1032 | Группа от QF |  |  | Группа от QF |  |  |  |  | 16: ОВВ |  | 0 | [6 empty] | ≤60 | 46 | 0 | 0 | 0 | 0
| 1033 | Группа от QF |  |  | Группа от QF |  |  |  |  | 16: ОВВ |  | 0 | [6 empty] | ≤60 | 49 | 0 | 0 | 0 | 0
| 1034 | Группа от QF |  |  | Группа от QF |  |  |  |  | 16: ОВВ |  | 0 | [6 empty] | ≤60 | 38 | 0 | 0 | 0 | 0
| 1035 | Группа от QF |  |  | Группа от QF |  |  |  |  | 16: ОВВ |  | 0 | [6 empty] | ≤60 | 49 | 0 | 0 | 0 | 0
| 1036 | Группа от QF |  |  | Группа от QF |  |  |  |  | 16: ОВВ |  | 0 | [6 empty] | ≤60 | 22 | 0 | 0 | 0 | 0
| 1037 | Группа от QF |  |  | Группа от QF |  |  |  |  | 16: ОВВ |  | 0 | [6 empty] | ≤60 | 22 | 0 | 0 | 0 | 0
| 1038 | Группа от QF |  |  | Группа от QF |  |  |  |  | 16: ОВВ |  | 0 | [6 empty] | ≤60 | 24 | 0 | 0 | 0 | 0
| 1039 | Группа от QF |  |  | Группа от QF |  |  |  |  | 16: ОВВ |  | 0 | [6 empty] | ≤60 | 42 | 0 | 0 | 0 | 0
| 1040 | Группа от QF |  |  | Группа от QF |  |  |  |  | 16: ОВВ |  | 0 | [6 empty] | ≤60 | 20 | 0 | 0 | 0 | 0
| 1041 | Группа от QF |  |  | Группа от QF |  |  |  |  | 16: ОВВ |  | 0 | [6 empty] | ≤60 | 27 | 0 | 0 | 0 | 0
| 1042 | Группа от QF |  |  | Группа от QF |  |  |  |  | 16: ОВВ |  | 0 | [6 empty] | ≤60 | 25 | 0 | 0 | 0 | 0
| 1043 | Группа от QF |  |  | Группа от QF |  |  |  |  | 16: ОВВ |  | 0 | [6 empty] | ≤60 | 47 | 0 | 0 | 0 | 0
| 1044 | Группа от QF |  |  | Группа от QF |  |  |  |  | 16: ОВВ |  | 0 | [6 empty] | ≤60 | 50 | 0 | 0 | 0 | 0
| 1045 | Группа от QF |  |  | Группа от QF |  |  |  |  | 16: ОВВ |  | 0 | [6 empty] | ≤60 | 46 | 0 | 0 | 0 | 0
| 1046 | Группа от QF |  |  | Группа от QF |  |  |  |  | 16: ОВВ |  | 0 | [6 empty] | ≤60 | 43 | 0 | 0 | 0 | 0
| 1047 | Группа от QF |  |  | Группа от QF |  |  |  |  | 16: ОВВ |  | 0 | [6 empty] | ≤60 | 29 | 0 | 0 | 0 | 0
| 1048 | Группа от QF |  |  | Группа от QF |  |  |  |  | 16: ОВВ |  | 0 | [6 empty] | ≤60 | 43 | 0 | 0 | 0 | 0
| 1049 | Группа от QF |  |  | Группа от QF |  |  |  |  | 16: ОВВ |  | 0 | [6 empty] | ≤60 | 28 | 0 | 0 | 0 | 0
| 1050 | Группа от QF |  |  | Группа от QF |  |  |  |  | 16: ОВВ |  | 0 | [6 empty] | ≤60 | 50 | 0 | 0 | 0 | 0
| 1051 | Группа от QF |  |  | Группа от QF |  |  |  |  | 16: ОВВ |  | 0 | [6 empty] | ≤60 | 29 | 0 | 0 | 0 | 0
| 1052 | Группа от QF |  |  | Группа от QF |  |  |  |  | 16: ОВВ |  | 0 | [6 empty] | ≤60 | 22 | 0 | 0 | 0 | 0
| 1053 | Группа от QF |  |  | Группа от QF |  |  |  |  | 16: ОВВ |  | 0 | [6 empty] | ≤60 | 44 | 0 | 0 | 0 | 0
| 1054 | Группа от QF |  |  | Группа от QF |  |  |  |  | 16: ОВВ |  | 0 | [6 empty] | ≤60 | 32 | 0 | 0 | 0 | 0
| 1055 | Группа от QF |  |  | Группа от QF |  |  |  |  | 16: ОВВ |  | 0 | [6 empty] | ≤60 | 46 | 0 | 0 | 0 | 0
| 1056 | Группа от QF |  |  | Группа от QF |  |  |  |  | 16: ОВВ |  | 0 | [6 empty] | ≤60 | 30 | 0 | 0 | 0 | 0
| 1057 | Группа от QF |  |  | Группа от QF |  |  |  |  | 16: ОВВ |  | 0 | [6 empty] | ≤60 | 28 | 0 | 0 | 0 | 0
| 1058 | Группа от QF |  |  | Группа от QF |  |  |  |  | 16: ОВВ |  | 0 | [6 empty] | ≤60 | 27 | 0 | 0 | 0 | 0
| 1059 | Группа от QF |  |  | Группа от QF |  |  |  |  | 16: ОВВ |  | 0 | [6 empty] | ≤60 | 23 | 0 | 0 | 0 | 0
| 1060 | Группа от QF |  |  | Группа от QF |  |  |  |  | 16: ОВВ |  | 0 | [6 empty] | ≤60 | 21 | 0 | 0 | 0 | 0
| 1061 | Группа от QF |  |  | Группа от QF |  |  |  |  | 16: ОВВ |  | 0 | [6 empty] | ≤60 | 29 | 0 | 0 | 0 | 0
| 1062 | Группа от QF |  |  | Группа от QF |  |  |  |  | 16: ОВВ |  | 0 | [6 empty] | ≤60 | 33 | 0 | 0 | 0 | 0
| 1063 | Группа от QF |  |  | Группа от QF |  |  |  |  | 16: ОВВ |  | 0 | [6 empty] | ≤60 | 44 | 0 | 0 | 0 | 0
| 1064 | Группа от QF |  |  | Группа от QF |  |  |  |  | 16: ОВВ |  | 0 | [6 empty] | ≤60 | 30 | 0 | 0 | 0 | 0
| 1065 | Группа от QF |  |  | Группа от QF |  |  |  |  | 16: ОВВ |  | 0 | [6 empty] | ≤60 | 36 | 0 | 0 | 0 | 0
| 1066 | Группа от QF |  |  | Группа от QF |  |  |  |  | 16: ОВВ |  | 0 | [6 empty] | ≤60 | 43 | 0 | 0 | 0 | 0
| 1067 | Группа от QF |  |  | Группа от QF |  |  |  |  | 16: ОВВ |  | 0 | [6 empty] | ≤60 | 33 | 0 | 0 | 0 | 0
| 1068 | Группа от QF |  |  | Группа от QF |  |  |  |  | 16: ОВВ |  | 0 | [6 empty] | ≤60 | 38 | 0 | 0 | 0 | 0
| 1069 | Группа от QF |  |  | Группа от QF |  |  |  |  | 16: ОВВ |  | 0 | [6 empty] | ≤60 | 33 | 0 | 0 | 0 | 0
| 1070 | Группа от QF |  |  | Группа от QF |  |  |  |  | 16: ОВВ |  | 0 | [6 empty] | ≤60 | 25 | 0 | 0 | 0 | 0
| 1071 | Группа от QF |  |  | Группа от QF |  |  |  |  | 16: ОВВ |  | 0 | [6 empty] | ≤60 | 23 | 0 | 0 | 0 | 0
| 1072 | Группа от QF |  |  | Группа от QF |  |  |  |  | 16: ОВВ |  | 0 | [6 empty] | ≤60 | 44 | 0 | 0 | 0 | 0
| 1073 | Группа от QF |  |  | Группа от QF |  |  |  |  | 16: ОВВ |  | 0 | [6 empty] | ≤60 | 21 | 0 | 0 | 0 | 0
| 1074 | Группа от QF |  |  | Группа от QF |  |  |  |  | 16: ОВВ |  | 0 | [6 empty] | ≤60 | 33 | 0 | 0 | 0 | 0
| 1075 | Группа от QF |  |  | Группа от QF |  |  |  |  | 16: ОВВ |  | 0 | [6 empty] | ≤60 | 34 | 0 | 0 | 0 | 0
| 1076 | Группа от QF |  |  | Группа от QF |  |  |  |  | 16: ОВВ |  | 0 | [6 empty] | ≤60 | 39 | 0 | 0 | 0 | 0
| 1077 | Группа от QF |  |  | Группа от QF |  |  |  |  | 16: ОВВ |  | 0 | [6 empty] | ≤60 | 49 | 0 | 0 | 0 | 0
| 1078 | Группа от QF |  |  | Группа от QF |  |  |  |  | 16: ОВВ |  | 0 | [6 empty] | ≤60 | 44 | 0 | 0 | 0 | 0
| 1079 | Группа от QF |  |  | Группа от QF |  |  |  |  | 16: ОВВ |  | 0 | [6 empty] | ≤60 | 43 | 0 | 0 | 0 | 0
| 1080 | Группа от QF |  |  | Группа от QF |  |  |  |  | 16: ОВВ |  | 0 | [6 empty] | ≤60 | 21 | 0 | 0 | 0 | 0
| 1081 | Группа от QF |  |  | Группа от QF |  |  |  |  | 16: ОВВ |  | 0 | [6 empty] | ≤60 | 21 | 0 | 0 | 0 | 0
| 1082 | Группа от QF |  |  | Группа от QF |  |  |  |  | 16: ОВВ |  | 0 | [6 empty] | ≤60 | 30 | 0 | 0 | 0 | 0
| 1083 | Группа от QF |  |  | Группа от QF |  |  |  |  | 16: ОВВ |  | 0 | [6 empty] | ≤60 | 28 | 0 | 0 | 0 | 0
| 1084 | Группа от QF |  |  | Группа от QF |  |  |  |  | 16: ОВВ |  | 0 | [6 empty] | ≤60 | 46 | 0 | 0 | 0 | 0
| 1085 | Группа от QF |  |  | Группа от QF |  |  |  |  | 16: ОВВ |  | 0 | [6 empty] | ≤60 | 33 | 0 | 0 | 0 | 0
| 1086 | Группа от QF |  |  | Группа от QF |  |  |  |  | 16: ОВВ |  | 0 | [6 empty] | ≤60 | 31 | 0 | 0 | 0 | 0
| 1087 | Группа от QF |  |  | Группа от QF |  |  |  |  | 16: ОВВ |  | 0 | [6 empty] | ≤60 | 47 | 0 | 0 | 0 | 0
| 1088 | Группа от QF |  |  | Группа от QF |  |  |  |  | 16: ОВВ |  | 0 | [6 empty] | ≤60 | 24 | 0 | 0 | 0 | 0
| 1089 | Группа от QF |  |  | Группа от QF |  |  |  |  | 16: ОВВ |  | 0 | [6 empty] | ≤60 | 50 | 0 | 0 | 0 | 0
| 1090 | Группа от QF |  |  | Группа от QF |  |  |  |  | 16: ОВВ |  | 0 | [6 empty] | ≤60 | 47 | 0 | 0 | 0 | 0
| 1091 | Группа от QF |  |  | Группа от QF |  |  |  |  | 16: ОВВ |  | 0 | [6 empty] | ≤60 | 36 | 0 | 0 | 0 | 0
| 1092 | Группа от QF |  |  | Группа от QF |  |  |  |  | 16: ОВВ |  | 0 | [6 empty] | ≤60 | 42 | 0 | 0 | 0 | 0
| 1093 | Группа от QF |  |  | Группа от QF |  |  |  |  | 16: ОВВ |  | 0 | [6 empty] | ≤60 | 28 | 0 | 0 | 0 | 0
| 1094 | Группа от QF |  |  | Группа от QF |  |  |  |  | 16: ОВВ |  | 0 | [6 empty] | ≤60 | 25 | 0 | 0 | 0 | 0
| 1095 | Группа от QF |  |  | Группа от QF |  |  |  |  | 16: ОВВ |  | 0 | [6 empty] | ≤60 | 45 | 0 | 0 | 0 | 0
| 1096 | Группа от QF |  |  | Группа от QF |  |  |  |  | 16: ОВВ |  | 0 | [6 empty] | ≤60 | 46 | 0 | 0 | 0 | 0
| 1097 | Группа от QF |  |  | Группа от QF |  |  |  |  | 16: ОВВ |  | 0 | [6 empty] | ≤60 | 24 | 0 | 0 | 0 | 0
| 1098 | Группа от QF |  |  | Группа от QF |  |  |  |  | 16: ОВВ |  | 0 | [6 empty] | ≤60 | 49 | 0 | 0 | 0 | 0
| 1099 | Группа от QF |  |  | Группа от QF |  |  |  |  | 16: ОВВ |  | 0 | [6 empty] | ≤60 | 32 | 0 | 0 | 0 | 0
| 1100 | Группа от QF |  |  | Группа от QF |  |  |  |  | 16: ОВВ |  | 0 | [6 empty] | ≤60 | 30 | 0 | 0 | 0 | 0
| 1101 | Группа от QF |  |  | Группа от QF |  |  |  |  | 16: ОВВ |  | 0 | [6 empty] | ≤60 | 48 | 0 | 0 | 0 | 0
| 1102 | Группа от QF |  |  | Группа от QF |  |  |  |  | 16: ОВВ |  | 0 | [6 empty] | ≤60 | 47 | 0 | 0 | 0 | 0
| 1103 | Группа от QF |  |  | Группа от QF |  |  |  |  | 16: ОВВ |  | 0 | [6 empty] | ≤60 | 50 | 0 | 0 | 0 | 0
| 1104 | Группа от QF |  |  | Группа от QF |  |  |  |  | 16: ОВВ |  | 0 | [6 empty] | ≤60 | 33 | 0 | 0 | 0 | 0
| 1105 | Группа от QF |  |  | Группа от QF |  |  |  |  | 16: ОВВ |  | 0 | [6 empty] | ≤60 | 48 | 0 | 0 | 0 | 0
| 1106 | Группа от QF |  |  | Группа от QF |  |  |  |  | 16: ОВВ |  | 0 | [6 empty] | ≤60 | 27 | 0 | 0 | 0 | 0
| 1107 | Группа от QF |  |  | Группа от QF |  |  |  |  | 16: ОВВ |  | 0 | [6 empty] | ≤60 | 21 | 0 | 0 | 0 | 0
| 1108 | Группа от QF |  |  | Группа от QF |  |  |  |  | 16: ОВВ |  | 0 | [6 empty] | ≤60 | 39 | 0 | 0 | 0 | 0
| 1109 | Группа от QF |  |  | Группа от QF |  |  |  |  | 16: ОВВ |  | 0 | [6 empty] | ≤60 | 22 | 0 | 0 | 0 | 0
| 1110 | Группа от QF |  |  | Группа от QF |  |  |  |  | 16: ОВВ |  | 0 | [6 empty] | ≤60 | 41 | 0 | 0 | 0 | 0
| 1111 | Группа от QF |  |  | Группа от QF |  |  |  |  | 16: ОВВ |  | 0 | [6 empty] | ≤60 | 49 | 0 | 0 | 0 | 0
| 1112 | Группа от QF |  |  | Группа от QF |  |  |  |  | 16: ОВВ |  | 0 | [6 empty] | ≤60 | 44 | 0 | 0 | 0 | 0
| 1113 | Группа от QF |  |  | Группа от QF |  |  |  |  | 16: ОВВ |  | 0 | [6 empty] | ≤60 | 46 | 0 | 0 | 0 | 0
| 1114 | Группа от QF |  |  | Группа от QF |  |  |  |  | 16: ОВВ |  | 0 | [6 empty] | ≤60 | 45 | 0 | 0 | 0 | 0
| 1115 | Группа от QF |  |  | Группа от QF |  |  |  |  | 16: ОВВ |  | 0 | [6 empty] | ≤60 | 50 | 0 | 0 | 0 | 0
| 1116 | Группа от QF |  |  | Группа от QF |  |  |  |  | 16: ОВВ |  | 0 | [6 empty] | ≤60 | 27 | 0 | 0 | 0 | 0
| 1117 | Группа от QF |  |  | Группа от QF |  |  |  |  | 16: ОВВ |  | 0 | [6 empty] | ≤60 | 46 | 0 | 0 | 0 | 0
| 1118 | Группа от QF |  |  | Группа от QF |  |  |  |  | 16: ОВВ |  | 0 | [6 empty] | ≤60 | 40 | 0 | 0 | 0 | 0
| 1119 | Группа от QF |  |  | Группа от QF |  |  |  |  | 16: ОВВ |  | 0 | [6 empty] | ≤60 | 28 | 0 | 0 | 0 | 0
| 1120 | Группа от QF |  |  | Группа от QF |  |  |  |  | 16: ОВВ |  | 0 | [6 empty] | ≤60 | 41 | 0 | 0 | 0 | 0
| 1121 | Группа от QF |  |  | Группа от QF |  |  |  |  | 16: ОВВ |  | 0 | [6 empty] | ≤60 | 28 | 0 | 0 | 0 | 0
| 1122 | Группа от QF |  |  | Группа от QF |  |  |  |  | 16: ОВВ |  | 0 | [6 empty] | ≤60 | 47 | 0 | 0 | 0 | 0
| 1123 | Группа от QF |  |  | Группа от QF |  |  |  |  | 16: ОВВ |  | 0 | [6 empty] | ≤60 | 44 | 0 | 0 | 0 | 0
| 1124 | Группа от QF |  |  | Группа от QF |  |  |  |  | 16: ОВВ |  | 0 | [6 empty] | ≤60 | 23 | 0 | 0 | 0 | 0
| 1125 | Группа от QF |  |  | Группа от QF |  |  |  |  | 16: ОВВ |  | 0 | [6 empty] | ≤60 | 20 | 0 | 0 | 0 | 0
| 1126 | Группа от QF |  |  | Группа от QF |  |  |  |  | 16: ОВВ |  | 0 | [6 empty] | ≤60 | 25 | 0 | 0 | 0 | 0
| 1127 | Группа от QF |  |  | Группа от QF |  |  |  |  | 16: ОВВ |  | 0 | [6 empty] | ≤60 | 31 | 0 | 0 | 0 | 0
| 1128 | Группа от QF |  |  | Группа от QF |  |  |  |  | 16: ОВВ |  | 0 | [6 empty] | ≤60 | 20 | 0 | 0 | 0 | 0
| 1129 | Группа от QF |  |  | Группа от QF |  |  |  |  | 16: ОВВ |  | 0 | [6 empty] | ≤60 | 48 | 0 | 0 | 0 | 0
| 1130 | Группа от QF |  |  | Группа от QF |  |  |  |  | 16: ОВВ |  | 0 | [6 empty] | ≤60 | 42 | 0 | 0 | 0 | 0
| 1131 | Группа от QF |  |  | Группа от QF |  |  |  |  | 16: ОВВ |  | 0 | [6 empty] | ≤60 | 42 | 0 | 0 | 0 | 0
| 1132 | Группа от QF |  |  | Группа от QF |  |  |  |  | 16: ОВВ |  | 0 | [6 empty] | ≤60 | 34 | 0 | 0 | 0 | 0
| 1133 | Группа от QF |  |  | Группа от QF |  |  |  |  | 16: ОВВ |  | 0 | [6 empty] | ≤60 | 31 | 0 | 0 | 0 | 0
| 1134 | Группа от QF |  |  | Группа от QF |  |  |  |  | 16: ОВВ |  | 0 | [6 empty] | ≤60 | 39 | 0 | 0 | 0 | 0
| 1135 | Группа от QF |  |  | Группа от QF |  |  |  |  | 16: ОВВ |  | 0 | [6 empty] | ≤60 | 36 | 0 | 0 | 0 | 0
| 1136 | Группа от QF |  |  | Группа от QF |  |  |  |  | 16: ОВВ |  | 0 | [6 empty] | ≤60 | 36 | 0 | 0 | 0 | 0
| 1137 | Группа от QF |  |  | Группа от QF |  |  |  |  | 16: ОВВ |  | 0 | [6 empty] | ≤60 | 35 | 0 | 0 | 0 | 0
| 1138 | Группа от QF |  |  | Группа от QF |  |  |  |  | 16: ОВВ |  | 0 | [6 empty] | ≤60 | 48 | 0 | 0 | 0 | 0
| 1139 | Группа от QF |  |  | Группа от QF |  |  |  |  | 16: ОВВ |  | 0 | [6 empty] | ≤60 | 40 | 0 | 0 | 0 | 0
| 1140 | Группа от QF |  |  | Группа от QF |  |  |  |  | 16: ОВВ |  | 0 | [6 empty] | ≤60 | 49 | 0 | 0 | 0 | 0
| 1141 | Группа от QF |  |  | Группа от QF |  |  |  |  | 16: ОВВ |  | 0 | [6 empty] | ≤60 | 46 | 0 | 0 | 0 | 0
| 1142 | Группа от QF |  |  | Группа от QF |  |  |  |  | 16: ОВВ |  | 0 | [6 empty] | ≤60 | 20 | 0 | 0 | 0 | 0
| 1143 | Группа от QF |  |  | Группа от QF |  |  |  |  | 16: ОВВ |  | 0 | [6 empty] | ≤60 | 31 | 0 | 0 | 0 | 0
| 1144 | Группа от QF |  |  | Группа от QF |  |  |  |  | 16: ОВВ |  | 0 | [6 empty] | ≤60 | 43 | 0 | 0 | 0 | 0
| 1145 | Группа от QF |  |  | Группа от QF |  |  |  |  | 16: ОВВ |  | 0 | [6 empty] | ≤60 | 50 | 0 | 0 | 0 | 0
| 1146 | Группа от QF |  |  | Группа от QF |  |  |  |  | 16: ОВВ |  | 0 | [6 empty] | ≤60 | 49 | 0 | 0 | 0 | 0
| 1147 | Группа от QF |  |  | Группа от QF |  |  |  |  | 16: ОВВ |  | 0 | [6 empty] | ≤60 | 27 | 0 | 0 | 0 | 0
| 1148 | Группа от QF |  |  | Группа от QF |  |  |  |  | 16: ОВВ |  | 0 | [6 empty] | ≤60 | 47 | 0 | 0 | 0 | 0
| 1149 | Группа от QF |  |  | Группа от QF |  |  |  |  | 16: ОВВ |  | 0 | [6 empty] | ≤60 | 34 | 0 | 0 | 0 | 0
| 1150 | Группа от QF |  |  | Группа от QF |  |  |  |  | 16: ОВВ |  | 0 | [6 empty] | ≤60 | 32 | 0 | 0 | 0 | 0
| 1151 | Группа от QF |  |  | Группа от QF |  |  |  |  | 16: ОВВ |  | 0 | [6 empty] | ≤60 | 46 | 0 | 0 | 0 | 0
| 1152 | Группа от QF |  |  | Группа от QF |  |  |  |  | 16: ОВВ |  | 0 | [6 empty] | ≤60 | 33 | 0 | 0 | 0 | 0
| 1153 | Группа от QF |  |  | Группа от QF |  |  |  |  | 16: ОВВ |  | 0 | [6 empty] | ≤60 | 28 | 0 | 0 | 0 | 0
| 1154 | Группа от QF |  |  | Группа от QF |  |  |  |  | 16: ОВВ |  | 0 | [6 empty] | ≤60 | 42 | 0 | 0 | 0 | 0
| 1155 | Группа от QF |  |  | Группа от QF |  |  |  |  | 16: ОВВ |  | 0 | [6 empty] | ≤60 | 43 | 0 | 0 | 0 | 0
| 1156 | Группа от QF |  |  | Группа от QF |  |  |  |  | 16: ОВВ |  | 0 | [6 empty] | ≤60 | 26 | 0 | 0 | 0 | 0
| 1157 | Группа от QF |  |  | Группа от QF |  |  |  |  | 16: ОВВ |  | 0 | [6 empty] | ≤60 | 41 | 0 | 0 | 0 | 0
| 1158 | Группа от QF |  |  | Группа от QF |  |  |  |  | 16: ОВВ |  | 0 | [6 empty] | ≤60 | 32 | 0 | 0 | 0 | 0
| 1159 | Группа от QF |  |  | Группа от QF |  |  |  |  | 16: ОВВ |  | 0 | [6 empty] | ≤60 | 28 | 0 | 0 | 0 | 0
| 1160 | Группа от QF |  |  | Группа от QF |  |  |  |  | 16: ОВВ |  | 0 | [6 empty] | ≤60 | 23 | 0 | 0 | 0 | 0
| 1161 | Группа от QF |  |  | Группа от QF |  |  |  |  | 16: ОВВ |  | 0 | [6 empty] | ≤60 | 46 | 0 | 0 | 0 | 0
| 1162 | Группа от QF |  |  | Группа от QF |  |  |  |  | 16: ОВВ |  | 0 | [6 empty] | ≤60 | 24 | 0 | 0 | 0 | 0
| 1163 | Группа от QF |  |  | Группа от QF |  |  |  |  | 16: ОВВ |  | 0 | [6 empty] | ≤60 | 32 | 0 | 0 | 0 | 0
| 1164 | Группа от QF |  |  | Группа от QF |  |  |  |  | 16: ОВВ |  | 0 | [6 empty] | ≤60 | 21 | 0 | 0 | 0 | 0
| 1165 | Группа от QF |  |  | Группа от QF |  |  |  |  | 16: ОВВ |  | 0 | [6 empty] | ≤60 | 21 | 0 | 0 | 0 | 0
| 1166 | Группа от QF |  |  | Группа от QF |  |  |  |  | 16: ОВВ |  | 0 | [6 empty] | ≤60 | 36 | 0 | 0 | 0 | 0
| 1167 | Группа от QF |  |  | Группа от QF |  |  |  |  | 16: ОВВ |  | 0 | [6 empty] | ≤60 | 29 | 0 | 0 | 0 | 0
| 1168 | Группа от QF |  |  | Группа от QF |  |  |  |  | 16: ОВВ |  | 0 | [6 empty] | ≤60 | 24 | 0 | 0 | 0 | 0
| 1169 | Группа от QF |  |  | Группа от QF |  |  |  |  | 16: ОВВ |  | 0 | [6 empty] | ≤60 | 30 | 0 | 0 | 0 | 0
| 1170 | Группа от QF |  |  | Группа от QF |  |  |  |  | 16: ОВВ |  | 0 | [6 empty] | ≤60 | 24 | 0 | 0 | 0 | 0
| 1171 | Группа от QF |  |  | Группа от QF |  |  |  |  | 16: ОВВ |  | 0 | [6 empty] | ≤60 | 35 | 0 | 0 | 0 | 0
| 1172 | Группа от QF |  |  | Группа от QF |  |  |  |  | 16: ОВВ |  | 0 | [6 empty] | ≤60 | 50 | 0 | 0 | 0 | 0
| 1173 | Группа от QF |  |  | Группа от QF |  |  |  |  | 16: ОВВ |  | 0 | [6 empty] | ≤60 | 27 | 0 | 0 | 0 | 0
| 1174 | Группа от QF |  |  | Группа от QF |  |  |  |  | 16: ОВВ |  | 0 | [6 empty] | ≤60 | 45 | 0 | 0 | 0 | 0
| 1175 | Группа от QF |  |  | Группа от QF |  |  |  |  | 16: ОВВ |  | 0 | [6 empty] | ≤60 | 29 | 0 | 0 | 0 | 0
| 1176 | Группа от QF |  |  | Группа от QF |  |  |  |  | 16: ОВВ |  | 0 | [6 empty] | ≤60 | 22 | 0 | 0 | 0 | 0
| 1177 | Группа от QF |  |  | Группа от QF |  |  |  |  | 16: ОВВ |  | 0 | [6 empty] | ≤60 | 24 | 0 | 0 | 0 | 0
| 1178 | Группа от QF |  |  | Группа от QF |  |  |  |  | 16: ОВВ |  | 0 | [6 empty] | ≤60 | 26 | 0 | 0 | 0 | 0
| 1179 | Группа от QF |  |  | Группа от QF |  |  |  |  | 16: ОВВ |  | 0 | [6 empty] | ≤60 | 30 | 0 | 0 | 0 | 0
| 1180 | Группа от QF |  |  | Группа от QF |  |  |  |  | 16: ОВВ |  | 0 | [6 empty] | ≤60 | 23 | 0 | 0 | 0 | 0
| 1181 | Группа от QF |  |  | Группа от QF |  |  |  |  | 16: ОВВ |  | 0 | [6 empty] | ≤60 | 26 | 0 | 0 | 0 | 0
| 1182 | Группа от QF |  |  | Группа от QF |  |  |  |  | 16: ОВВ |  | 0 | [6 empty] | ≤60 | 43 | 0 | 0 | 0 | 0
| 1183 | Группа от QF |  |  | Группа от QF |  |  |  |  | 16: ОВВ |  | 0 | [6 empty] | ≤60 | 27 | 0 | 0 | 0 | 0
| 1184 | Группа от QF |  |  | Группа от QF |  |  |  |  | 16: ОВВ |  | 0 | [6 empty] | ≤60 | 49 | 0 | 0 | 0 | 0
| 1185 | Группа от QF |  |  | Группа от QF |  |  |  |  | 16: ОВВ |  | 0 | [6 empty] | ≤60 | 40 | 0 | 0 | 0 | 0
| 1186 | Группа от QF |  |  | Группа от QF |  |  |  |  | 16: ОВВ |  | 0 | [6 empty] | ≤60 | 30 | 0 | 0 | 0 | 0
| 1187 | Группа от QF |  |  | Группа от QF |  |  |  |  | 16: ОВВ |  | 0 | [6 empty] | ≤60 | 25 | 0 | 0 | 0 | 0
| 1188 | Группа от QF |  |  | Группа от QF |  |  |  |  | 16: ОВВ |  | 0 | [6 empty] | ≤60 | 49 | 0 | 0 | 0 | 0
| 1189 | Группа от QF |  |  | Группа от QF |  |  |  |  | 16: ОВВ |  | 0 | [6 empty] | ≤60 | 34 | 0 | 0 | 0 | 0
| 1190 | Группа от QF |  |  | Группа от QF |  |  |  |  | 16: ОВВ |  | 0 | [6 empty] | ≤60 | 25 | 0 | 0 | 0 | 0
| 1191 | Группа от QF |  |  | Группа от QF |  |  |  |  | 16: ОВВ |  | 0 | [6 empty] | ≤60 | 26 | 0 | 0 | 0 | 0
| 1192 | Группа от QF |  |  | Группа от QF |  |  |  |  | 16: ОВВ |  | 0 | [6 empty] | ≤60 | 41 | 0 | 0 | 0 | 0
| 1193 | Группа от QF |  |  | Группа от QF |  |  |  |  | 16: ОВВ |  | 0 | [6 empty] | ≤60 | 44 | 0 | 0 | 0 | 0
| 1194 | Группа от QF |  |  | Группа от QF |  |  |  |  | 16: ОВВ |  | 0 | [6 empty] | ≤60 | 40 | 0 | 0 | 0 | 0
| 1195 | Группа от QF |  |  | Группа от QF |  |  |  |  | 16: ОВВ |  | 0 | [6 empty] | ≤60 | 25 | 0 | 0 | 0 | 0
| 1196 | Группа от QF |  |  | Группа от QF |  |  |  |  | 16: ОВВ |  | 0 | [6 empty] | ≤60 | 26 | 0 | 0 | 0 | 0
| 1197 | Группа от QF |  |  | Группа от QF |  |  |  |  | 16: ОВВ |  | 0 | [6 empty] | ≤60 | 47 | 0 | 0 | 0 | 0
| 1198 | Группа от QF |  |  | Группа от QF |  |  |  |  | 16: ОВВ |  | 0 | [6 empty] | ≤60 | 42 | 0 | 0 | 0 | 0
| 1199 | Группа от QF |  |  | Группа от QF |  |  |  |  | 16: ОВВ |  | 0 | [6 empty] | ≤60 | 26 | 0 | 0 | 0 | 0
| 1200 | Группа от QF |  |  | Группа от QF |  |  |  |  | 16: ОВВ |  | 0 | [6 empty] | ≤60 | 22 | 0 | 0 | 0 | 0
| 1201 | Группа от QF |  |  | Группа от QF |  |  |  |  | 16: ОВВ |  | 0 | [6 empty] | ≤60 | 39 | 0 | 0 | 0 | 0
| 1202 | Группа от QF |  |  | Группа от QF |  |  |  |  | 16: ОВВ |  | 0 | [6 empty] | ≤60 | 48 | 0 | 0 | 0 | 0
| 1203 | Группа от QF |  |  | Группа от QF |  |  |  |  | 16: ОВВ |  | 0 | [6 empty] | ≤60 | 26 | 0 | 0 | 0 | 0
| 1204 | Группа от QF |  |  | Группа от QF |  |  |  |  | 16: ОВВ |  | 0 | [6 empty] | ≤60 | 30 | 0 | 0 | 0 | 0
| 1205 | Группа от QF |  |  | Группа от QF |  |  |  |  | 16: ОВВ |  | 0 | [6 empty] | ≤60 | 35 | 0 | 0 | 0 | 0
| 1206 | Группа от QF |  |  | Группа от QF |  |  |  |  | 16: ОВВ |  | 0 | [6 empty] | ≤60 | 47 | 0 | 0 | 0 | 0
| 1207 | Группа от QF |  |  | Группа от QF |  |  |  |  | 16: ОВВ |  | 0 | [6 empty] | ≤60 | 47 | 0 | 0 | 0 | 0
| 1208 | Группа от QF |  |  | Группа от QF |  |  |  |  | 16: ОВВ |  | 0 | [6 empty] | ≤60 | 36 | 0 | 0 | 0 | 0
| 1209 | Группа от QF |  |  | Группа от QF |  |  |  |  | 16: ОВВ |  | 0 | [6 empty] | ≤60 | 42 | 0 | 0 | 0 | 0
| 1210 | Группа от QF |  |  | Группа от QF |  |  |  |  | 16: ОВВ |  | 0 | [6 empty] | ≤60 | 31 | 0 | 0 | 0 | 0
| 1211 | Группа от QF |  |  | Группа от QF |  |  |  |  | 16: ОВВ |  | 0 | [6 empty] | ≤60 | 46 | 0 | 0 | 0 | 0
| 1212 | Группа от QF |  |  | Группа от QF |  |  |  |  | 16: ОВВ |  | 0 | [6 empty] | ≤60 | 36 | 0 | 0 | 0 | 0
| 1213 | Группа от QF |  |  | Группа от QF |  |  |  |  | 16: ОВВ |  | 0 | [6 empty] | ≤60 | 20 | 0 | 0 | 0 | 0
| 1214 | Группа от QF |  |  | Группа от QF |  |  |  |  | 16: ОВВ |  | 0 | [6 empty] | ≤60 | 37 | 0 | 0 | 0 | 0
| 1215 | Группа от QF |  |  | Группа от QF |  |  |  |  | 16: ОВВ |  | 0 | [6 empty] | ≤60 | 22 | 0 | 0 | 0 | 0
| 1216 | Группа от QF |  |  | Группа от QF |  |  |  |  | 16: ОВВ |  | 0 | [6 empty] | ≤60 | 37 | 0 | 0 | 0 | 0
| 1217 | Группа от QF |  |  | Группа от QF |  |  |  |  | 16: ОВВ |  | 0 | [6 empty] | ≤60 | 28 | 0 | 0 | 0 | 0
| 1218 | Группа от QF |  |  | Группа от QF |  |  |  |  | 16: ОВВ |  | 0 | [6 empty] | ≤60 | 22 | 0 | 0 | 0 | 0
| 1219 | Группа от QF |  |  | Группа от QF |  |  |  |  | 16: ОВВ |  | 0 | [6 empty] | ≤60 | 46 | 0 | 0 | 0 | 0
| 1220 | Группа от QF |  |  | Группа от QF |  |  |  |  | 16: ОВВ |  | 0 | [6 empty] | ≤60 | 28 | 0 | 0 | 0 | 0
| 1221 | Группа от QF |  |  | Группа от QF |  |  |  |  | 16: ОВВ |  | 0 | [6 empty] | ≤60 | 31 | 0 | 0 | 0 | 0
| 1222 | Группа от QF |  |  | Группа от QF |  |  |  |  | 16: ОВВ |  | 0 | [6 empty] | ≤60 | 46 | 0 | 0 | 0 | 0
| 1223 | Группа от QF |  |  | Группа от QF |  |  |  |  | 16: ОВВ |  | 0 | [6 empty] | ≤60 | 49 | 0 | 0 | 0 | 0
| 1224 | Группа от QF |  |  | Группа от QF |  |  |  |  | 16: ОВВ |  | 0 | [6 empty] | ≤60 | 34 | 0 | 0 | 0 | 0
| 1225 | Группа от QF |  |  | Группа от QF |  |  |  |  | 16: ОВВ |  | 0 | [6 empty] | ≤60 | 37 | 0 | 0 | 0 | 0
| 1226 | Группа от QF |  |  | Группа от QF |  |  |  |  | 16: ОВВ |  | 0 | [6 empty] | ≤60 | 37 | 0 | 0 | 0 | 0
| 1227 | Группа от QF |  |  | Группа от QF |  |  |  |  | 16: ОВВ |  | 0 | [6 empty] | ≤60 | 42 | 0 | 0 | 0 | 0
| 1228 | Группа от QF |  |  | Группа от QF |  |  |  |  | 16: ОВВ |  | 0 | [6 empty] | ≤60 | 36 | 0 | 0 | 0 | 0
| 1229 | Группа от QF |  |  | Группа от QF |  |  |  |  | 16: ОВВ |  | 0 | [6 empty] | ≤60 | 24 | 0 | 0 | 0 | 0
| 1230 | Группа от QF |  |  | Группа от QF |  |  |  |  | 16: ОВВ |  | 0 | [6 empty] | ≤60 | 41 | 0 | 0 | 0 | 0
| 1231 | Группа от QF |  |  | Группа от QF |  |  |  |  | 16: ОВВ |  | 0 | [6 empty] | ≤60 | 31 | 0 | 0 | 0 | 0
| 1232 | Группа от QF |  |  | Группа от QF |  |  |  |  | 16: ОВВ |  | 0 | [6 empty] | ≤60 | 36 | 0 | 0 | 0 | 0
| 1233 | Группа от QF |  |  | Группа от QF |  |  |  |  | 16: ОВВ |  | 0 | [6 empty] | ≤60 | 29 | 0 | 0 | 0 | 0
| 1234 | Группа от QF |  |  | Группа от QF |  |  |  |  | 16: ОВВ |  | 0 | [6 empty] | ≤60 | 29 | 0 | 0 | 0 | 0
| 1235 | Группа от QF |  |  | Группа от QF |  |  |  |  | 16: ОВВ |  | 0 | [6 empty] | ≤60 | 33 | 0 | 0 | 0 | 0
| 1236 | Группа от QF |  |  | Группа от QF |  |  |  |  | 16: ОВВ |  | 0 | [6 empty] | ≤60 | 38 | 0 | 0 | 0 | 0
| 1237 | Группа от QF |  |  | Группа от QF |  |  |  |  | 16: ОВВ |  | 0 | [6 empty] | ≤60 | 23 | 0 | 0 | 0 | 0
| 1238 | Группа от QF |  |  | Группа от QF |  |  |  |  | 16: ОВВ |  | 0 | [6 empty] | ≤60 | 27 | 0 | 0 | 0 | 0
| 1239 | Группа от QF |  |  | Группа от QF |  |  |  |  | 16: ОВВ |  | 0 | [6 empty] | ≤60 | 28 | 0 | 0 | 0 | 0
| 1240 | Группа от QF |  |  | Группа от QF |  |  |  |  | 16: ОВВ |  | 0 | [6 empty] | ≤60 | 26 | 0 | 0 | 0 | 0
| 1241 | Группа от QF |  |  | Группа от QF |  |  |  |  | 16: ОВВ |  | 0 | [6 empty] | ≤60 | 41 | 0 | 0 | 0 | 0
| 1242 | Группа от QF |  |  | Группа от QF |  |  |  |  | 16: ОВВ |  | 0 | [6 empty] | ≤60 | 50 | 0 | 0 | 0 | 0
| 1243 | Группа от QF |  |  | Группа от QF |  |  |  |  | 16: ОВВ |  | 0 | [6 empty] | ≤60 | 32 | 0 | 0 | 0 | 0
| 1244 | Группа от QF |  |  | Группа от QF |  |  |  |  | 16: ОВВ |  | 0 | [6 empty] | ≤60 | 40 | 0 | 0 | 0 | 0
| 1245 | Группа от QF |  |  | Группа от QF |  |  |  |  | 16: ОВВ |  | 0 | [6 empty] | ≤60 | 33 | 0 | 0 | 0 | 0
| 1246 | Группа от QF |  |  | Группа от QF |  |  |  |  | 16: ОВВ |  | 0 | [6 empty] | ≤60 | 50 | 0 | 0 | 0 | 0
| 1247 | Группа от QF |  |  | Группа от QF |  |  |  |  | 16: ОВВ |  | 0 | [6 empty] | ≤60 | 50 | 0 | 0 | 0 | 0
| 1248 | Группа от QF |  |  | Группа от QF |  |  |  |  | 16: ОВВ |  | 0 | [6 empty] | ≤60 | 40 | 0 | 0 | 0 | 0
| 1249 | Группа от QF |  |  | Группа от QF |  |  |  |  | 16: ОВВ |  | 0 | [6 empty] | ≤60 | 34 | 0 | 0 | 0 | 0
| 1250 | Группа от QF |  |  | Группа от QF |  |  |  |  | 16: ОВВ |  | 0 | [6 empty] | ≤60 | 50 | 0 | 0 | 0 | 0
| 1251 | Группа от QF |  |  | Группа от QF |  |  |  |  | 16: ОВВ |  | 0 | [6 empty] | ≤60 | 32 | 0 | 0 | 0 | 0
| 1252 | Группа от QF |  |  | Группа от QF |  |  |  |  | 16: ОВВ |  | 0 | [6 empty] | ≤60 | 49 | 0 | 0 | 0 | 0
| 1253 | Группа от QF |  |  | Группа от QF |  |  |  |  | 16: ОВВ |  | 0 | [6 empty] | ≤60 | 44 | 0 | 0 | 0 | 0
| 1254 | Группа от QF |  |  | Группа от QF |  |  |  |  | 16: ОВВ |  | 0 | [6 empty] | ≤60 | 29 | 0 | 0 | 0 | 0
| 1255 | Группа от QF |  |  | Группа от QF |  |  |  |  | 16: ОВВ |  | 0 | [6 empty] | ≤60 | 31 | 0 | 0 | 0 | 0
| 1256 | Группа от QF |  |  | Группа от QF |  |  |  |  | 16: ОВВ |  | 0 | [6 empty] | ≤60 | 21 | 0 | 0 | 0 | 0
| 1257 | Группа от QF |  |  | Группа от QF |  |  |  |  | 16: ОВВ |  | 0 | [6 empty] | ≤60 | 43 | 0 | 0 | 0 | 0
| 1258 | Группа от QF |  |  | Группа от QF |  |  |  |  | 16: ОВВ |  | 0 | [6 empty] | ≤60 | 41 | 0 | 0 | 0 | 0
| 1259 | Группа от QF |  |  | Группа от QF |  |  |  |  | 16: ОВВ |  | 0 | [6 empty] | ≤60 | 21 | 0 | 0 | 0 | 0
| 1260 | Группа от QF |  |  | Группа от QF |  |  |  |  | 16: ОВВ |  | 0 | [6 empty] | ≤60 | 31 | 0 | 0 | 0 | 0
| 1261 | Группа от QF |  |  | Группа от QF |  |  |  |  | 16: ОВВ |  | 0 | [6 empty] | ≤60 | 24 | 0 | 0 | 0 | 0
| 1262 | Группа от QF |  |  | Группа от QF |  |  |  |  | 16: ОВВ |  | 0 | [6 empty] | ≤60 | 24 | 0 | 0 | 0 | 0
| 1263 | Группа от QF |  |  | Группа от QF |  |  |  |  | 16: ОВВ |  | 0 | [6 empty] | ≤60 | 35 | 0 | 0 | 0 | 0
| 1264 | Группа от QF |  |  | Группа от QF |  |  |  |  | 16: ОВВ |  | 0 | [6 empty] | ≤60 | 38 | 0 | 0 | 0 | 0
| 1265 | Группа от QF |  |  | Группа от QF |  |  |  |  | 16: ОВВ |  | 0 | [6 empty] | ≤60 | 40 | 0 | 0 | 0 | 0
| 1266 | Группа от QF |  |  | Группа от QF |  |  |  |  | 16: ОВВ |  | 0 | [6 empty] | ≤60 | 49 | 0 | 0 | 0 | 0
| 1267 | Группа от QF |  |  | Группа от QF |  |  |  |  | 16: ОВВ |  | 0 | [6 empty] | ≤60 | 50 | 0 | 0 | 0 | 0
| 1268 | Группа от QF |  |  | Группа от QF |  |  |  |  | 16: ОВВ |  | 0 | [6 empty] | ≤60 | 31 | 0 | 0 | 0 | 0
| 1269 | Группа от QF |  |  | Группа от QF |  |  |  |  | 16: ОВВ |  | 0 | [6 empty] | ≤60 | 20 | 0 | 0 | 0 | 0
| 1270 | Группа от QF |  |  | Группа от QF |  |  |  |  | 16: ОВВ |  | 0 | [6 empty] | ≤60 | 33 | 0 | 0 | 0 | 0
| 1271 | Группа от QF |  |  | Группа от QF |  |  |  |  | 16: ОВВ |  | 0 | [6 empty] | ≤60 | 26 | 0 | 0 | 0 | 0
| 1272 | Группа от QF |  |  | Группа от QF |  |  |  |  | 16: ОВВ |  | 0 | [6 empty] | ≤60 | 35 | 0 | 0 | 0 | 0
| 1273 | Группа от QF |  |  | Группа от QF |  |  |  |  | 16: ОВВ |  | 0 | [6 empty] | ≤60 | 42 | 0 | 0 | 0 | 0
| 1274 | Группа от QF |  |  | Группа от QF |  |  |  |  | 16: ОВВ |  | 0 | [6 empty] | ≤60 | 36 | 0 | 0 | 0 | 0
| 1275 | Группа от QF |  |  | Группа от QF |  |  |  |  | 16: ОВВ |  | 0 | [6 empty] | ≤60 | 36 | 0 | 0 | 0 | 0
| 1276 | Группа от QF |  |  | Группа от QF |  |  |  |  | 16: ОВВ |  | 0 | [6 empty] | ≤60 | 26 | 0 | 0 | 0 | 0
| 1277 | Группа от QF |  |  | Группа от QF |  |  |  |  | 16: ОВВ |  | 0 | [6 empty] | ≤60 | 47 | 0 | 0 | 0 | 0
| 1278 | Группа от QF |  |  | Группа от QF |  |  |  |  | 16: ОВВ |  | 0 | [6 empty] | ≤60 | 31 | 0 | 0 | 0 | 0
| 1279 | Группа от QF |  |  | Группа от QF |  |  |  |  | 16: ОВВ |  | 0 | [6 empty] | ≤60 | 46 | 0 | 0 | 0 | 0
| 1280 | Группа от QF |  |  | Группа от QF |  |  |  |  | 16: ОВВ |  | 0 | [6 empty] | ≤60 | 22 | 0 | 0 | 0 | 0
| 1281 | Группа от QF |  |  | Группа от QF |  |  |  |  | 16: ОВВ |  | 0 | [6 empty] | ≤60 | 36 | 0 | 0 | 0 | 0
| 1282 | Группа от QF |  |  | Группа от QF |  |  |  |  | 16: ОВВ |  | 0 | [6 empty] | ≤60 | 37 | 0 | 0 | 0 | 0
| 1283 | Группа от QF |  |  | Группа от QF |  |  |  |  | 16: ОВВ |  | 0 | [6 empty] | ≤60 | 40 | 0 | 0 | 0 | 0
| 1284 | Группа от QF |  |  | Группа от QF |  |  |  |  | 16: ОВВ |  | 0 | [6 empty] | ≤60 | 45 | 0 | 0 | 0 | 0
| 1285 | Группа от QF |  |  | Группа от QF |  |  |  |  | 16: ОВВ |  | 0 | [6 empty] | ≤60 | 29 | 0 | 0 | 0 | 0
| 1286 | Группа от QF |  |  | Группа от QF |  |  |  |  | 16: ОВВ |  | 0 | [6 empty] | ≤60 | 40 | 0 | 0 | 0 | 0
| 1287 | Группа от QF |  |  | Группа от QF |  |  |  |  | 16: ОВВ |  | 0 | [6 empty] | ≤60 | 34 | 0 | 0 | 0 | 0
| 1288 | Группа от QF |  |  | Группа от QF |  |  |  |  | 16: ОВВ |  | 0 | [6 empty] | ≤60 | 21 | 0 | 0 | 0 | 0
| 1289 | Группа от QF |  |  | Группа от QF |  |  |  |  | 16: ОВВ |  | 0 | [6 empty] | ≤60 | 34 | 0 | 0 | 0 | 0
| 1290 | Группа от QF |  |  | Группа от QF |  |  |  |  | 16: ОВВ |  | 0 | [6 empty] | ≤60 | 48 | 0 | 0 | 0 | 0
| 1291 | Группа от QF |  |  | Группа от QF |  |  |  |  | 16: ОВВ |  | 0 | [6 empty] | ≤60 | 32 | 0 | 0 | 0 | 0
| 1292 | Группа от QF |  |  | Группа от QF |  |  |  |  | 16: ОВВ |  | 0 | [6 empty] | ≤60 | 29 | 0 | 0 | 0 | 0
| 1293 | Группа от QF |  |  | Группа от QF |  |  |  |  | 16: ОВВ |  | 0 | [6 empty] | ≤60 | 33 | 0 | 0 | 0 | 0
| 1294 | Группа от QF |  |  | Группа от QF |  |  |  |  | 16: ОВВ |  | 0 | [6 empty] | ≤60 | 21 | 0 | 0 | 0 | 0
| 1295 | Группа от QF |  |  | Группа от QF |  |  |  |  | 16: ОВВ |  | 0 | [6 empty] | ≤60 | 45 | 0 | 0 | 0 | 0
| 1296 | Группа от QF |  |  | Группа от QF |  |  |  |  | 16: ОВВ |  | 0 | [6 empty] | ≤60 | 21 | 0 | 0 | 0 | 0
| 1297 | Группа от QF |  |  | Группа от QF |  |  |  |  | 16: ОВВ |  | 0 | [6 empty] | ≤60 | 34 | 0 | 0 | 0 | 0
| 1298 | Группа от QF |  |  | Группа от QF |  |  |  |  | 16: ОВВ |  | 0 | [6 empty] | ≤60 | 42 | 0 | 0 | 0 | 0
| 1299 | Группа от QF |  |  | Группа от QF |  |  |  |  | 16: ОВВ |  | 0 | [6 empty] | ≤60 | 43 | 0 | 0 | 0 | 0
| 1300 | Группа от QF |  |  | Группа от QF |  |  |  |  | 16: ОВВ |  | 0 | [6 empty] | ≤60 | 23 | 0 | 0 | 0 | 0
| 1301 | Группа от QF |  |  | Группа от QF |  |  |  |  | 16: ОВВ |  | 0 | [6 empty] | ≤60 | 43 | 0 | 0 | 0 | 0
| 1302 | Группа от QF |  |  | Группа от QF |  |  |  |  | 16: ОВВ |  | 0 | [6 empty] | ≤60 | 46 | 0 | 0 | 0 | 0
| 1303 | Группа от QF |  |  | Группа от QF |  |  |  |  | 16: ОВВ |  | 0 | [6 empty] | ≤60 | 38 | 0 | 0 | 0 | 0
| 1304 | Группа от QF |  |  | Группа от QF |  |  |  |  | 16: ОВВ |  | 0 | [6 empty] | ≤60 | 35 | 0 | 0 | 0 | 0
| 1305 | Группа от QF |  |  | Группа от QF |  |  |  |  | 16: ОВВ |  | 0 | [6 empty] | ≤60 | 50 | 0 | 0 | 0 | 0
| 1306 | Группа от QF |  |  | Группа от QF |  |  |  |  | 16: ОВВ |  | 0 | [6 empty] | ≤60 | 36 | 0 | 0 | 0 | 0
| 1307 | Группа от QF |  |  | Группа от QF |  |  |  |  | 16: ОВВ |  | 0 | [6 empty] | ≤60 | 37 | 0 | 0 | 0 | 0
| 1308 | Группа от QF |  |  | Группа от QF |  |  |  |  | 16: ОВВ |  | 0 | [6 empty] | ≤60 | 41 | 0 | 0 | 0 | 0
| 1309 | Группа от QF |  |  | Группа от QF |  |  |  |  | 16: ОВВ |  | 0 | [6 empty] | ≤60 | 41 | 0 | 0 | 0 | 0
| 1310 | Группа от QF |  |  | Группа от QF |  |  |  |  | 16: ОВВ |  | 0 | [6 empty] | ≤60 | 33 | 0 | 0 | 0 | 0
| 1311 | Группа от QF |  |  | Группа от QF |  |  |  |  | 16: ОВВ |  | 0 | [6 empty] | ≤60 | 39 | 0 | 0 | 0 | 0
| 1312 | Группа от QF |  |  | Группа от QF |  |  |  |  | 16: ОВВ |  | 0 | [6 empty] | ≤60 | 30 | 0 | 0 | 0 | 0
| 1313 | Группа от QF |  |  | Группа от QF |  |  |  |  | 16: ОВВ |  | 0 | [6 empty] | ≤60 | 34 | 0 | 0 | 0 | 0
| 1314 | Группа от QF |  |  | Группа от QF |  |  |  |  | 16: ОВВ |  | 0 | [6 empty] | ≤60 | 38 | 0 | 0 | 0 | 0
| 1315 | Группа от QF |  |  | Группа от QF |  |  |  |  | 16: ОВВ |  | 0 | [6 empty] | ≤60 | 26 | 0 | 0 | 0 | 0
| 1316 | Группа от QF |  |  | Группа от QF |  |  |  |  | 16: ОВВ |  | 0 | [6 empty] | ≤60 | 45 | 0 | 0 | 0 | 0
| 1317 | Группа от QF |  |  | Группа от QF |  |  |  |  | 16: ОВВ |  | 0 | [6 empty] | ≤60 | 25 | 0 | 0 | 0 | 0
| 1318 | Группа от QF |  |  | Группа от QF |  |  |  |  | 16: ОВВ |  | 0 | [6 empty] | ≤60 | 31 | 0 | 0 | 0 | 0
| 1319 | Группа от QF |  |  | Группа от QF |  |  |  |  | 16: ОВВ |  | 0 | [6 empty] | ≤60 | 45 | 0 | 0 | 0 | 0
| 1320 | Группа от QF |  |  | Группа от QF |  |  |  |  | 16: ОВВ |  | 0 | [6 empty] | ≤60 | 38 | 0 | 0 | 0 | 0
| 1321 | Группа от QF |  |  | Группа от QF |  |  |  |  | 16: ОВВ |  | 0 | [6 empty] | ≤60 | 37 | 0 | 0 | 0 | 0
| 1322 | Группа от QF |  |  | Группа от QF |  |  |  |  | 16: ОВВ |  | 0 | [6 empty] | ≤60 | 50 | 0 | 0 | 0 | 0
| 1323 | Группа от QF |  |  | Группа от QF |  |  |  |  | 16: ОВВ |  | 0 | [6 empty] | ≤60 | 28 | 0 | 0 | 0 | 0
| 1324 | Группа от QF |  |  | Группа от QF |  |  |  |  | 16: ОВВ |  | 0 | [6 empty] | ≤60 | 40 | 0 | 0 | 0 | 0
| 1325 | Группа от QF |  |  | Группа от QF |  |  |  |  | 16: ОВВ |  | 0 | [6 empty] | ≤60 | 46 | 0 | 0 | 0 | 0
| 1326 | Группа от QF |  |  | Группа от QF |  |  |  |  | 16: ОВВ |  | 0 | [6 empty] | ≤60 | 46 | 0 | 0 | 0 | 0
| 1327 | Группа от QF |  |  | Группа от QF |  |  |  |  | 16: ОВВ |  | 0 | [6 empty] | ≤60 | 39 | 0 | 0 | 0 | 0
| 1328 | Группа от QF |  |  | Группа от QF |  |  |  |  | 16: ОВВ |  | 0 | [6 empty] | ≤60 | 25 | 0 | 0 | 0 | 0
| 1329 | Группа от QF |  |  | Группа от QF |  |  |  |  | 16: ОВВ |  | 0 | [6 empty] | ≤60 | 32 | 0 | 0 | 0 | 0
| 1330 | Группа от QF |  |  | Группа от QF |  |  |  |  | 16: ОВВ |  | 0 | [6 empty] | ≤60 | 42 | 0 | 0 | 0 | 0
| 1331 | Группа от QF |  |  | Группа от QF |  |  |  |  | 16: ОВВ |  | 0 | [6 empty] | ≤60 | 21 | 0 | 0 | 0 | 0
| 1332 | Группа от QF |  |  | Группа от QF |  |  |  |  | 16: ОВВ |  | 0 | [6 empty] | ≤60 | 46 | 0 | 0 | 0 | 0
| 1333 | Группа от QF |  |  | Группа от QF |  |  |  |  | 16: ОВВ |  | 0 | [6 empty] | ≤60 | 46 | 0 | 0 | 0 | 0
| 1334 | Группа от QF |  |  | Группа от QF |  |  |  |  | 16: ОВВ |  | 0 | [6 empty] | ≤60 | 45 | 0 | 0 | 0 | 0
| 1335 | Группа от QF |  |  | Группа от QF |  |  |  |  | 16: ОВВ |  | 0 | [6 empty] | ≤60 | 22 | 0 | 0 | 0 | 0
| 1336 | Группа от QF |  |  | Группа от QF |  |  |  |  | 16: ОВВ |  | 0 | [6 empty] | ≤60 | 29 | 0 | 0 | 0 | 0
| 1337 | Группа от QF |  |  | Группа от QF |  |  |  |  | 16: ОВВ |  | 0 | [6 empty] | ≤60 | 40 | 0 | 0 | 0 | 0
| 1338 | Группа от QF |  |  | Группа от QF |  |  |  |  | 16: ОВВ |  | 0 | [6 empty] | ≤60 | 38 | 0 | 0 | 0 | 0
| 1339 | Группа от QF |  |  | Группа от QF |  |  |  |  | 16: ОВВ |  | 0 | [6 empty] | ≤60 | 21 | 0 | 0 | 0 | 0
| 1340 | Группа от QF |  |  | Группа от QF |  |  |  |  | 16: ОВВ |  | 0 | [6 empty] | ≤60 | 46 | 0 | 0 | 0 | 0
| 1341 | Группа от QF |  |  | Группа от QF |  |  |  |  | 16: ОВВ |  | 0 | [6 empty] | ≤60 | 41 | 0 | 0 | 0 | 0
| 1342 | Группа от QF |  |  | Группа от QF |  |  |  |  | 16: ОВВ |  | 0 | [6 empty] | ≤60 | 25 | 0 | 0 | 0 | 0
| 1343 | Группа от QF |  |  | Группа от QF |  |  |  |  | 16: ОВВ |  | 0 | [6 empty] | ≤60 | 27 | 0 | 0 | 0 | 0
| 1344 | Группа от QF |  |  | Группа от QF |  |  |  |  | 16: ОВВ |  | 0 | [6 empty] | ≤60 | 35 | 0 | 0 | 0 | 0
| 1345 | Группа от QF |  |  | Группа от QF |  |  |  |  | 16: ОВВ |  | 0 | [6 empty] | ≤60 | 28 | 0 | 0 | 0 | 0
| 1346 | Группа от QF |  |  | Группа от QF |  |  |  |  | 16: ОВВ |  | 0 | [6 empty] | ≤60 | 31 | 0 | 0 | 0 | 0
| 1347 | Группа от QF |  |  | Группа от QF |  |  |  |  | 16: ОВВ |  | 0 | [6 empty] | ≤60 | 24 | 0 | 0 | 0 | 0
| 1348 | Группа от QF |  |  | Группа от QF |  |  |  |  | 16: ОВВ |  | 0 | [6 empty] | ≤60 | 25 | 0 | 0 | 0 | 0
| 1349 | Группа от QF |  |  | Группа от QF |  |  |  |  | 16: ОВВ |  | 0 | [6 empty] | ≤60 | 23 | 0 | 0 | 0 | 0
| 1350 | Группа от QF |  |  | Группа от QF |  |  |  |  | 16: ОВВ |  | 0 | [6 empty] | ≤60 | 39 | 0 | 0 | 0 | 0
| 1351 | Группа от QF |  |  | Группа от QF |  |  |  |  | 16: ОВВ |  | 0 | [6 empty] | ≤60 | 47 | 0 | 0 | 0 | 0
| 1352 | Группа от QF |  |  | Группа от QF |  |  |  |  | 16: ОВВ |  | 0 | [6 empty] | ≤60 | 36 | 0 | 0 | 0 | 0
| 1353 | Группа от QF |  |  | Группа от QF |  |  |  |  | 16: ОВВ |  | 0 | [6 empty] | ≤60 | 35 | 0 | 0 | 0 | 0
| 1354 | Группа от QF |  |  | Группа от QF |  |  |  |  | 16: ОВВ |  | 0 | [6 empty] | ≤60 | 38 | 0 | 0 | 0 | 0
| 1355 | Группа от QF |  |  | Группа от QF |  |  |  |  | 16: ОВВ |  | 0 | [6 empty] | ≤60 | 39 | 0 | 0 | 0 | 0
| 1356 | Группа от QF |  |  | Группа от QF |  |  |  |  | 16: ОВВ |  | 0 | [6 empty] | ≤60 | 37 | 0 | 0 | 0 | 0
| 1357 | Группа от QF |  |  | Группа от QF |  |  |  |  | 16: ОВВ |  | 0 | [6 empty] | ≤60 | 50 | 0 | 0 | 0 | 0
| 1358 | Группа от QF |  |  | Группа от QF |  |  |  |  | 16: ОВВ |  | 0 | [6 empty] | ≤60 | 43 | 0 | 0 | 0 | 0
| 1359 | Группа от QF |  |  | Группа от QF |  |  |  |  | 16: ОВВ |  | 0 | [6 empty] | ≤60 | 25 | 0 | 0 | 0 | 0
| 1360 | Группа от QF |  |  | Группа от QF |  |  |  |  | 16: ОВВ |  | 0 | [6 empty] | ≤60 | 31 | 0 | 0 | 0 | 0
| 1361 | Группа от QF |  |  | Группа от QF |  |  |  |  | 16: ОВВ |  | 0 | [6 empty] | ≤60 | 30 | 0 | 0 | 0 | 0
| 1362 | Группа от QF |  |  | Группа от QF |  |  |  |  | 16: ОВВ |  | 0 | [6 empty] | ≤60 | 29 | 0 | 0 | 0 | 0
| 1363 | Группа от QF |  |  | Группа от QF |  |  |  |  | 16: ОВВ |  | 0 | [6 empty] | ≤60 | 20 | 0 | 0 | 0 | 0
| 1364 | Группа от QF |  |  | Группа от QF |  |  |  |  | 16: ОВВ |  | 0 | [6 empty] | ≤60 | 21 | 0 | 0 | 0 | 0
| 1365 | Группа от QF |  |  | Группа от QF |  |  |  |  | 16: ОВВ |  | 0 | [6 empty] | ≤60 | 47 | 0 | 0 | 0 | 0
| 1366 | Группа от QF |  |  | Группа от QF |  |  |  |  | 16: ОВВ |  | 0 | [6 empty] | ≤60 | 45 | 0 | 0 | 0 | 0
| 1367 | Группа от QF |  |  | Группа от QF |  |  |  |  | 16: ОВВ |  | 0 | [6 empty] | ≤60 | 31 | 0 | 0 | 0 | 0
| 1368 | Группа от QF |  |  | Группа от QF |  |  |  |  | 16: ОВВ |  | 0 | [6 empty] | ≤60 | 39 | 0 | 0 | 0 | 0
| 1369 | Группа от QF |  |  | Группа от QF |  |  |  |  | 16: ОВВ |  | 0 | [6 empty] | ≤60 | 25 | 0 | 0 | 0 | 0
| 1370 | Группа от QF |  |  | Группа от QF |  |  |  |  | 16: ОВВ |  | 0 | [6 empty] | ≤60 | 42 | 0 | 0 | 0 | 0
| 1371 | Группа от QF |  |  | Группа от QF |  |  |  |  | 16: ОВВ |  | 0 | [6 empty] | ≤60 | 48 | 0 | 0 | 0 | 0
| 1372 | Группа от QF |  |  | Группа от QF |  |  |  |  | 16: ОВВ |  | 0 | [6 empty] | ≤60 | 45 | 0 | 0 | 0 | 0
| 1373 | Группа от QF |  |  | Группа от QF |  |  |  |  | 16: ОВВ |  | 0 | [6 empty] | ≤60 | 21 | 0 | 0 | 0 | 0
| 1374 | Группа от QF |  |  | Группа от QF |  |  |  |  | 16: ОВВ |  | 0 | [6 empty] | ≤60 | 35 | 0 | 0 | 0 | 0
| 1375 | Группа от QF |  |  | Группа от QF |  |  |  |  | 16: ОВВ |  | 0 | [6 empty] | ≤60 | 24 | 0 | 0 | 0 | 0
| 1376 | Группа от QF |  |  | Группа от QF |  |  |  |  | 16: ОВВ |  | 0 | [6 empty] | ≤60 | 20 | 0 | 0 | 0 | 0
| 1377 | Группа от QF |  |  | Группа от QF |  |  |  |  | 16: ОВВ |  | 0 | [6 empty] | ≤60 | 34 | 0 | 0 | 0 | 0
| 1378 | Группа от QF |  |  | Группа от QF |  |  |  |  | 16: ОВВ |  | 0 | [6 empty] | ≤60 | 26 | 0 | 0 | 0 | 0
| 1379 | Группа от QF |  |  | Группа от QF |  |  |  |  | 16: ОВВ |  | 0 | [6 empty] | ≤60 | 24 | 0 | 0 | 0 | 0
| 1380 | Группа от QF |  |  | Группа от QF |  |  |  |  | 16: ОВВ |  | 0 | [6 empty] | ≤60 | 44 | 0 | 0 | 0 | 0
| 1381 | Группа от QF |  |  | Группа от QF |  |  |  |  | 16: ОВВ |  | 0 | [6 empty] | ≤60 | 45 | 0 | 0 | 0 | 0
| 1382 | Группа от QF |  |  | Группа от QF |  |  |  |  | 16: ОВВ |  | 0 | [6 empty] | ≤60 | 33 | 0 | 0 | 0 | 0
| 1383 | Группа от QF |  |  | Группа от QF |  |  |  |  | 16: ОВВ |  | 0 | [6 empty] | ≤60 | 46 | 0 | 0 | 0 | 0
| 1384 | Группа от QF |  |  | Группа от QF |  |  |  |  | 16: ОВВ |  | 0 | [6 empty] | ≤60 | 20 | 0 | 0 | 0 | 0
| 1385 | Группа от QF |  |  | Группа от QF |  |  |  |  | 16: ОВВ |  | 0 | [6 empty] | ≤60 | 42 | 0 | 0 | 0 | 0
| 1386 | Группа от QF |  |  | Группа от QF |  |  |  |  | 16: ОВВ |  | 0 | [6 empty] | ≤60 | 30 | 0 | 0 | 0 | 0
| 1387 | Группа от QF |  |  | Группа от QF |  |  |  |  | 16: ОВВ |  | 0 | [6 empty] | ≤60 | 35 | 0 | 0 | 0 | 0
| 1388 | Группа от QF |  |  | Группа от QF |  |  |  |  | 16: ОВВ |  | 0 | [6 empty] | ≤60 | 41 | 0 | 0 | 0 | 0
| 1389 | Группа от QF |  |  | Группа от QF |  |  |  |  | 16: ОВВ |  | 0 | [6 empty] | ≤60 | 25 | 0 | 0 | 0 | 0
| 1390 | Группа от QF |  |  | Группа от QF |  |  |  |  | 16: ОВВ |  | 0 | [6 empty] | ≤60 | 35 | 0 | 0 | 0 | 0
| 1391 | Группа от QF |  |  | Группа от QF |  |  |  |  | 16: ОВВ |  | 0 | [6 empty] | ≤60 | 23 | 0 | 0 | 0 | 0
| 1392 | Группа от QF |  |  | Группа от QF |  |  |  |  | 16: ОВВ |  | 0 | [6 empty] | ≤60 | 41 | 0 | 0 | 0 | 0
| 1393 | Группа от QF |  |  | Группа от QF |  |  |  |  | 16: ОВВ |  | 0 | [6 empty] | ≤60 | 26 | 0 | 0 | 0 | 0
| 1394 | Группа от QF |  |  | Группа от QF |  |  |  |  | 16: ОВВ |  | 0 | [6 empty] | ≤60 | 21 | 0 | 0 | 0 | 0
| 1395 | Группа от QF |  |  | Группа от QF |  |  |  |  | 16: ОВВ |  | 0 | [6 empty] | ≤60 | 22 | 0 | 0 | 0 | 0
| 1396 | Группа от QF |  |  | Группа от QF |  |  |  |  | 16: ОВВ |  | 0 | [6 empty] | ≤60 | 39 | 0 | 0 | 0 | 0
| 1397 | Группа от QF |  |  | Группа от QF |  |  |  |  | 16: ОВВ |  | 0 | [6 empty] | ≤60 | 23 | 0 | 0 | 0 | 0
| 1398 | Группа от QF |  |  | Группа от QF |  |  |  |  | 16: ОВВ |  | 0 | [6 empty] | ≤60 | 29 | 0 | 0 | 0 | 0
| 1399 | Группа от QF |  |  | Группа от QF |  |  |  |  | 16: ОВВ |  | 0 | [6 empty] | ≤60 | 29 | 0 | 0 | 0 | 0
| 1400 | Группа от QF |  |  | Группа от QF |  |  |  |  | 16: ОВВ |  | 0 | [6 empty] | ≤60 | 49 | 0 | 0 | 0 | 0
| 1401 | Группа от QF |  |  | Группа от QF |  |  |  |  | 16: ОВВ |  | 0 | [6 empty] | ≤60 | 37 | 0 | 0 | 0 | 0
| 1402 | Группа от QF |  |  | Группа от QF |  |  |  |  | 16: ОВВ |  | 0 | [6 empty] | ≤60 | 20 | 0 | 0 | 0 | 0
| 1403 | Группа от QF |  |  | Группа от QF |  |  |  |  | 16: ОВВ |  | 0 | [6 empty] | ≤60 | 34 | 0 | 0 | 0 | 0
| 1404 | Группа от QF |  |  | Группа от QF |  |  |  |  | 16: ОВВ |  | 0 | [6 empty] | ≤60 | 22 | 0 | 0 | 0 | 0
| 1405 | Группа от QF |  |  | Группа от QF |  |  |  |  | 16: ОВВ |  | 0 | [6 empty] | ≤60 | 42 | 0 | 0 | 0 | 0
| 1406 | Группа от QF |  |  | Группа от QF |  |  |  |  | 16: ОВВ |  | 0 | [6 empty] | ≤60 | 46 | 0 | 0 | 0 | 0
| 1407 | Группа от QF |  |  | Группа от QF |  |  |  |  | 16: ОВВ |  | 0 | [6 empty] | ≤60 | 39 | 0 | 0 | 0 | 0
| 1408 | Группа от QF |  |  | Группа от QF |  |  |  |  | 16: ОВВ |  | 0 | [6 empty] | ≤60 | 49 | 0 | 0 | 0 | 0
| 1409 | Группа от QF |  |  | Группа от QF |  |  |  |  | 16: ОВВ |  | 0 | [6 empty] | ≤60 | 39 | 0 | 0 | 0 | 0
| 1410 | Группа от QF |  |  | Группа от QF |  |  |  |  | 16: ОВВ |  | 0 | [6 empty] | ≤60 | 48 | 0 | 0 | 0 | 0
| 1411 | Группа от QF |  |  | Группа от QF |  |  |  |  | 16: ОВВ |  | 0 | [6 empty] | ≤60 | 34 | 0 | 0 | 0 | 0
| 1412 | Группа от QF |  |  | Группа от QF |  |  |  |  | 16: ОВВ |  | 0 | [6 empty] | ≤60 | 47 | 0 | 0 | 0 | 0
| 1413 | Группа от QF |  |  | Группа от QF |  |  |  |  | 16: ОВВ |  | 0 | [6 empty] | ≤60 | 44 | 0 | 0 | 0 | 0
| 1414 | Группа от QF |  |  | Группа от QF |  |  |  |  | 16: ОВВ |  | 0 | [6 empty] | ≤60 | 24 | 0 | 0 | 0 | 0
| 1415 | Группа от QF |  |  | Группа от QF |  |  |  |  | 16: ОВВ |  | 0 | [6 empty] | ≤60 | 50 | 0 | 0 | 0 | 0
| 1416 | Группа от QF |  |  | Группа от QF |  |  |  |  | 16: ОВВ |  | 0 | [6 empty] | ≤60 | 26 | 0 | 0 | 0 | 0
| 1417 | Группа от QF |  |  | Группа от QF |  |  |  |  | 16: ОВВ |  | 0 | [6 empty] | ≤60 | 30 | 0 | 0 | 0 | 0
| 1418 | Группа от QF |  |  | Группа от QF |  |  |  |  | 16: ОВВ |  | 0 | [6 empty] | ≤60 | 20 | 0 | 0 | 0 | 0
| 1419 | Группа от QF |  |  | Группа от QF |  |  |  |  | 16: ОВВ |  | 0 | [6 empty] | ≤60 | 47 | 0 | 0 | 0 | 0
| 1420 | Группа от QF |  |  | Группа от QF |  |  |  |  | 16: ОВВ |  | 0 | [6 empty] | ≤60 | 35 | 0 | 0 | 0 | 0
| 1421 | Группа от QF |  |  | Группа от QF |  |  |  |  | 16: ОВВ |  | 0 | [6 empty] | ≤60 | 45 | 0 | 0 | 0 | 0
| 1422 | Группа от QF |  |  | Группа от QF |  |  |  |  | 16: ОВВ |  | 0 | [6 empty] | ≤60 | 39 | 0 | 0 | 0 | 0
| 1423 | Группа от QF |  |  | Группа от QF |  |  |  |  | 16: ОВВ |  | 0 | [6 empty] | ≤60 | 40 | 0 | 0 | 0 | 0
| 1424 | Группа от QF |  |  | Группа от QF |  |  |  |  | 16: ОВВ |  | 0 | [6 empty] | ≤60 | 38 | 0 | 0 | 0 | 0
| 1425 | Группа от QF |  |  | Группа от QF |  |  |  |  | 16: ОВВ |  | 0 | [6 empty] | ≤60 | 35 | 0 | 0 | 0 | 0
| 1426 | Группа от QF |  |  | Группа от QF |  |  |  |  | 16: ОВВ |  | 0 | [6 empty] | ≤60 | 20 | 0 | 0 | 0 | 0
| 1427 | Группа от QF |  |  | Группа от QF |  |  |  |  | 16: ОВВ |  | 0 | [6 empty] | ≤60 | 25 | 0 | 0 | 0 | 0
| 1428 | Группа от QF |  |  | Группа от QF |  |  |  |  | 16: ОВВ |  | 0 | [6 empty] | ≤60 | 49 | 0 | 0 | 0 | 0
| 1429 | Группа от QF |  |  | Группа от QF |  |  |  |  | 16: ОВВ |  | 0 | [6 empty] | ≤60 | 41 | 0 | 0 | 0 | 0
| 1430 | Группа от QF |  |  | Группа от QF |  |  |  |  | 16: ОВВ |  | 0 | [6 empty] | ≤60 | 47 | 0 | 0 | 0 | 0
| 1431 | Группа от QF |  |  | Группа от QF |  |  |  |  | 16: ОВВ |  | 0 | [6 empty] | ≤60 | 27 | 0 | 0 | 0 | 0
| 1432 | Группа от QF |  |  | Группа от QF |  |  |  |  | 16: ОВВ |  | 0 | [6 empty] | ≤60 | 35 | 0 | 0 | 0 | 0
| 1433 | Группа от QF |  |  | Группа от QF |  |  |  |  | 16: ОВВ |  | 0 | [6 empty] | ≤60 | 24 | 0 | 0 | 0 | 0
| 1434 | Группа от QF |  |  | Группа от QF |  |  |  |  | 16: ОВВ |  | 0 | [6 empty] | ≤60 | 34 | 0 | 0 | 0 | 0
| 1435 | Группа от QF |  |  | Группа от QF |  |  |  |  | 16: ОВВ |  | 0 | [6 empty] | ≤60 | 20 | 0 | 0 | 0 | 0
| 1436 | Группа от QF |  |  | Группа от QF |  |  |  |  | 16: ОВВ |  | 0 | [6 empty] | ≤60 | 25 | 0 | 0 | 0 | 0
| 1437 | Группа от QF |  |  | Группа от QF |  |  |  |  | 16: ОВВ |  | 0 | [6 empty] | ≤60 | 45 | 0 | 0 | 0 | 0
| 1438 | Группа от QF |  |  | Группа от QF |  |  |  |  | 16: ОВВ |  | 0 | [6 empty] | ≤60 | 33 | 0 | 0 | 0 | 0
| 1439 | Группа от QF |  |  | Группа от QF |  |  |  |  | 16: ОВВ |  | 0 | [6 empty] | ≤60 | 47 | 0 | 0 | 0 | 0
| 1440 | Группа от QF |  |  | Группа от QF |  |  |  |  | 16: ОВВ |  | 0 | [6 empty] | ≤60 | 48 | 0 | 0 | 0 | 0
| 1441 | Группа от QF |  |  | Группа от QF |  |  |  |  | 16: ОВВ |  | 0 | [6 empty] | ≤60 | 47 | 0 | 0 | 0 | 0
| 1442 | Группа от QF |  |  | Группа от QF |  |  |  |  | 16: ОВВ |  | 0 | [6 empty] | ≤60 | 22 | 0 | 0 | 0 | 0
| 1443 | Группа от QF |  |  | Группа от QF |  |  |  |  | 16: ОВВ |  | 0 | [6 empty] | ≤60 | 29 | 0 | 0 | 0 | 0
| 1444 | Группа от QF |  |  | Группа от QF |  |  |  |  | 16: ОВВ |  | 0 | [6 empty] | ≤60 | 46 | 0 | 0 | 0 | 0
| 1445 | Группа от QF |  |  | Группа от QF |  |  |  |  | 16: ОВВ |  | 0 | [6 empty] | ≤60 | 49 | 0 | 0 | 0 | 0
| 1446 | Группа от QF |  |  | Группа от QF |  |  |  |  | 16: ОВВ |  | 0 | [6 empty] | ≤60 | 44 | 0 | 0 | 0 | 0
| 1447 | Группа от QF |  |  | Группа от QF |  |  |  |  | 16: ОВВ |  | 0 | [6 empty] | ≤60 | 33 | 0 | 0 | 0 | 0
| 1448 | Группа от QF |  |  | Группа от QF |  |  |  |  | 16: ОВВ |  | 0 | [6 empty] | ≤60 | 41 | 0 | 0 | 0 | 0
| 1449 | Группа от QF |  |  | Группа от QF |  |  |  |  | 16: ОВВ |  | 0 | [6 empty] | ≤60 | 21 | 0 | 0 | 0 | 0
| 1450 | Группа от QF |  |  | Группа от QF |  |  |  |  | 16: ОВВ |  | 0 | [6 empty] | ≤60 | 22 | 0 | 0 | 0 | 0
| 1451 | Группа от QF |  |  | Группа от QF |  |  |  |  | 16: ОВВ |  | 0 | [6 empty] | ≤60 | 47 | 0 | 0 | 0 | 0
| 1452 | Группа от QF |  |  | Группа от QF |  |  |  |  | 16: ОВВ |  | 0 | [6 empty] | ≤60 | 26 | 0 | 0 | 0 | 0
| 1453 | Группа от QF |  |  | Группа от QF |  |  |  |  | 16: ОВВ |  | 0 | [6 empty] | ≤60 | 24 | 0 | 0 | 0 | 0
| 1454 | Группа от QF |  |  | Группа от QF |  |  |  |  | 16: ОВВ |  | 0 | [6 empty] | ≤60 | 45 | 0 | 0 | 0 | 0
| 1455 | Группа от QF |  |  | Группа от QF |  |  |  |  | 16: ОВВ |  | 0 | [6 empty] | ≤60 | 21 | 0 | 0 | 0 | 0
| 1456 | Группа от QF |  |  | Группа от QF |  |  |  |  | 16: ОВВ |  | 0 | [6 empty] | ≤60 | 45 | 0 | 0 | 0 | 0
| 1457 | Группа от QF |  |  | Группа от QF |  |  |  |  | 16: ОВВ |  | 0 | [6 empty] | ≤60 | 24 | 0 | 0 | 0 | 0
| 1458 | Группа от QF |  |  | Группа от QF |  |  |  |  | 16: ОВВ |  | 0 | [6 empty] | ≤60 | 35 | 0 | 0 | 0 | 0
| 1459 | Группа от QF |  |  | Группа от QF |  |  |  |  | 16: ОВВ |  | 0 | [6 empty] | ≤60 | 39 | 0 | 0 | 0 | 0
| 1460 | Группа от QF |  |  | Группа от QF |  |  |  |  | 16: ОВВ |  | 0 | [6 empty] | ≤60 | 27 | 0 | 0 | 0 | 0
| 1461 | Группа от QF |  |  | Группа от QF |  |  |  |  | 16: ОВВ |  | 0 | [6 empty] | ≤60 | 29 | 0 | 0 | 0 | 0
| 1462 | Группа от QF |  |  | Группа от QF |  |  |  |  | 16: ОВВ |  | 0 | [6 empty] | ≤60 | 33 | 0 | 0 | 0 | 0
| 1463 | Группа от QF |  |  | Группа от QF |  |  |  |  | 16: ОВВ |  | 0 | [6 empty] | ≤60 | 21 | 0 | 0 | 0 | 0
| 1464 | Группа от QF |  |  | Группа от QF |  |  |  |  | 16: ОВВ |  | 0 | [6 empty] | ≤60 | 48 | 0 | 0 | 0 | 0
| 1465 | Группа от QF |  |  | Группа от QF |  |  |  |  | 16: ОВВ |  | 0 | [6 empty] | ≤60 | 48 | 0 | 0 | 0 | 0
| 1466 | Группа от QF |  |  | Группа от QF |  |  |  |  | 16: ОВВ |  | 0 | [6 empty] | ≤60 | 38 | 0 | 0 | 0 | 0
| 1467 | Группа от QF |  |  | Группа от QF |  |  |  |  | 16: ОВВ |  | 0 | [6 empty] | ≤60 | 36 | 0 | 0 | 0 | 0
| 1468 | Группа от QF |  |  | Группа от QF |  |  |  |  | 16: ОВВ |  | 0 | [6 empty] | ≤60 | 21 | 0 | 0 | 0 | 0
| 1469 | Группа от QF |  |  | Группа от QF |  |  |  |  | 16: ОВВ |  | 0 | [6 empty] | ≤60 | 42 | 0 | 0 | 0 | 0
| 1470 | Группа от QF |  |  | Группа от QF |  |  |  |  | 16: ОВВ |  | 0 | [6 empty] | ≤60 | 45 | 0 | 0 | 0 | 0
| 1471 | Группа от QF |  |  | Группа от QF |  |  |  |  | 16: ОВВ |  | 0 | [6 empty] | ≤60 | 36 | 0 | 0 | 0 | 0
| 1472 | Группа от QF |  |  | Группа от QF |  |  |  |  | 16: ОВВ |  | 0 | [6 empty] | ≤60 | 45 | 0 | 0 | 0 | 0
| 1473 | Группа от QF |  |  | Группа от QF |  |  |  |  | 16: ОВВ |  | 0 | [6 empty] | ≤60 | 27 | 0 | 0 | 0 | 0
| 1474 | Группа от QF |  |  | Группа от QF |  |  |  |  | 16: ОВВ |  | 0 | [6 empty] | ≤60 | 24 | 0 | 0 | 0 | 0
| 1475 | Группа от QF |  |  | Группа от QF |  |  |  |  | 16: ОВВ |  | 0 | [6 empty] | ≤60 | 34 | 0 | 0 | 0 | 0
| 1476 | Группа от QF |  |  | Группа от QF |  |  |  |  | 16: ОВВ |  | 0 | [6 empty] | ≤60 | 30 | 0 | 0 | 0 | 0
| 1477 | Группа от QF |  |  | Группа от QF |  |  |  |  | 16: ОВВ |  | 0 | [6 empty] | ≤60 | 38 | 0 | 0 | 0 | 0
| 1478 | Группа от QF |  |  | Группа от QF |  |  |  |  | 16: ОВВ |  | 0 | [6 empty] | ≤60 | 38 | 0 | 0 | 0 | 0
| 1479 | Группа от QF |  |  | Группа от QF |  |  |  |  | 16: ОВВ |  | 0 | [6 empty] | ≤60 | 34 | 0 | 0 | 0 | 0
| 1480 | Группа от QF |  |  | Группа от QF |  |  |  |  | 16: ОВВ |  | 0 | [6 empty] | ≤60 | 20 | 0 | 0 | 0 | 0
| 1481 | Группа от QF |  |  | Группа от QF |  |  |  |  | 16: ОВВ |  | 0 | [6 empty] | ≤60 | 44 | 0 | 0 | 0 | 0
| 1482 | Группа от QF |  |  | Группа от QF |  |  |  |  | 16: ОВВ |  | 0 | [6 empty] | ≤60 | 43 | 0 | 0 | 0 | 0
| 1483 | Группа от QF |  |  | Группа от QF |  |  |  |  | 16: ОВВ |  | 0 | [6 empty] | ≤60 | 48 | 0 | 0 | 0 | 0
| 1484 | Группа от QF |  |  | Группа от QF |  |  |  |  | 16: ОВВ |  | 0 | [6 empty] | ≤60 | 29 | 0 | 0 | 0 | 0
| 1485 | Группа от QF |  |  | Группа от QF |  |  |  |  | 16: ОВВ |  | 0 | [6 empty] | ≤60 | 27 | 0 | 0 | 0 | 0
| 1486 | Группа от QF |  |  | Группа от QF |  |  |  |  | 16: ОВВ |  | 0 | [6 empty] | ≤60 | 33 | 0 | 0 | 0 | 0
| 1487 | Группа от QF |  |  | Группа от QF |  |  |  |  | 16: ОВВ |  | 0 | [6 empty] | ≤60 | 41 | 0 | 0 | 0 | 0
| 1488 | Группа от QF |  |  | Группа от QF |  |  |  |  | 16: ОВВ |  | 0 | [6 empty] | ≤60 | 47 | 0 | 0 | 0 | 0
| 1489 | Группа от QF |  |  | Группа от QF |  |  |  |  | 16: ОВВ |  | 0 | [6 empty] | ≤60 | 50 | 0 | 0 | 0 | 0
| 1490 | Группа от QF |  |  | Группа от QF |  |  |  |  | 16: ОВВ |  | 0 | [6 empty] | ≤60 | 26 | 0 | 0 | 0 | 0
| 1491 | Группа от QF |  |  | Группа от QF |  |  |  |  | 16: ОВВ |  | 0 | [6 empty] | ≤60 | 20 | 0 | 0 | 0 | 0
| 1492 | Группа от QF |  |  | Группа от QF |  |  |  |  | 16: ОВВ |  | 0 | [6 empty] | ≤60 | 30 | 0 | 0 | 0 | 0
| 1493 | Группа от QF |  |  | Группа от QF |  |  |  |  | 16: ОВВ |  | 0 | [6 empty] | ≤60 | 32 | 0 | 0 | 0 | 0
| 1494 | Группа от QF |  |  | Группа от QF |  |  |  |  | 16: ОВВ |  | 0 | [6 empty] | ≤60 | 48 | 0 | 0 | 0 | 0
| 1495 | Группа от QF |  |  | Группа от QF |  |  |  |  | 16: ОВВ |  | 0 | [6 empty] | ≤60 | 20 | 0 | 0 | 0 | 0
| 1496 | Группа от QF |  |  | Группа от QF |  |  |  |  | 16: ОВВ |  | 0 | [6 empty] | ≤60 | 42 | 0 | 0 | 0 | 0
| 1497 | Группа от QF |  |  | Группа от QF |  |  |  |  | 16: ОВВ |  | 0 | [6 empty] | ≤60 | 45 | 0 | 0 | 0 | 0
| 1498 | Группа от QF |  |  | Группа от QF |  |  |  |  | 16: ОВВ |  | 0 | [6 empty] | ≤60 | 36 | 0 | 0 | 0 | 0

## Изоляция №2
№ п/п | Наименование линий, электрических машин по проекту, рабочее напряжение. | Марка провода, кабеля, кол-во жил сечение провода, кабеля. (мм²) | Напряже-ние мегаом-метра | Допуст. сопрот. изоляции | Сопротивление изоляции, (МОм) | [13 empty] | Границы R | [16 empty] | Границы R
|  |  | (В) | (МОм) | [11 empty] | 1000 | 0.5 |  | 20 | [16 empty] | 20
[5 empty] | А-В | В-С | С-А | А-N | В-N | С-N | А-РЕ | В-РЕ | С-РЕ | N-PE |  | 2500 |  |  | 50 | [16 empty] | 50
[8 empty] | (PEN) | (PEN) | (PEN) |  |  |  |  | 1 | 2 | 3 | 4 | - | 0
1 | 2 | 3 | 4 | 5 | 6 | 7 | 8 | 9 | 10 | 11 | 12 | 13 | 14 | 15 | 12 | 23 | 13 | 123 | - | [6 empty] | 1 | 2 | 3 | 4 | 5 | 6 | 7 | 8 | 9 | 10
| РЩ-7 прачечная (подвал) |  |  |  | - | - | - | - | - | - | - | - | - | - | 0 |  |  | 0 | - | FALSE | FALSE | FALSE | 22 | 48 | 37 | 377 | 468 | 492 | 435 | 441 | 430 | 375 | 418 | 506 | 376
1 | Ввод 0.1 QD -1 |  |  |  | - | - | - | - | - | - | - | - | - | - | 0 |  |  | 0 | - | FALSE | FALSE | FALSE | 38 | 27 | 43 | 456 | 545 | 525 | 503 | 497 | 528 | 465 | 514 | 507 | 547
2 | Ввод 0.2 QF -1 |  |  |  | - | - | - | - | - | - | - | - | - | - | 0 |  |  | 0 | - | FALSE | FALSE | FALSE | 36 | 43 | 32 | 407 | 429 | 388 | 403 | 366 | 374 | 404 | 453 | 363 | 360
3 | Группа от QF 1 | ВВГнг(А)-LS 3х6 | 1000 | 0.5 | - | - | - | 309 | - | - | 301 | - | - | 388 | 1 |  |  | 4 | - | TRUE | FALSE | FALSE | 21 | 31 | 24 | 252 | 320 | 378 | 309 | 260 | 300 | 301 | 265 | 351 | 388
4 | Группа от QF 2 | ВВГнг(А)-LS 4х6 | 1000 | 0.5 | - | - | - | - | - | - | - | - | - | 409 | 1.2 |  |  | 4 | - | FALSE | FALSE | FALSE | 28 | 28 | 31 | 351 | 324 | 424 | 341 | 407 | 394 | 323 | 320 | 364 | 409
5 | Группа от QF 3 | ВВГнг(А)-LS 5х6 | 1000 | 0.5 | - | - | - | - | - | - | - | - | - | 522 | 1,2,3 |  |  | 4 | - | FALSE | FALSE | FALSE | 39 | 39 | 48 | 588 | 622 | 502 | 620 | 495 | 616 | 598 | 557 | 586 | 522
6 | Группа от QFD 4 | ВВГнг(А)-LS 3х2,5 | 1000 | 0.5 | - | - | - | 472 | - | - | 532 | - | - | 490 | 1 |  |  | 4 | - | TRUE | FALSE | FALSE | 28 | 47 | 41 | 510 | 537 | 417 | 472 | 450 | 499 | 532 | 423 | 503 | 490
7 | Группа от QFD 5 | ВВГнг(А)-LS 5х2,5 | 1000 | 0.5 | - | - | - | - | - | - | - | - | - | 575 | 1,2,3 |  |  | 4 | - | FALSE | FALSE | FALSE | 50 | 32 | 43 | 480 | 506 | 515 | 544 | 578 | 573 | 571 | 548 | 502 | 575
8 | Группа от QF 6 | ВВГнг(А)-LS 3х2,5 | 1000 | 0.5 | - | - | - | 599 | - | - | - | - | - | - | 1 |  |  | 0 | - | TRUE | FALSE | FALSE | 21 | 32 | 45 | 551 | 560 | 472 | 599 | 555 | 597 | 577 | 582 | 518 | 485
9 | Группа от QF 7 | ВВГнг(А)-LS 3х2,5 | 1000 | 0.5 | - | - | - | - | - | - | - | - | - | 622 | 1, N |  |  | 4 | - | FALSE | FALSE | FALSE | 34 | 22 | 49 | 541 | 509 | 572 | 540 | 526 | 534 | 603 | 581 | 580 | 622
10 | Группа от QD 8 |  | 1000 | 0.5 | - | - | - | 487 | - | - | 493 | - | - | 543 | 1 |  |  | 4 | - | TRUE | FALSE | FALSE | 42 | 49 | 40 | 446 | 533 | 485 | 487 | 483 | 473 | 493 | 418 | 439 | 543
11 | Группа от QF 8 | ВВГнг(А)-LS 3х6 | 1000 | 0.5 | - | - | - | 576 | - | - | 503 | - | - | 507 | 1 |  |  | 4 | - | TRUE | FALSE | FALSE | 29 | 32 | 48 | 522 | 499 | 555 | 576 | 564 | 562 | 503 | 488 | 604 | 507
12 | Группа от QD 9 |  | 1000 | 0.5 | - | - | - | - | - | - | - | - | - | 473 | 1,2,3 |  |  | 4 | - | FALSE | FALSE | FALSE | 23 | 29 | 33 | 380 | 340 | 458 | 390 | 355 | 478 | 366 | 407 | 433 | 473
13 | Группа от QF 9 | ВВГнг(А)-LS 5х6 | 1000 | 0.5 | - | - | - | - | - | - | - | - | - | 404 | 1,2,3 |  |  | 4 | - | FALSE | FALSE | FALSE | 25 | 46 | 31 | 395 | 388 | 435 | 450 | 379 | 417 | 370 | 326 | 325 | 404
14 | Группа от QF 10 | ВВГнг(А)-LS 5х7 | 1000 | 0.5 | - | - | - | - | - | - | - | - | - | - | 1,2,4 |  |  | 5 | - | FALSE | FALSE | FALSE | 26 | 28 | 41 | 418 | 516 | 515 | 560 | 544 | 431 | 422 | 486 | 500 | 510
15 | Группа от QF 11 | ВВГнг(А)-LS 5х8 | 1000 | 0.5 | - | - | - | - | - | - | - | - | - | - | 1,2,5 |  |  | 6 | - | FALSE | FALSE | FALSE | 48 | 46 | 41 | 421 | 538 | 432 | 453 | 535 | 438 | 522 | 488 | 469 | 544
16 | Группа от QF 12 | ВВГнг(А)-LS 5х9 | 1000 | 0.5 | - | - | - | - | - | - | - | - | - | - | 1,2,6 |  |  | 7 | - | FALSE | FALSE | FALSE | 45 | 39 | 29 | 298 | 392 | 311 | 391 | 407 | 305 | 308 | 437 | 405 | 397
17 | Группа от QF 13 | ВВГнг(А)-LS 5х10 | 1000 | 0.5 | - | - | - | - | - | - | - | - | - | - | 1,2,7 |  |  | 8 | - | FALSE | FALSE | FALSE | 30 | 47 | 22 | 255 | 231 | 264 | 320 | 293 | 236 | 352 | 243 | 341 | 327
18 | Группа от QF 14 | ВВГнг(А)-LS 5х11 | 1000 | 0.5 | - | - | - | - | - | - | - | - | - | - | 1,2,8 |  |  | 9 | - | FALSE | FALSE | FALSE | 50 | 36 | 20 | 257 | 215 | 274 | 221 | 337 | 308 | 251 | 303 | 305 | 263
19 | Группа от QF 15 | ВВГнг(А)-LS 5х12 | 1000 | 0.5 | - | - | - | - | - | - | - | - | - | - | 1,2,9 |  |  | 10 | - | FALSE | FALSE | FALSE | 34 | 42 | 22 | 284 | 354 | 278 | 264 | 244 | 349 | 305 | 231 | 242 | 370
20 | Группа от QF 16 | ВВГнг(А)-LS 5х13 | 1000 | 0.5 | - | - | - | - | - | - | - | - | - | - | 1,2,10 |  |  | 11 | - | FALSE | FALSE | FALSE | 49 | 43 | 49 | 615 | 511 | 583 | 517 | 513 | 630 | 526 | 613 | 522 | 637
21 | Группа от QF 17 | ВВГнг(А)-LS 5х14 | 1000 | 0.5 | - | - | - | - | - | - | - | - | - | - | 1,2,11 |  |  | 12 | - | FALSE | FALSE | FALSE | 43 | 28 | 24 | 329 | 267 | 375 | 376 | 350 | 283 | 326 | 368 | 303 | 368
22 | Группа от QF 18 | ВВГнг(А)-LS 5х15 | 1000 | 0.5 | - | - | - | - | - | - | - | - | - | - | 1,2,12 |  |  | 13 | - | FALSE | FALSE | FALSE | 35 | 38 | 44 | 484 | 559 | 527 | 589 | 554 | 541 | 476 | 505 | 446 | 523
23 | Группа от QF 19 | ВВГнг(А)-LS 5х16 | 1000 | 0.5 | - | - | - | - | - | - | - | - | - | - | 1,2,13 |  |  | 14 | - | FALSE | FALSE | FALSE | 22 | 47 | 22 | 255 | 368 | 300 | 273 | 319 | 265 | 260 | 370 | 244 | 291
24 | Группа от QF 20 | ВВГнг(А)-LS 5х17 | 1000 | 0.5 | - | - | - | - | - | - | - | - | - | - | 1,2,14 |  |  | 15 | - | FALSE | FALSE | FALSE | 34 | 42 | 49 | 608 | 561 | 614 | 514 | 609 | 570 | 592 | 571 | 638 | 589
25 | Группа от QF 21 | ВВГнг(А)-LS 5х18 | 1000 | 0.5 | - | - | - | - | - | - | - | - | - | - | 1,2,15 |  |  | 16 | - | FALSE | FALSE | FALSE | 48 | 28 | 44 | 465 | 519 | 513 | 546 | 552 | 535 | 569 | 566 | 500 | 482
26 | Группа от QF 22 | ВВГнг(А)-LS 5х19 | 1000 | 0.5 | - | - | - | - | - | - | - | - | - | - | 1,2,16 |  |  | 17 | - | FALSE | FALSE | FALSE | 24 | 34 | 47 | 489 | 605 | 554 | 521 | 489 | 478 | 596 | 484 | 555 | 514
27 | Группа от QF 23 | ВВГнг(А)-LS 5х20 | 1000 | 0.5 | - | - | - | - | - | - | - | - | - | - | 1,2,17 |  |  | 18 | - | FALSE | FALSE | FALSE | 29 | 26 | 32 | 355 | 426 | 334 | 456 | 358 | 409 | 462 | 407 | 457 | 414
28 | Группа от QF 24 | ВВГнг(А)-LS 5х21 | 1000 | 0.5 | - | - | - | - | - | - | - | - | - | - | 1,2,18 |  |  | 19 | - | FALSE | FALSE | FALSE | 27 | 21 | 33 | 347 | 344 | 455 | 404 | 431 | 460 | 383 | 356 | 382 | 409
29 | Группа от QF 25 | ВВГнг(А)-LS 5х22 | 1000 | 0.5 | - | - | - | - | - | - | - | - | - | - | 1,2,19 |  |  | 20 | - | FALSE | FALSE | FALSE | 39 | 27 | 44 | 515 | 507 | 546 | 561 | 483 | 536 | 524 | 586 | 456 | 535
30 | Группа от QF 26 | ВВГнг(А)-LS 5х23 | 1000 | 0.5 | - | - | - | - | - | - | - | - | - | - | 1,2,20 |  |  | 21 | - | FALSE | FALSE | FALSE | 38 | 22 | 39 | 408 | 493 | 406 | 433 | 531 | 523 | 425 | 410 | 419 | 532
31 | Группа от QF 27 | ВВГнг(А)-LS 5х24 | 1000 | 0.5 | - | - | - | - | - | - | - | - | - | - | 1,2,21 |  |  | 22 | - | FALSE | FALSE | FALSE | 45 | 49 | 27 | 397 | 411 | 309 | 308 | 349 | 344 | 413 | 404 | 378 | 316
32 | Группа от QF 28 | ВВГнг(А)-LS 5х25 | 1000 | 0.5 | - | - | - | - | - | - | - | - | - | - | 1,2,22 |  |  | 23 | - | FALSE | FALSE | FALSE | 36 | 34 | 48 | 599 | 528 | 599 | 604 | 526 | 593 | 508 | 576 | 604 | 586
33 | Группа от QF 29 | ВВГнг(А)-LS 5х26 | 1000 | 0.5 | - | - | - | - | - | - | - | - | - | - | 1,2,23 |  |  | 24 | - | FALSE | FALSE | FALSE | 35 | 30 | 50 | 563 | 542 | 596 | 550 | 546 | 553 | 552 | 571 | 650 | 526
34 | Группа от QF 30 | ВВГнг(А)-LS 5х27 | 1000 | 0.5 | - | - | - | - | - | - | - | - | - | - | 1,2,24 |  |  | 25 | - | FALSE | FALSE | FALSE | 49 | 41 | 44 | 492 | 500 | 448 | 553 | 464 | 456 | 454 | 445 | 533 | 579
35 | Группа от QF |  |  |  | - | - | - | - | - | - | - | - | - | - | 0 |  |  | 0 | - | FALSE | FALSE | FALSE | 33 | 25 | 31 | 316 | 323 | 436 | 400 | 375 | 456 | 324 | 373 | 346 | 423
36 | Группа от QF |  |  |  | - | - | - | - | - | - | - | - | - | - | 0 |  |  | 0 | - | FALSE | FALSE | FALSE | 48 | 24 | 27 | 398 | 277 | 365 | 349 | 324 | 331 | 360 | 381 | 411 | 353
37 | Группа от QF |  |  |  | - | - | - | - | - | - | - | - | - | - | 0 |  |  | 0 | - | FALSE | FALSE | FALSE | 49 | 42 | 31 | 456 | 451 | 321 | 347 | 329 | 447 | 370 | 453 | 408 | 339
38 | Группа от QF |  |  |  | - | - | - | - | - | - | - | - | - | - | 0 |  |  | 0 | - | FALSE | FALSE | FALSE | 36 | 36 | 45 | 471 | 579 | 528 | 570 | 552 | 489 | 513 | 458 | 560 | 559
39 | Группа от QF |  |  |  | - | - | - | - | - | - | - | - | - | - | 0 |  |  | 0 | - | FALSE | FALSE | FALSE | 47 | 45 | 35 | 477 | 463 | 497 | 416 | 438 | 444 | 460 | 427 | 477 | 407
40 | Группа от QF |  |  |  | - | - | - | - | - | - | - | - | - | - | 0 |  |  | 0 | - | FALSE | FALSE | FALSE | 20 | 37 | 33 | 359 | 405 | 433 | 478 | 380 | 455 | 436 | 399 | 468 | 424
41 | Группа от QF |  |  |  | - | - | - | - | - | - | - | - | - | - | 0 |  |  | 0 | - | FALSE | FALSE | FALSE | 48 | 34 | 20 | 324 | 329 | 336 | 315 | 339 | 297 | 303 | 281 | 216 | 281
42 | Группа от QF |  |  |  | - | - | - | - | - | - | - | - | - | - | 0 |  |  | 0 | - | FALSE | FALSE | FALSE | 38 | 35 | 28 | 429 | 365 | 306 | 351 | 382 | 352 | 325 | 398 | 353 | 327
43 | Группа от QF |  |  |  | - | - | - | - | - | - | - | - | - | - | 0 |  |  | 0 | - | FALSE | FALSE | FALSE | 22 | 30 | 27 | 344 | 330 | 333 | 389 | 420 | 314 | 336 | 347 | 306 | 322
44 | Группа от QF |  |  |  | - | - | - | - | - | - | - | - | - | - | 0 |  |  | 0 | - | FALSE | FALSE | FALSE | 48 | 34 | 20 | 328 | 302 | 341 | 212 | 222 | 316 | 254 | 288 | 209 | 244
45 | Группа от QF |  |  |  | - | - | - | - | - | - | - | - | - | - | 0 |  |  | 0 | - | FALSE | FALSE | FALSE | 23 | 49 | 22 | 318 | 352 | 364 | 315 | 288 | 246 | 248 | 292 | 320 | 240
46 | Группа от QF |  |  |  | - | - | - | - | - | - | - | - | - | - | 0 |  |  | 0 | - | FALSE | FALSE | FALSE | 38 | 31 | 32 | 329 | 344 | 464 | 401 | 348 | 333 | 337 | 433 | 363 | 381
47 | Группа от QF |  |  |  | - | - | - | - | - | - | - | - | - | - | 0 |  |  | 0 | - | FALSE | FALSE | FALSE | 20 | 37 | 25 | 314 | 346 | 350 | 312 | 336 | 313 | 391 | 376 | 362 | 297
48 | Группа от QF |  |  |  | - | - | - | - | - | - | - | - | - | - | 0 |  |  | 0 | - | FALSE | FALSE | FALSE | 35 | 21 | 24 | 347 | 379 | 347 | 296 | 256 | 362 | 347 | 301 | 335 | 343
49 | Группа от QF |  |  |  | - | - | - | - | - | - | - | - | - | - | 0 |  |  | 0 | - | FALSE | FALSE | FALSE | 21 | 28 | 29 | 340 | 428 | 372 | 353 | 334 | 399 | 384 | 300 | 321 | 335
50 | Группа от QF |  |  |  | - | - | - | - | - | - | - | - | - | - | 0 |  |  | 0 | - | FALSE | FALSE | FALSE | 33 | 23 | 38 | 467 | 431 | 478 | 468 | 406 | 493 | 398 | 405 | 423 | 434
51 | Группа от QF |  |  |  | - | - | - | - | - | - | - | - | - | - | 0 |  |  | 0 | - | FALSE | FALSE | FALSE | 50 | 35 | 40 | 452 | 549 | 550 | 514 | 413 | 451 | 438 | 505 | 452 | 467
52 | Группа от QF |  |  |  | - | - | - | - | - | - | - | - | - | - | 0 |  |  | 0 | - | FALSE | FALSE | FALSE | 21 | 25 | 21 | 323 | 332 | 329 | 240 | 249 | 349 | 259 | 272 | 230 | 358
53 | Группа от QF |  |  |  | - | - | - | - | - | - | - | - | - | - | 0 |  |  | 0 | - | FALSE | FALSE | FALSE | 44 | 39 | 50 | 561 | 523 | 614 | 637 | 567 | 608 | 644 | 532 | 634 | 610
54 | Группа от QF |  |  |  | - | - | - | - | - | - | - | - | - | - | 0 |  |  | 0 | - | FALSE | FALSE | FALSE | 35 | 47 | 41 | 440 | 553 | 438 | 538 | 503 | 461 | 459 | 511 | 449 | 453
55 | Группа от QF |  |  |  | - | - | - | - | - | - | - | - | - | - | 0 |  |  | 0 | - | FALSE | FALSE | FALSE | 31 | 33 | 44 | 503 | 460 | 489 | 546 | 540 | 474 | 590 | 495 | 522 | 451
56 | Группа от QF |  |  |  | - | - | - | - | - | - | - | - | - | - | 0 |  |  | 0 | - | FALSE | FALSE | FALSE | 26 | 37 | 33 | 360 | 389 | 367 | 415 | 422 | 408 | 392 | 342 | 378 | 353
57 | Группа от QF |  |  |  | - | - | - | - | - | - | - | - | - | - | 0 |  |  | 0 | - | FALSE | FALSE | FALSE | 29 | 44 | 21 | 300 | 266 | 330 | 346 | 217 | 358 | 320 | 342 | 215 | 253
58 | Группа от QF |  |  |  | - | - | - | - | - | - | - | - | - | - | 0 |  |  | 0 | - | FALSE | FALSE | FALSE | 38 | 40 | 29 | 409 | 320 | 313 | 336 | 384 | 323 | 407 | 343 | 312 | 311
59 | Группа от QF |  |  |  | - | - | - | - | - | - | - | - | - | - | 0 |  |  | 0 | - | FALSE | FALSE | FALSE | 38 | 49 | 48 | 555 | 617 | 521 | 547 | 523 | 585 | 581 | 490 | 586 | 524
60 | Группа от QF |  |  |  | - | - | - | - | - | - | - | - | - | - | 0 |  |  | 0 | - | FALSE | FALSE | FALSE | 35 | 39 | 48 | 526 | 590 | 520 | 566 | 596 | 588 | 544 | 542 | 624 | 610
61 | Группа от QF |  |  |  | - | - | - | - | - | - | - | - | - | - | 0 |  |  | 0 | - | FALSE | FALSE | FALSE | 45 | 50 | 36 | 410 | 374 | 472 | 500 | 394 | 502 | 423 | 377 | 486 | 415
62 | Группа от QF |  |  |  | - | - | - | - | - | - | - | - | - | - | 0 |  |  | 0 | - | FALSE | FALSE | FALSE | 49 | 28 | 50 | 603 | 528 | 535 | 524 | 525 | 519 | 542 | 538 | 631 | 643
63 | Группа от QF |  |  |  | - | - | - | - | - | - | - | - | - | - | 0 |  |  | 0 | - | FALSE | FALSE | FALSE | 35 | 39 | 36 | 393 | 450 | 452 | 390 | 476 | 483 | 473 | 439 | 435 | 472
64 | Группа от QF |  |  |  | - | - | - | - | - | - | - | - | - | - | 0 |  |  | 0 | - | FALSE | FALSE | FALSE | 47 | 28 | 33 | 444 | 343 | 407 | 409 | 340 | 394 | 359 | 363 | 365 | 366
65 | Группа от QF |  |  |  | - | - | - | - | - | - | - | - | - | - | 0 |  |  | 0 | - | FALSE | FALSE | FALSE | 28 | 28 | 47 | 476 | 620 | 511 | 614 | 509 | 550 | 494 | 585 | 538 | 480
66 | Группа от QF |  |  |  | - | - | - | - | - | - | - | - | - | - | 0 |  |  | 0 | - | FALSE | FALSE | FALSE | 49 | 45 | 30 | 437 | 426 | 421 | 384 | 347 | 386 | 447 | 402 | 395 | 449
67 | Группа от QF |  |  |  | - | - | - | - | - | - | - | - | - | - | 0 |  |  | 0 | - | FALSE | FALSE | FALSE | 37 | 36 | 44 | 521 | 523 | 531 | 461 | 553 | 511 | 472 | 463 | 524 | 535
68 | Группа от QF |  |  |  | - | - | - | - | - | - | - | - | - | - | 0 |  |  | 0 | - | FALSE | FALSE | FALSE | 41 | 20 | 29 | 308 | 302 | 347 | 315 | 325 | 318 | 342 | 354 | 296 | 320
69 | Группа от QF |  |  |  | - | - | - | - | - | - | - | - | - | - | 0 |  |  | 0 | - | FALSE | FALSE | FALSE | 48 | 32 | 42 | 505 | 459 | 531 | 517 | 454 | 558 | 502 | 532 | 529 | 450
70 | Группа от QF |  |  |  | - | - | - | - | - | - | - | - | - | - | 0 |  |  | 0 | - | FALSE | FALSE | FALSE | 31 | 22 | 45 | 553 | 549 | 545 | 517 | 561 | 492 | 578 | 582 | 462 | 487
71 | Группа от QF |  |  |  | - | - | - | - | - | - | - | - | - | - | 0 |  |  | 0 | - | FALSE | FALSE | FALSE | 40 | 48 | 47 | 510 | 611 | 511 | 608 | 476 | 562 | 477 | 538 | 531 | 562
72 | Группа от QF |  |  |  | - | - | - | - | - | - | - | - | - | - | 0 |  |  | 0 | - | FALSE | FALSE | FALSE | 32 | 37 | 26 | 315 | 341 | 331 | 350 | 265 | 393 | 274 | 343 | 410 | 345
73 | Группа от QF |  |  |  | - | - | - | - | - | - | - | - | - | - | 0 |  |  | 0 | - | FALSE | FALSE | FALSE | 44 | 40 | 40 | 435 | 471 | 479 | 495 | 505 | 475 | 547 | 541 | 427 | 534
74 | Группа от QF |  |  |  | - | - | - | - | - | - | - | - | - | - | 0 |  |  | 0 | - | FALSE | FALSE | FALSE | 35 | 50 | 33 | 447 | 381 | 448 | 471 | 459 | 435 | 368 | 415 | 382 | 447
75 | Группа от QF |  |  |  | - | - | - | - | - | - | - | - | - | - | 0 |  |  | 0 | - | FALSE | FALSE | FALSE | 35 | 47 | 23 | 265 | 243 | 282 | 295 | 294 | 348 | 273 | 246 | 242 | 316
76 | Группа от QF |  |  |  | - | - | - | - | - | - | - | - | - | - | 0 |  |  | 0 | - | FALSE | FALSE | FALSE | 29 | 43 | 29 | 427 | 313 | 401 | 315 | 346 | 408 | 380 | 433 | 387 | 429
77 | Группа от QF |  |  |  | - | - | - | - | - | - | - | - | - | - | 0 |  |  | 0 | - | FALSE | FALSE | FALSE | 29 | 39 | 21 | 228 | 234 | 332 | 319 | 336 | 299 | 261 | 235 | 327 | 301
78 | Группа от QF |  |  |  | - | - | - | - | - | - | - | - | - | - | 0 |  |  | 0 | - | FALSE | FALSE | FALSE | 47 | 41 | 27 | 366 | 389 | 298 | 371 | 308 | 286 | 302 | 400 | 293 | 336
79 | Группа от QF |  |  |  | - | - | - | - | - | - | - | - | - | - | 0 |  |  | 0 | - | FALSE | FALSE | FALSE | 24 | 30 | 37 | 507 | 412 | 470 | 478 | 423 | 478 | 451 | 414 | 392 | 387
80 | Группа от QF |  |  |  | - | - | - | - | - | - | - | - | - | - | 0 |  |  | 0 | - | FALSE | FALSE | FALSE | 44 | 27 | 20 | 340 | 222 | 235 | 265 | 287 | 328 | 257 | 322 | 285 | 209
81 | Группа от QF |  |  |  | - | - | - | - | - | - | - | - | - | - | 0 |  |  | 0 | - | FALSE | FALSE | FALSE | 41 | 48 | 31 | 421 | 324 | 432 | 380 | 453 | 353 | 408 | 358 | 405 | 317
82 | Группа от QF |  |  |  | - | - | - | - | - | - | - | - | - | - | 0 |  |  | 0 | - | FALSE | FALSE | FALSE | 42 | 35 | 42 | 448 | 534 | 567 | 563 | 426 | 546 | 467 | 451 | 500 | 549
83 | Группа от QF |  |  |  | - | - | - | - | - | - | - | - | - | - | 0 |  |  | 0 | - | FALSE | FALSE | FALSE | 33 | 25 | 40 | 472 | 409 | 440 | 502 | 510 | 487 | 468 | 531 | 542 | 469
84 | Группа от QF |  |  |  | - | - | - | - | - | - | - | - | - | - | 0 |  |  | 0 | - | FALSE | FALSE | FALSE | 50 | 32 | 27 | 393 | 392 | 394 | 365 | 327 | 343 | 293 | 304 | 368 | 323
85 | Группа от QF |  |  |  | - | - | - | - | - | - | - | - | - | - | 0 |  |  | 0 | - | FALSE | FALSE | FALSE | 39 | 42 | 34 | 365 | 376 | 349 | 431 | 446 | 460 | 417 | 463 | 460 | 484
86 | Группа от QF |  |  |  | - | - | - | - | - | - | - | - | - | - | 0 |  |  | 0 | - | FALSE | FALSE | FALSE | 48 | 46 | 24 | 337 | 281 | 260 | 347 | 376 | 332 | 346 | 248 | 339 | 273
87 | Группа от QF |  |  |  | - | - | - | - | - | - | - | - | - | - | 0 |  |  | 0 | - | FALSE | FALSE | FALSE | 37 | 45 | 28 | 386 | 307 | 342 | 391 | 320 | 358 | 306 | 366 | 305 | 351
88 | Группа от QF |  |  |  | - | - | - | - | - | - | - | - | - | - | 0 |  |  | 0 | - | FALSE | FALSE | FALSE | 43 | 43 | 20 | 221 | 297 | 349 | 297 | 300 | 346 | 287 | 345 | 243 | 212
89 | Группа от QF |  |  |  | - | - | - | - | - | - | - | - | - | - | 0 |  |  | 0 | - | FALSE | FALSE | FALSE | 44 | 28 | 46 | 584 | 558 | 488 | 563 | 478 | 500 | 473 | 508 | 594 | 589
90 | Группа от QF |  |  |  | - | - | - | - | - | - | - | - | - | - | 0 |  |  | 0 | - | FALSE | FALSE | FALSE | 37 | 20 | 25 | 381 | 352 | 295 | 387 | 380 | 285 | 376 | 384 | 306 | 331
91 | Группа от QF |  |  |  | - | - | - | - | - | - | - | - | - | - | 0 |  |  | 0 | - | FALSE | FALSE | FALSE | 45 | 33 | 42 | 479 | 559 | 428 | 520 | 558 | 521 | 468 | 541 | 560 | 500
92 | Группа от QF |  |  |  | - | - | - | - | - | - | - | - | - | - | 0 |  |  | 0 | - | FALSE | FALSE | FALSE | 29 | 28 | 21 | 275 | 216 | 218 | 305 | 229 | 297 | 215 | 226 | 249 | 310
93 | Группа от QF |  |  |  | - | - | - | - | - | - | - | - | - | - | 0 |  |  | 0 | - | FALSE | FALSE | FALSE | 31 | 38 | 36 | 479 | 468 | 434 | 487 | 398 | 438 | 508 | 445 | 501 | 406
94 | Группа от QF |  |  |  | - | - | - | - | - | - | - | - | - | - | 0 |  |  | 0 | - | FALSE | FALSE | FALSE | 33 | 28 | 37 | 485 | 443 | 414 | 403 | 378 | 480 | 509 | 411 | 480 | 441
95 | Группа от QF |  |  |  | - | - | - | - | - | - | - | - | - | - | 0 |  |  | 0 | - | FALSE | FALSE | FALSE | 34 | 28 | 29 | 368 | 366 | 370 | 331 | 378 | 326 | 359 | 413 | 366 | 297
96 | Группа от QF |  |  |  | - | - | - | - | - | - | - | - | - | - | 0 |  |  | 0 | - | FALSE | FALSE | FALSE | 36 | 29 | 25 | 338 | 313 | 284 | 369 | 331 | 295 | 360 | 256 | 330 | 371
97 | Группа от QF |  |  |  | - | - | - | - | - | - | - | - | - | - | 0 |  |  | 0 | - | FALSE | FALSE | FALSE | 47 | 37 | 21 | 358 | 327 | 301 | 287 | 296 | 340 | 293 | 250 | 354 | 293
98 | Группа от QF |  |  |  | - | - | - | - | - | - | - | - | - | - | 0 |  |  | 0 | - | FALSE | FALSE | FALSE | 45 | 33 | 26 | 291 | 380 | 297 | 383 | 324 | 364 | 299 | 363 | 301 | 409
99 | Группа от QF |  |  |  | - | - | - | - | - | - | - | - | - | - | 0 |  |  | 0 | - | FALSE | FALSE | FALSE | 31 | 32 | 50 | 537 | 610 | 577 | 516 | 510 | 568 | 576 | 585 | 635 | 582
100 | Группа от QF |  |  |  | - | - | - | - | - | - | - | - | - | - | 0 |  |  | 0 | - | FALSE | FALSE | FALSE | 39 | 25 | 32 | 403 | 344 | 406 | 429 | 401 | 427 | 332 | 334 | 423 | 374
101 | Группа от QF |  |  |  | - | - | - | - | - | - | - | - | - | - | 0 |  |  | 0 | - | FALSE | FALSE | FALSE | 42 | 39 | 46 | 487 | 547 | 595 | 584 | 551 | 482 | 581 | 543 | 480 | 503
102 | Группа от QF |  |  |  | - | - | - | - | - | - | - | - | - | - | 0 |  |  | 0 | - | FALSE | FALSE | FALSE | 32 | 24 | 29 | 410 | 348 | 345 | 361 | 355 | 324 | 322 | 374 | 438 | 316
103 | Группа от QF |  |  |  | - | - | - | - | - | - | - | - | - | - | 0 |  |  | 0 | - | FALSE | FALSE | FALSE | 27 | 23 | 30 | 446 | 317 | 417 | 337 | 422 | 366 | 308 | 412 | 419 | 412
104 | Группа от QF |  |  |  | - | - | - | - | - | - | - | - | - | - | 0 |  |  | 0 | - | FALSE | FALSE | FALSE | 49 | 35 | 32 | 411 | 328 | 391 | 417 | 351 | 358 | 330 | 363 | 441 | 442
105 | Группа от QF |  |  |  | - | - | - | - | - | - | - | - | - | - | 0 |  |  | 0 | - | FALSE | FALSE | FALSE | 37 | 26 | 21 | 232 | 256 | 339 | 227 | 304 | 293 | 301 | 294 | 334 | 345
106 | Группа от QF |  |  |  | - | - | - | - | - | - | - | - | - | - | 0 |  |  | 0 | - | FALSE | FALSE | FALSE | 28 | 46 | 24 | 336 | 255 | 371 | 371 | 377 | 322 | 287 | 366 | 270 | 321
107 | Группа от QF |  |  |  | - | - | - | - | - | - | - | - | - | - | 0 |  |  | 0 | - | FALSE | FALSE | FALSE | 48 | 32 | 33 | 373 | 369 | 440 | 353 | 353 | 351 | 416 | 463 | 465 | 354
108 | Группа от QF |  |  |  | - | - | - | - | - | - | - | - | - | - | 0 |  |  | 0 | - | FALSE | FALSE | FALSE | 32 | 48 | 23 | 275 | 252 | 366 | 251 | 375 | 375 | 275 | 353 | 323 | 263
109 | Группа от QF |  |  |  | - | - | - | - | - | - | - | - | - | - | 0 |  |  | 0 | - | FALSE | FALSE | FALSE | 23 | 22 | 50 | 517 | 540 | 633 | 560 | 620 | 644 | 641 | 624 | 604 | 604
110 | Группа от QF |  |  |  | - | - | - | - | - | - | - | - | - | - | 0 |  |  | 0 | - | FALSE | FALSE | FALSE | 21 | 26 | 48 | 524 | 569 | 501 | 597 | 487 | 596 | 505 | 508 | 568 | 513
111 | Группа от QF |  |  |  | - | - | - | - | - | - | - | - | - | - | 0 |  |  | 0 | - | FALSE | FALSE | FALSE | 21 | 25 | 34 | 401 | 425 | 467 | 478 | 375 | 453 | 368 | 486 | 430 | 442
112 | Группа от QF |  |  |  | - | - | - | - | - | - | - | - | - | - | 0 |  |  | 0 | - | FALSE | FALSE | FALSE | 20 | 22 | 47 | 493 | 519 | 562 | 600 | 505 | 481 | 523 | 521 | 517 | 558
113 | Группа от QF |  |  |  | - | - | - | - | - | - | - | - | - | - | 0 |  |  | 0 | - | FALSE | FALSE | FALSE | 42 | 43 | 33 | 361 | 364 | 461 | 383 | 339 | 413 | 361 | 359 | 358 | 459
114 | Группа от QF |  |  |  | - | - | - | - | - | - | - | - | - | - | 0 |  |  | 0 | - | FALSE | FALSE | FALSE | 39 | 48 | 44 | 565 | 514 | 447 | 466 | 536 | 458 | 536 | 579 | 517 | 555
115 | Группа от QF |  |  |  | - | - | - | - | - | - | - | - | - | - | 0 |  |  | 0 | - | FALSE | FALSE | FALSE | 42 | 43 | 30 | 330 | 375 | 404 | 382 | 305 | 313 | 327 | 411 | 427 | 335
116 | Группа от QF |  |  |  | - | - | - | - | - | - | - | - | - | - | 0 |  |  | 0 | - | FALSE | FALSE | FALSE | 25 | 25 | 48 | 507 | 531 | 624 | 589 | 494 | 559 | 528 | 497 | 499 | 519
117 | Группа от QF |  |  |  | - | - | - | - | - | - | - | - | - | - | 0 |  |  | 0 | - | FALSE | FALSE | FALSE | 40 | 34 | 34 | 384 | 474 | 454 | 378 | 349 | 422 | 411 | 358 | 418 | 478
118 | Группа от QF |  |  |  | - | - | - | - | - | - | - | - | - | - | 0 |  |  | 0 | - | FALSE | FALSE | FALSE | 39 | 38 | 23 | 308 | 308 | 253 | 304 | 332 | 285 | 257 | 327 | 347 | 267
119 | Группа от QF |  |  |  | - | - | - | - | - | - | - | - | - | - | 0 |  |  | 0 | - | FALSE | FALSE | FALSE | 22 | 31 | 30 | 311 | 390 | 330 | 345 | 306 | 438 | 393 | 385 | 397 | 435
120 | Группа от QF |  |  |  | - | - | - | - | - | - | - | - | - | - | 0 |  |  | 0 | - | FALSE | FALSE | FALSE | 28 | 31 | 43 | 528 | 502 | 456 | 577 | 576 | 484 | 440 | 545 | 550 | 535
121 | Группа от QF |  |  |  | - | - | - | - | - | - | - | - | - | - | 0 |  |  | 0 | - | FALSE | FALSE | FALSE | 28 | 46 | 41 | 546 | 539 | 466 | 445 | 424 | 418 | 545 | 558 | 505 | 479
122 | Группа от QF |  |  |  | - | - | - | - | - | - | - | - | - | - | 0 |  |  | 0 | - | FALSE | FALSE | FALSE | 45 | 27 | 29 | 307 | 362 | 311 | 327 | 388 | 426 | 359 | 340 | 422 | 318
123 | Группа от QF |  |  |  | - | - | - | - | - | - | - | - | - | - | 0 |  |  | 0 | - | FALSE | FALSE | FALSE | 41 | 40 | 40 | 446 | 458 | 413 | 530 | 505 | 536 | 546 | 439 | 406 | 540
124 | Группа от QF |  |  |  | - | - | - | - | - | - | - | - | - | - | 0 |  |  | 0 | - | FALSE | FALSE | FALSE | 36 | 23 | 33 | 368 | 345 | 467 | 408 | 343 | 373 | 386 | 375 | 351 | 424
125 | Группа от QF |  |  |  | - | - | - | - | - | - | - | - | - | - | 0 |  |  | 0 | - | FALSE | FALSE | FALSE | 39 | 43 | 44 | 529 | 511 | 513 | 509 | 485 | 526 | 469 | 480 | 560 | 491
126 | Группа от QF |  |  |  | - | - | - | - | - | - | - | - | - | - | 0 |  |  | 0 | - | FALSE | FALSE | FALSE | 33 | 34 | 39 | 464 | 414 | 443 | 401 | 487 | 504 | 478 | 482 | 420 | 516
127 | Группа от QF |  |  |  | - | - | - | - | - | - | - | - | - | - | 0 |  |  | 0 | - | FALSE | FALSE | FALSE | 47 | 34 | 32 | 384 | 375 | 452 | 350 | 359 | 461 | 429 | 397 | 457 | 409
128 | Группа от QF |  |  |  | - | - | - | - | - | - | - | - | - | - | 0 |  |  | 0 | - | FALSE | FALSE | FALSE | 45 | 38 | 42 | 565 | 440 | 539 | 555 | 563 | 533 | 570 | 526 | 518 | 464
129 | Группа от QF |  |  |  | - | - | - | - | - | - | - | - | - | - | 0 |  |  | 0 | - | FALSE | FALSE | FALSE | 20 | 39 | 40 | 503 | 544 | 408 | 544 | 490 | 544 | 465 | 420 | 548 | 416
130 | Группа от QF |  |  |  | - | - | - | - | - | - | - | - | - | - | 0 |  |  | 0 | - | FALSE | FALSE | FALSE | 26 | 30 | 46 | 490 | 508 | 579 | 522 | 554 | 504 | 535 | 526 | 482 | 544
131 | Группа от QF |  |  |  | - | - | - | - | - | - | - | - | - | - | 0 |  |  | 0 | - | FALSE | FALSE | FALSE | 34 | 20 | 35 | 417 | 474 | 494 | 445 | 475 | 385 | 492 | 361 | 442 | 457
132 | Группа от QF |  |  |  | - | - | - | - | - | - | - | - | - | - | 0 |  |  | 0 | - | FALSE | FALSE | FALSE | 29 | 25 | 41 | 533 | 454 | 462 | 543 | 492 | 449 | 465 | 545 | 464 | 478
133 | Группа от QF |  |  |  | - | - | - | - | - | - | - | - | - | - | 0 |  |  | 0 | - | FALSE | FALSE | FALSE | 28 | 32 | 38 | 530 | 497 | 514 | 393 | 516 | 456 | 520 | 524 | 515 | 404
134 | Группа от QF |  |  |  | - | - | - | - | - | - | - | - | - | - | 0 |  |  | 0 | - | FALSE | FALSE | FALSE | 26 | 31 | 34 | 402 | 375 | 445 | 466 | 484 | 392 | 436 | 352 | 383 | 421
135 | Группа от QF |  |  |  | - | - | - | - | - | - | - | - | - | - | 0 |  |  | 0 | - | FALSE | FALSE | FALSE | 21 | 20 | 20 | 233 | 278 | 291 | 298 | 262 | 231 | 312 | 229 | 314 | 278
136 | Группа от QF |  |  |  | - | - | - | - | - | - | - | - | - | - | 0 |  |  | 0 | - | FALSE | FALSE | FALSE | 25 | 31 | 20 | 247 | 305 | 300 | 233 | 255 | 212 | 267 | 280 | 227 | 308
137 | Группа от QF |  |  |  | - | - | - | - | - | - | - | - | - | - | 0 |  |  | 0 | - | FALSE | FALSE | FALSE | 49 | 26 | 29 | 327 | 359 | 414 | 358 | 342 | 330 | 413 | 324 | 400 | 422
138 | Группа от QF |  |  |  | - | - | - | - | - | - | - | - | - | - | 0 |  |  | 0 | - | FALSE | FALSE | FALSE | 47 | 20 | 37 | 403 | 379 | 515 | 438 | 406 | 464 | 482 | 487 | 437 | 428
139 | Группа от QF |  |  |  | - | - | - | - | - | - | - | - | - | - | 0 |  |  | 0 | - | FALSE | FALSE | FALSE | 25 | 26 | 26 | 289 | 267 | 325 | 392 | 351 | 303 | 399 | 268 | 387 | 319
140 | Группа от QF |  |  |  | - | - | - | - | - | - | - | - | - | - | 0 |  |  | 0 | - | FALSE | FALSE | FALSE | 41 | 47 | 35 | 500 | 397 | 389 | 368 | 383 | 489 | 402 | 476 | 466 | 485
141 | Группа от QF |  |  |  | - | - | - | - | - | - | - | - | - | - | 0 |  |  | 0 | - | FALSE | FALSE | FALSE | 40 | 40 | 24 | 318 | 256 | 370 | 256 | 288 | 367 | 357 | 307 | 257 | 279
142 | Группа от QF |  |  |  | - | - | - | - | - | - | - | - | - | - | 0 |  |  | 0 | - | FALSE | FALSE | FALSE | 38 | 32 | 20 | 265 | 313 | 347 | 332 | 343 | 249 | 248 | 222 | 313 | 273
143 | Группа от QF |  |  |  | - | - | - | - | - | - | - | - | - | - | 0 |  |  | 0 | - | FALSE | FALSE | FALSE | 23 | 26 | 43 | 519 | 463 | 486 | 545 | 530 | 485 | 436 | 462 | 517 | 579
144 | Группа от QF |  |  |  | - | - | - | - | - | - | - | - | - | - | 0 |  |  | 0 | - | FALSE | FALSE | FALSE | 49 | 26 | 34 | 405 | 409 | 362 | 450 | 419 | 414 | 444 | 438 | 424 | 423
145 | Группа от QF |  |  |  | - | - | - | - | - | - | - | - | - | - | 0 |  |  | 0 | - | FALSE | FALSE | FALSE | 46 | 34 | 37 | 516 | 470 | 520 | 476 | 431 | 449 | 375 | 422 | 436 | 444
146 | Группа от QF |  |  |  | - | - | - | - | - | - | - | - | - | - | 0 |  |  | 0 | - | FALSE | FALSE | FALSE | 21 | 31 | 47 | 512 | 491 | 579 | 555 | 528 | 500 | 600 | 517 | 598 | 607
147 | Группа от QF |  |  |  | - | - | - | - | - | - | - | - | - | - | 0 |  |  | 0 | - | FALSE | FALSE | FALSE | 24 | 46 | 36 | 367 | 417 | 486 | 475 | 506 | 394 | 401 | 419 | 505 | 414
148 | Группа от QF |  |  |  | - | - | - | - | - | - | - | - | - | - | 0 |  |  | 0 | - | FALSE | FALSE | FALSE | 31 | 30 | 49 | 512 | 577 | 502 | 588 | 613 | 606 | 510 | 575 | 514 | 501
149 | Группа от QF |  |  |  | - | - | - | - | - | - | - | - | - | - | 0 |  |  | 0 | - | FALSE | FALSE | FALSE | 36 | 40 | 34 | 469 | 373 | 489 | 347 | 391 | 474 | 445 | 447 | 371 | 484
150 | Группа от QF |  |  |  | - | - | - | - | - | - | - | - | - | - | 0 |  |  | 0 | - | FALSE | FALSE | FALSE | 39 | 27 | 34 | 363 | 347 | 479 | 373 | 403 | 406 | 439 | 365 | 379 | 353
151 | Группа от QF |  |  |  | - | - | - | - | - | - | - | - | - | - | 0 |  |  | 0 | - | FALSE | FALSE | FALSE | 49 | 49 | 48 | 504 | 604 | 611 | 619 | 508 | 536 | 505 | 585 | 490 | 548
152 | Группа от QF |  |  |  | - | - | - | - | - | - | - | - | - | - | 0 |  |  | 0 | - | FALSE | FALSE | FALSE | 36 | 20 | 26 | 342 | 363 | 321 | 340 | 287 | 390 | 374 | 320 | 300 | 380
153 | Группа от QF |  |  |  | - | - | - | - | - | - | - | - | - | - | 0 |  |  | 0 | - | FALSE | FALSE | FALSE | 39 | 24 | 26 | 295 | 273 | 295 | 407 | 290 | 410 | 296 | 404 | 381 | 344
154 | Группа от QF |  |  |  | - | - | - | - | - | - | - | - | - | - | 0 |  |  | 0 | - | FALSE | FALSE | FALSE | 30 | 46 | 35 | 433 | 481 | 400 | 375 | 423 | 466 | 474 | 369 | 406 | 394
155 | Группа от QF |  |  |  | - | - | - | - | - | - | - | - | - | - | 0 |  |  | 0 | - | FALSE | FALSE | FALSE | 28 | 43 | 44 | 454 | 492 | 497 | 588 | 549 | 450 | 505 | 479 | 586 | 566
156 | Группа от QF |  |  |  | - | - | - | - | - | - | - | - | - | - | 0 |  |  | 0 | - | FALSE | FALSE | FALSE | 48 | 28 | 43 | 531 | 467 | 537 | 580 | 568 | 438 | 483 | 568 | 501 | 496
157 | Группа от QF |  |  |  | - | - | - | - | - | - | - | - | - | - | 0 |  |  | 0 | - | FALSE | FALSE | FALSE | 43 | 30 | 50 | 545 | 571 | 536 | 609 | 550 | 529 | 509 | 644 | 600 | 639
158 | Группа от QF |  |  |  | - | - | - | - | - | - | - | - | - | - | 0 |  |  | 0 | - | FALSE | FALSE | FALSE | 40 | 33 | 41 | 467 | 521 | 415 | 547 | 428 | 517 | 534 | 502 | 517 | 522
159 | Группа от QF |  |  |  | - | - | - | - | - | - | - | - | - | - | 0 |  |  | 0 | - | FALSE | FALSE | FALSE | 45 | 24 | 33 | 381 | 349 | 343 | 383 | 476 | 442 | 461 | 338 | 434 | 406
160 | Группа от QF |  |  |  | - | - | - | - | - | - | - | - | - | - | 0 |  |  | 0 | - | FALSE | FALSE | FALSE | 45 | 46 | 42 | 495 | 532 | 469 | 563 | 448 | 465 | 557 | 447 | 531 | 444
161 | Группа от QF |  |  |  | - | - | - | - | - | - | - | - | - | - | 0 |  |  | 0 | - | FALSE | FALSE | FALSE | 46 | 23 | 20 | 211 | 215 | 220 | 310 | 308 | 272 | 315 | 298 | 267 | 307
162 | Группа от QF |  |  |  | - | - | - | - | - | - | - | - | - | - | 0 |  |  | 0 | - | FALSE | FALSE | FALSE | 45 | 47 | 48 | 584 | 548 | 591 | 601 | 563 | 587 | 528 | 549 | 600 | 592
163 | Группа от QF |  |  |  | - | - | - | - | - | - | - | - | - | - | 0 |  |  | 0 | - | FALSE | FALSE | FALSE | 26 | 47 | 49 | 519 | 509 | 521 | 566 | 583 | 552 | 633 | 511 | 516 | 531
164 | Группа от QF |  |  |  | - | - | - | - | - | - | - | - | - | - | 0 |  |  | 0 | - | FALSE | FALSE | FALSE | 47 | 46 | 33 | 440 | 420 | 430 | 357 | 401 | 414 | 337 | 355 | 360 | 449
165 | Группа от QF |  |  |  | - | - | - | - | - | - | - | - | - | - | 0 |  |  | 0 | - | FALSE | FALSE | FALSE | 50 | 43 | 38 | 447 | 512 | 421 | 428 | 460 | 506 | 441 | 451 | 466 | 440
166 | Группа от QF |  |  |  | - | - | - | - | - | - | - | - | - | - | 0 |  |  | 0 | - | FALSE | FALSE | FALSE | 25 | 41 | 20 | 228 | 332 | 216 | 258 | 238 | 243 | 297 | 288 | 342 | 274
167 | Группа от QF |  |  |  | - | - | - | - | - | - | - | - | - | - | 0 |  |  | 0 | - | FALSE | FALSE | FALSE | 32 | 39 | 29 | 328 | 368 | 306 | 349 | 344 | 317 | 382 | 321 | 302 | 317
168 | Группа от QF |  |  |  | - | - | - | - | - | - | - | - | - | - | 0 |  |  | 0 | - | FALSE | FALSE | FALSE | 48 | 23 | 44 | 473 | 484 | 586 | 537 | 513 | 525 | 467 | 572 | 532 | 573
169 | Группа от QF |  |  |  | - | - | - | - | - | - | - | - | - | - | 0 |  |  | 0 | - | FALSE | FALSE | FALSE | 21 | 20 | 38 | 484 | 417 | 529 | 400 | 488 | 515 | 453 | 449 | 393 | 452
170 | Группа от QF |  |  |  | - | - | - | - | - | - | - | - | - | - | 0 |  |  | 0 | - | FALSE | FALSE | FALSE | 41 | 36 | 44 | 468 | 549 | 583 | 561 | 463 | 490 | 484 | 530 | 559 | 553
171 | Группа от QF |  |  |  | - | - | - | - | - | - | - | - | - | - | 0 |  |  | 0 | - | FALSE | FALSE | FALSE | 41 | 41 | 34 | 468 | 392 | 395 | 416 | 442 | 446 | 454 | 484 | 429 | 448
172 | Группа от QF |  |  |  | - | - | - | - | - | - | - | - | - | - | 0 |  |  | 0 | - | FALSE | FALSE | FALSE | 30 | 38 | 39 | 516 | 516 | 423 | 397 | 478 | 537 | 519 | 423 | 534 | 441
173 | Группа от QF |  |  |  | - | - | - | - | - | - | - | - | - | - | 0 |  |  | 0 | - | FALSE | FALSE | FALSE | 26 | 48 | 41 | 423 | 542 | 484 | 483 | 462 | 492 | 502 | 490 | 492 | 559
174 | Группа от QF |  |  |  | - | - | - | - | - | - | - | - | - | - | 0 |  |  | 0 | - | FALSE | FALSE | FALSE | 23 | 50 | 44 | 552 | 585 | 551 | 520 | 552 | 554 | 588 | 492 | 447 | 560
175 | Группа от QF |  |  |  | - | - | - | - | - | - | - | - | - | - | 0 |  |  | 0 | - | FALSE | FALSE | FALSE | 34 | 34 | 40 | 481 | 445 | 527 | 489 | 524 | 436 | 496 | 544 | 474 | 501
176 | Группа от QF |  |  |  | - | - | - | - | - | - | - | - | - | - | 0 |  |  | 0 | - | FALSE | FALSE | FALSE | 44 | 41 | 49 | 522 | 513 | 556 | 528 | 615 | 614 | 567 | 599 | 563 | 628
177 | Группа от QF |  |  |  | - | - | - | - | - | - | - | - | - | - | 0 |  |  | 0 | - | FALSE | FALSE | FALSE | 21 | 33 | 21 | 244 | 286 | 266 | 224 | 215 | 283 | 300 | 337 | 278 | 355
178 | Группа от QF |  |  |  | - | - | - | - | - | - | - | - | - | - | 0 |  |  | 0 | - | FALSE | FALSE | FALSE | 32 | 38 | 36 | 398 | 373 | 504 | 475 | 412 | 377 | 462 | 386 | 446 | 439
179 | Группа от QF |  |  |  | - | - | - | - | - | - | - | - | - | - | 0 |  |  | 0 | - | FALSE | FALSE | FALSE | 50 | 35 | 49 | 588 | 533 | 560 | 578 | 597 | 594 | 583 | 634 | 620 | 626
180 | Группа от QF |  |  |  | - | - | - | - | - | - | - | - | - | - | 0 |  |  | 0 | - | FALSE | FALSE | FALSE | 37 | 23 | 43 | 456 | 437 | 470 | 488 | 466 | 517 | 557 | 511 | 445 | 570
181 | Группа от QF |  |  |  | - | - | - | - | - | - | - | - | - | - | 0 |  |  | 0 | - | FALSE | FALSE | FALSE | 37 | 41 | 27 | 282 | 407 | 305 | 306 | 363 | 408 | 302 | 314 | 396 | 276
182 | Группа от QF |  |  |  | - | - | - | - | - | - | - | - | - | - | 0 |  |  | 0 | - | FALSE | FALSE | FALSE | 40 | 42 | 41 | 536 | 528 | 501 | 514 | 475 | 540 | 464 | 499 | 560 | 515
183 | Группа от QF |  |  |  | - | - | - | - | - | - | - | - | - | - | 0 |  |  | 0 | - | FALSE | FALSE | FALSE | 34 | 40 | 39 | 462 | 532 | 435 | 508 | 395 | 455 | 483 | 436 | 530 | 458
184 | Группа от QF |  |  |  | - | - | - | - | - | - | - | - | - | - | 0 |  |  | 0 | - | FALSE | FALSE | FALSE | 25 | 47 | 20 | 327 | 242 | 278 | 227 | 333 | 242 | 314 | 284 | 324 | 283
185 | Группа от QF |  |  |  | - | - | - | - | - | - | - | - | - | - | 0 |  |  | 0 | - | FALSE | FALSE | FALSE | 37 | 26 | 21 | 261 | 308 | 315 | 262 | 281 | 265 | 342 | 304 | 324 | 241
186 | Группа от QF |  |  |  | - | - | - | - | - | - | - | - | - | - | 0 |  |  | 0 | - | FALSE | FALSE | FALSE | 46 | 32 | 28 | 410 | 345 | 426 | 311 | 309 | 364 | 429 | 358 | 425 | 377
187 | Группа от QF |  |  |  | - | - | - | - | - | - | - | - | - | - | 0 |  |  | 0 | - | FALSE | FALSE | FALSE | 21 | 44 | 50 | 610 | 641 | 551 | 538 | 641 | 572 | 602 | 516 | 582 | 508
188 | Группа от QF |  |  |  | - | - | - | - | - | - | - | - | - | - | 0 |  |  | 0 | - | FALSE | FALSE | FALSE | 48 | 43 | 36 | 493 | 388 | 465 | 380 | 463 | 396 | 426 | 455 | 450 | 382
189 | Группа от QF |  |  |  | - | - | - | - | - | - | - | - | - | - | 0 |  |  | 0 | - | FALSE | FALSE | FALSE | 27 | 24 | 49 | 617 | 576 | 557 | 516 | 617 | 530 | 632 | 608 | 531 | 523
190 | Группа от QF |  |  |  | - | - | - | - | - | - | - | - | - | - | 0 |  |  | 0 | - | FALSE | FALSE | FALSE | 30 | 39 | 42 | 545 | 532 | 452 | 541 | 538 | 494 | 479 | 448 | 447 | 515
191 | Группа от QF |  |  |  | - | - | - | - | - | - | - | - | - | - | 0 |  |  | 0 | - | FALSE | FALSE | FALSE | 21 | 25 | 48 | 596 | 619 | 567 | 508 | 545 | 516 | 493 | 501 | 528 | 617
192 | Группа от QF |  |  |  | - | - | - | - | - | - | - | - | - | - | 0 |  |  | 0 | - | FALSE | FALSE | FALSE | 29 | 23 | 49 | 585 | 605 | 549 | 597 | 520 | 636 | 625 | 559 | 600 | 589
193 | Группа от QF |  |  |  | - | - | - | - | - | - | - | - | - | - | 0 |  |  | 0 | - | FALSE | FALSE | FALSE | 31 | 27 | 30 | 426 | 390 | 445 | 437 | 385 | 411 | 420 | 323 | 354 | 392
194 | Группа от QF |  |  |  | - | - | - | - | - | - | - | - | - | - | 0 |  |  | 0 | - | FALSE | FALSE | FALSE | 45 | 41 | 44 | 537 | 480 | 522 | 454 | 464 | 533 | 487 | 507 | 544 | 569
195 | Группа от QF |  |  |  | - | - | - | - | - | - | - | - | - | - | 0 |  |  | 0 | - | FALSE | FALSE | FALSE | 24 | 44 | 49 | 517 | 586 | 586 | 630 | 590 | 604 | 601 | 569 | 637 | 508
196 | Группа от QF |  |  |  | - | - | - | - | - | - | - | - | - | - | 0 |  |  | 0 | - | FALSE | FALSE | FALSE | 26 | 47 | 44 | 586 | 494 | 561 | 528 | 506 | 566 | 579 | 472 | 569 | 583
197 | Группа от QF |  |  |  | - | - | - | - | - | - | - | - | - | - | 0 |  |  | 0 | - | FALSE | FALSE | FALSE | 23 | 46 | 27 | 362 | 419 | 380 | 316 | 420 | 321 | 277 | 420 | 386 | 344
198 | Группа от QF |  |  |  | - | - | - | - | - | - | - | - | - | - | 0 |  |  | 0 | - | FALSE | FALSE | FALSE | 21 | 49 | 21 | 253 | 272 | 224 | 270 | 280 | 323 | 342 | 311 | 356 | 252
199 | Группа от QF |  |  |  | - | - | - | - | - | - | - | - | - | - | 0 |  |  | 0 | - | FALSE | FALSE | FALSE | 41 | 36 | 33 | 340 | 445 | 471 | 477 | 393 | 439 | 479 | 431 | 439 | 461
200 | Группа от QF |  |  |  | - | - | - | - | - | - | - | - | - | - | 0 |  |  | 0 | - | FALSE | FALSE | FALSE | 28 | 25 | 29 | 307 | 405 | 363 | 357 | 416 | 414 | 429 | 406 | 417 | 322
201 | Группа от QF |  |  |  | - | - | - | - | - | - | - | - | - | - | 0 |  |  | 0 | - | FALSE | FALSE | FALSE | 21 | 49 | 36 | 406 | 375 | 470 | 436 | 473 | 470 | 468 | 389 | 425 | 377
202 | Группа от QF |  |  |  | - | - | - | - | - | - | - | - | - | - | 0 |  |  | 0 | - | FALSE | FALSE | FALSE | 41 | 35 | 22 | 320 | 298 | 227 | 244 | 360 | 329 | 286 | 248 | 297 | 294
203 | Группа от QF |  |  |  | - | - | - | - | - | - | - | - | - | - | 0 |  |  | 0 | - | FALSE | FALSE | FALSE | 48 | 41 | 37 | 509 | 454 | 378 | 453 | 463 | 441 | 509 | 454 | 488 | 497
204 | Группа от QF |  |  |  | - | - | - | - | - | - | - | - | - | - | 0 |  |  | 0 | - | FALSE | FALSE | FALSE | 31 | 35 | 33 | 355 | 391 | 383 | 395 | 386 | 353 | 375 | 361 | 446 | 451
205 | Группа от QF |  |  |  | - | - | - | - | - | - | - | - | - | - | 0 |  |  | 0 | - | FALSE | FALSE | FALSE | 46 | 50 | 46 | 514 | 546 | 605 | 524 | 571 | 536 | 525 | 567 | 605 | 582
206 | Группа от QF |  |  |  | - | - | - | - | - | - | - | - | - | - | 0 |  |  | 0 | - | FALSE | FALSE | FALSE | 43 | 38 | 37 | 406 | 453 | 436 | 474 | 498 | 489 | 516 | 399 | 375 | 517
207 | Группа от QF |  |  |  | - | - | - | - | - | - | - | - | - | - | 0 |  |  | 0 | - | FALSE | FALSE | FALSE | 20 | 48 | 35 | 495 | 367 | 489 | 380 | 398 | 361 | 477 | 426 | 449 | 447
208 | Группа от QF |  |  |  | - | - | - | - | - | - | - | - | - | - | 0 |  |  | 0 | - | FALSE | FALSE | FALSE | 30 | 39 | 30 | 330 | 434 | 434 | 360 | 449 | 438 | 410 | 317 | 317 | 401
209 | Группа от QF |  |  |  | - | - | - | - | - | - | - | - | - | - | 0 |  |  | 0 | - | FALSE | FALSE | FALSE | 47 | 26 | 30 | 332 | 417 | 387 | 436 | 411 | 391 | 354 | 377 | 333 | 342
210 | Группа от QF |  |  |  | - | - | - | - | - | - | - | - | - | - | 0 |  |  | 0 | - | FALSE | FALSE | FALSE | 30 | 25 | 44 | 528 | 508 | 518 | 531 | 575 | 493 | 561 | 533 | 501 | 552
211 | Группа от QF |  |  |  | - | - | - | - | - | - | - | - | - | - | 0 |  |  | 0 | - | FALSE | FALSE | FALSE | 21 | 21 | 44 | 517 | 508 | 518 | 523 | 504 | 580 | 489 | 529 | 462 | 548
212 | Группа от QF |  |  |  | - | - | - | - | - | - | - | - | - | - | 0 |  |  | 0 | - | FALSE | FALSE | FALSE | 46 | 48 | 44 | 485 | 499 | 552 | 568 | 466 | 488 | 572 | 465 | 477 | 521
213 | Группа от QF |  |  |  | - | - | - | - | - | - | - | - | - | - | 0 |  |  | 0 | - | FALSE | FALSE | FALSE | 44 | 40 | 50 | 611 | 552 | 507 | 631 | 630 | 521 | 601 | 541 | 636 | 644
214 | Группа от QF |  |  |  | - | - | - | - | - | - | - | - | - | - | 0 |  |  | 0 | - | FALSE | FALSE | FALSE | 42 | 37 | 20 | 263 | 268 | 270 | 302 | 292 | 221 | 241 | 340 | 209 | 230
215 | Группа от QF |  |  |  | - | - | - | - | - | - | - | - | - | - | 0 |  |  | 0 | - | FALSE | FALSE | FALSE | 39 | 21 | 49 | 609 | 633 | 504 | 516 | 592 | 575 | 601 | 539 | 530 | 527
216 | Группа от QF |  |  |  | - | - | - | - | - | - | - | - | - | - | 0 |  |  | 0 | - | FALSE | FALSE | FALSE | 46 | 41 | 47 | 491 | 559 | 506 | 580 | 568 | 588 | 514 | 509 | 486 | 554
217 | Группа от QF |  |  |  | - | - | - | - | - | - | - | - | - | - | 0 |  |  | 0 | - | FALSE | FALSE | FALSE | 33 | 46 | 31 | 416 | 381 | 331 | 420 | 445 | 316 | 330 | 449 | 458 | 396
218 | Группа от QF |  |  |  | - | - | - | - | - | - | - | - | - | - | 0 |  |  | 0 | - | FALSE | FALSE | FALSE | 38 | 21 | 26 | 323 | 311 | 405 | 299 | 315 | 354 | 274 | 335 | 348 | 390
219 | Группа от QF |  |  |  | - | - | - | - | - | - | - | - | - | - | 0 |  |  | 0 | - | FALSE | FALSE | FALSE | 40 | 38 | 47 | 555 | 602 | 597 | 573 | 507 | 543 | 588 | 504 | 537 | 548
220 | Группа от QF |  |  |  | - | - | - | - | - | - | - | - | - | - | 0 |  |  | 0 | - | FALSE | FALSE | FALSE | 30 | 33 | 44 | 502 | 579 | 505 | 520 | 589 | 495 | 555 | 481 | 461 | 550
221 | Группа от QF |  |  |  | - | - | - | - | - | - | - | - | - | - | 0 |  |  | 0 | - | FALSE | FALSE | FALSE | 20 | 27 | 38 | 425 | 393 | 519 | 528 | 397 | 441 | 472 | 437 | 459 | 428
222 | Группа от QF |  |  |  | - | - | - | - | - | - | - | - | - | - | 0 |  |  | 0 | - | FALSE | FALSE | FALSE | 48 | 44 | 45 | 590 | 530 | 553 | 537 | 521 | 542 | 506 | 503 | 540 | 589
223 | Группа от QF |  |  |  | - | - | - | - | - | - | - | - | - | - | 0 |  |  | 0 | - | FALSE | FALSE | FALSE | 29 | 29 | 32 | 338 | 367 | 426 | 433 | 328 | 452 | 448 | 439 | 408 | 468
224 | Группа от QF |  |  |  | - | - | - | - | - | - | - | - | - | - | 0 |  |  | 0 | - | FALSE | FALSE | FALSE | 32 | 43 | 48 | 626 | 618 | 534 | 628 | 496 | 510 | 540 | 610 | 551 | 526
225 | Группа от QF |  |  |  | - | - | - | - | - | - | - | - | - | - | 0 |  |  | 0 | - | FALSE | FALSE | FALSE | 21 | 49 | 20 | 258 | 304 | 245 | 278 | 239 | 289 | 287 | 207 | 219 | 284
226 | Группа от QF |  |  |  | - | - | - | - | - | - | - | - | - | - | 0 |  |  | 0 | - | FALSE | FALSE | FALSE | 33 | 21 | 50 | 592 | 618 | 611 | 586 | 548 | 629 | 544 | 626 | 569 | 626
227 | Группа от QF |  |  |  | - | - | - | - | - | - | - | - | - | - | 0 |  |  | 0 | - | FALSE | FALSE | FALSE | 29 | 49 | 30 | 342 | 411 | 417 | 383 | 412 | 319 | 361 | 385 | 361 | 433
228 | Группа от QF |  |  |  | - | - | - | - | - | - | - | - | - | - | 0 |  |  | 0 | - | FALSE | FALSE | FALSE | 43 | 49 | 40 | 426 | 515 | 528 | 425 | 416 | 518 | 485 | 443 | 516 | 517
229 | Группа от QF |  |  |  | - | - | - | - | - | - | - | - | - | - | 0 |  |  | 0 | - | FALSE | FALSE | FALSE | 44 | 24 | 34 | 427 | 414 | 358 | 401 | 373 | 373 | 409 | 431 | 393 | 352
230 | Группа от QF |  |  |  | - | - | - | - | - | - | - | - | - | - | 0 |  |  | 0 | - | FALSE | FALSE | FALSE | 35 | 22 | 38 | 482 | 403 | 409 | 493 | 520 | 484 | 487 | 482 | 395 | 443
231 | Группа от QF |  |  |  | - | - | - | - | - | - | - | - | - | - | 0 |  |  | 0 | - | FALSE | FALSE | FALSE | 26 | 36 | 41 | 549 | 520 | 443 | 514 | 557 | 556 | 529 | 535 | 421 | 559
232 | Группа от QF |  |  |  | - | - | - | - | - | - | - | - | - | - | 0 |  |  | 0 | - | FALSE | FALSE | FALSE | 31 | 45 | 45 | 578 | 523 | 593 | 513 | 568 | 478 | 597 | 461 | 464 | 554
233 | Группа от QF |  |  |  | - | - | - | - | - | - | - | - | - | - | 0 |  |  | 0 | - | FALSE | FALSE | FALSE | 20 | 37 | 26 | 282 | 331 | 376 | 318 | 355 | 365 | 407 | 313 | 332 | 375
234 | Группа от QF |  |  |  | - | - | - | - | - | - | - | - | - | - | 0 |  |  | 0 | - | FALSE | FALSE | FALSE | 47 | 32 | 30 | 440 | 361 | 330 | 344 | 383 | 344 | 355 | 366 | 447 | 327
235 | Группа от QF |  |  |  | - | - | - | - | - | - | - | - | - | - | 0 |  |  | 0 | - | FALSE | FALSE | FALSE | 28 | 38 | 34 | 470 | 358 | 373 | 371 | 408 | 453 | 391 | 414 | 456 | 461
236 | Группа от QF |  |  |  | - | - | - | - | - | - | - | - | - | - | 0 |  |  | 0 | - | FALSE | FALSE | FALSE | 38 | 31 | 36 | 477 | 374 | 382 | 440 | 369 | 398 | 418 | 386 | 376 | 490
237 | Группа от QF |  |  |  | - | - | - | - | - | - | - | - | - | - | 0 |  |  | 0 | - | FALSE | FALSE | FALSE | 43 | 49 | 37 | 435 | 489 | 492 | 375 | 378 | 416 | 454 | 422 | 435 | 496
238 | Группа от QF |  |  |  | - | - | - | - | - | - | - | - | - | - | 0 |  |  | 0 | - | FALSE | FALSE | FALSE | 33 | 39 | 24 | 284 | 375 | 273 | 290 | 280 | 328 | 292 | 342 | 255 | 343
239 | Группа от QF |  |  |  | - | - | - | - | - | - | - | - | - | - | 0 |  |  | 0 | - | FALSE | FALSE | FALSE | 30 | 25 | 30 | 438 | 357 | 377 | 383 | 339 | 370 | 338 | 349 | 405 | 377
240 | Группа от QF |  |  |  | - | - | - | - | - | - | - | - | - | - | 0 |  |  | 0 | - | FALSE | FALSE | FALSE | 31 | 20 | 25 | 257 | 354 | 270 | 272 | 350 | 270 | 291 | 258 | 309 | 315
241 | Группа от QF |  |  |  | - | - | - | - | - | - | - | - | - | - | 0 |  |  | 0 | - | FALSE | FALSE | FALSE | 20 | 36 | 47 | 498 | 499 | 580 | 619 | 570 | 617 | 581 | 562 | 561 | 518
242 | Группа от QF |  |  |  | - | - | - | - | - | - | - | - | - | - | 0 |  |  | 0 | - | FALSE | FALSE | FALSE | 25 | 25 | 47 | 517 | 588 | 598 | 488 | 611 | 526 | 607 | 594 | 514 | 578
243 | Группа от QF |  |  |  | - | - | - | - | - | - | - | - | - | - | 0 |  |  | 0 | - | FALSE | FALSE | FALSE | 47 | 26 | 37 | 502 | 403 | 425 | 467 | 509 | 504 | 429 | 457 | 479 | 449
244 | Группа от QF |  |  |  | - | - | - | - | - | - | - | - | - | - | 0 |  |  | 0 | - | FALSE | FALSE | FALSE | 39 | 45 | 21 | 334 | 350 | 344 | 305 | 218 | 307 | 301 | 331 | 224 | 227
245 | Группа от QF |  |  |  | - | - | - | - | - | - | - | - | - | - | 0 |  |  | 0 | - | FALSE | FALSE | FALSE | 22 | 33 | 36 | 459 | 399 | 438 | 387 | 419 | 398 | 396 | 422 | 463 | 403
246 | Группа от QF |  |  |  | - | - | - | - | - | - | - | - | - | - | 0 |  |  | 0 | - | FALSE | FALSE | FALSE | 30 | 43 | 38 | 449 | 432 | 416 | 422 | 412 | 454 | 480 | 515 | 508 | 459
247 | Группа от QF |  |  |  | - | - | - | - | - | - | - | - | - | - | 0 |  |  | 0 | - | FALSE | FALSE | FALSE | 26 | 27 | 23 | 250 | 261 | 341 | 296 | 249 | 261 | 320 | 276 | 334 | 271
248 | Группа от QF |  |  |  | - | - | - | - | - | - | - | - | - | - | 0 |  |  | 0 | - | FALSE | FALSE | FALSE | 26 | 20 | 45 | 495 | 470 | 577 | 463 | 473 | 568 | 507 | 553 | 554 | 487
249 | Группа от QF |  |  |  | - | - | - | - | - | - | - | - | - | - | 0 |  |  | 0 | - | FALSE | FALSE | FALSE | 49 | 31 | 25 | 377 | 301 | 309 | 378 | 376 | 323 | 280 | 366 | 292 | 389
250 | Группа от QF |  |  |  | - | - | - | - | - | - | - | - | - | - | 0 |  |  | 0 | - | FALSE | FALSE | FALSE | 33 | 20 | 29 | 439 | 440 | 315 | 330 | 319 | 319 | 317 | 435 | 343 | 426
251 | Группа от QF |  |  |  | - | - | - | - | - | - | - | - | - | - | 0 |  |  | 0 | - | FALSE | FALSE | FALSE | 21 | 49 | 30 | 331 | 444 | 383 | 416 | 375 | 420 | 416 | 435 | 373 | 400
252 | Группа от QF |  |  |  | - | - | - | - | - | - | - | - | - | - | 0 |  |  | 0 | - | FALSE | FALSE | FALSE | 21 | 47 | 33 | 361 | 356 | 447 | 346 | 462 | 375 | 358 | 362 | 339 | 353
253 | Группа от QF |  |  |  | - | - | - | - | - | - | - | - | - | - | 0 |  |  | 0 | - | FALSE | FALSE | FALSE | 44 | 23 | 41 | 428 | 446 | 415 | 465 | 519 | 502 | 530 | 432 | 524 | 557
254 | Группа от QF |  |  |  | - | - | - | - | - | - | - | - | - | - | 0 |  |  | 0 | - | FALSE | FALSE | FALSE | 50 | 24 | 32 | 352 | 408 | 385 | 383 | 363 | 413 | 447 | 413 | 421 | 423
255 | Группа от QF |  |  |  | - | - | - | - | - | - | - | - | - | - | 0 |  |  | 0 | - | FALSE | FALSE | FALSE | 39 | 23 | 49 | 622 | 499 | 569 | 612 | 623 | 499 | 555 | 640 | 508 | 620
256 | Группа от QF |  |  |  | - | - | - | - | - | - | - | - | - | - | 0 |  |  | 0 | - | FALSE | FALSE | FALSE | 49 | 47 | 43 | 495 | 515 | 576 | 490 | 523 | 450 | 522 | 456 | 546 | 457
257 | Группа от QF |  |  |  | - | - | - | - | - | - | - | - | - | - | 0 |  |  | 0 | - | FALSE | FALSE | FALSE | 36 | 45 | 28 | 412 | 421 | 408 | 374 | 401 | 300 | 327 | 341 | 385 | 352
258 | Группа от QF |  |  |  | - | - | - | - | - | - | - | - | - | - | 0 |  |  | 0 | - | FALSE | FALSE | FALSE | 22 | 22 | 36 | 493 | 421 | 365 | 483 | 480 | 430 | 484 | 406 | 479 | 490
259 | Группа от QF |  |  |  | - | - | - | - | - | - | - | - | - | - | 0 |  |  | 0 | - | FALSE | FALSE | FALSE | 30 | 34 | 42 | 568 | 548 | 459 | 547 | 431 | 516 | 518 | 440 | 471 | 428
260 | Группа от QF |  |  |  | - | - | - | - | - | - | - | - | - | - | 0 |  |  | 0 | - | FALSE | FALSE | FALSE | 34 | 27 | 35 | 484 | 452 | 394 | 436 | 460 | 436 | 447 | 495 | 453 | 359
261 | Группа от QF |  |  |  | - | - | - | - | - | - | - | - | - | - | 0 |  |  | 0 | - | FALSE | FALSE | FALSE | 35 | 46 | 42 | 562 | 435 | 459 | 431 | 484 | 465 | 462 | 482 | 492 | 455
262 | Группа от QF |  |  |  | - | - | - | - | - | - | - | - | - | - | 0 |  |  | 0 | - | FALSE | FALSE | FALSE | 49 | 45 | 46 | 533 | 602 | 555 | 585 | 590 | 508 | 548 | 516 | 606 | 484
263 | Группа от QF |  |  |  | - | - | - | - | - | - | - | - | - | - | 0 |  |  | 0 | - | FALSE | FALSE | FALSE | 48 | 47 | 35 | 449 | 479 | 384 | 385 | 500 | 441 | 491 | 481 | 464 | 496
264 | Группа от QF |  |  |  | - | - | - | - | - | - | - | - | - | - | 0 |  |  | 0 | - | FALSE | FALSE | FALSE | 34 | 26 | 41 | 503 | 534 | 442 | 416 | 449 | 497 | 545 | 472 | 528 | 536
265 | Группа от QF |  |  |  | - | - | - | - | - | - | - | - | - | - | 0 |  |  | 0 | - | FALSE | FALSE | FALSE | 26 | 40 | 30 | 385 | 378 | 388 | 375 | 314 | 307 | 338 | 336 | 364 | 379
266 | Группа от QF |  |  |  | - | - | - | - | - | - | - | - | - | - | 0 |  |  | 0 | - | FALSE | FALSE | FALSE | 35 | 26 | 46 | 528 | 541 | 511 | 573 | 536 | 523 | 474 | 546 | 562 | 578
267 | Группа от QF |  |  |  | - | - | - | - | - | - | - | - | - | - | 0 |  |  | 0 | - | FALSE | FALSE | FALSE | 33 | 34 | 43 | 436 | 485 | 576 | 466 | 560 | 447 | 510 | 495 | 456 | 541
268 | Группа от QF |  |  |  | - | - | - | - | - | - | - | - | - | - | 0 |  |  | 0 | - | FALSE | FALSE | FALSE | 41 | 37 | 43 | 443 | 469 | 451 | 570 | 563 | 542 | 477 | 548 | 575 | 555
269 | Группа от QF |  |  |  | - | - | - | - | - | - | - | - | - | - | 0 |  |  | 0 | - | FALSE | FALSE | FALSE | 37 | 34 | 43 | 550 | 521 | 452 | 539 | 564 | 544 | 519 | 480 | 534 | 534
270 | Группа от QF |  |  |  | - | - | - | - | - | - | - | - | - | - | 0 |  |  | 0 | - | FALSE | FALSE | FALSE | 24 | 31 | 32 | 441 | 452 | 379 | 365 | 443 | 369 | 338 | 411 | 363 | 344
271 | Группа от QF |  |  |  | - | - | - | - | - | - | - | - | - | - | 0 |  |  | 0 | - | FALSE | FALSE | FALSE | 48 | 48 | 36 | 427 | 492 | 452 | 507 | 409 | 366 | 422 | 460 | 391 | 480
272 | Группа от QF |  |  |  | - | - | - | - | - | - | - | - | - | - | 0 |  |  | 0 | - | FALSE | FALSE | FALSE | 40 | 38 | 33 | 410 | 405 | 442 | 368 | 396 | 389 | 419 | 358 | 378 | 403
273 | Группа от QF |  |  |  | - | - | - | - | - | - | - | - | - | - | 0 |  |  | 0 | - | FALSE | FALSE | FALSE | 34 | 36 | 35 | 482 | 437 | 416 | 372 | 441 | 497 | 369 | 400 | 392 | 380
274 | Группа от QF |  |  |  | - | - | - | - | - | - | - | - | - | - | 0 |  |  | 0 | - | FALSE | FALSE | FALSE | 24 | 41 | 40 | 520 | 418 | 543 | 441 | 500 | 502 | 480 | 459 | 532 | 441
275 | Группа от QF |  |  |  | - | - | - | - | - | - | - | - | - | - | 0 |  |  | 0 | - | FALSE | FALSE | FALSE | 40 | 41 | 42 | 475 | 516 | 536 | 523 | 531 | 540 | 529 | 470 | 481 | 550
276 | Группа от QF |  |  |  | - | - | - | - | - | - | - | - | - | - | 0 |  |  | 0 | - | FALSE | FALSE | FALSE | 40 | 28 | 28 | 300 | 400 | 296 | 297 | 316 | 408 | 421 | 395 | 321 | 301
277 | Группа от QF |  |  |  | - | - | - | - | - | - | - | - | - | - | 0 |  |  | 0 | - | FALSE | FALSE | FALSE | 31 | 36 | 29 | 366 | 346 | 413 | 374 | 419 | 367 | 360 | 356 | 313 | 329
278 | Группа от QF |  |  |  | - | - | - | - | - | - | - | - | - | - | 0 |  |  | 0 | - | FALSE | FALSE | FALSE | 42 | 44 | 43 | 446 | 510 | 484 | 536 | 515 | 538 | 531 | 439 | 523 | 545
279 | Группа от QF |  |  |  | - | - | - | - | - | - | - | - | - | - | 0 |  |  | 0 | - | FALSE | FALSE | FALSE | 48 | 22 | 26 | 366 | 315 | 403 | 408 | 283 | 399 | 376 | 395 | 393 | 330
280 | Группа от QF |  |  |  | - | - | - | - | - | - | - | - | - | - | 0 |  |  | 0 | - | FALSE | FALSE | FALSE | 47 | 42 | 33 | 441 | 369 | 403 | 398 | 404 | 461 | 396 | 430 | 446 | 436
281 | Группа от QF |  |  |  | - | - | - | - | - | - | - | - | - | - | 0 |  |  | 0 | - | FALSE | FALSE | FALSE | 27 | 36 | 46 | 535 | 484 | 476 | 509 | 472 | 561 | 505 | 482 | 602 | 545
282 | Группа от QF |  |  |  | - | - | - | - | - | - | - | - | - | - | 0 |  |  | 0 | - | FALSE | FALSE | FALSE | 29 | 20 | 44 | 498 | 445 | 530 | 470 | 541 | 533 | 507 | 565 | 526 | 496
283 | Группа от QF |  |  |  | - | - | - | - | - | - | - | - | - | - | 0 |  |  | 0 | - | FALSE | FALSE | FALSE | 50 | 32 | 22 | 330 | 353 | 301 | 266 | 339 | 299 | 367 | 287 | 309 | 363
284 | Группа от QF |  |  |  | - | - | - | - | - | - | - | - | - | - | 0 |  |  | 0 | - | FALSE | FALSE | FALSE | 48 | 22 | 23 | 264 | 284 | 333 | 330 | 259 | 277 | 350 | 374 | 258 | 316
285 | Группа от QF |  |  |  | - | - | - | - | - | - | - | - | - | - | 0 |  |  | 0 | - | FALSE | FALSE | FALSE | 34 | 20 | 49 | 550 | 566 | 561 | 606 | 554 | 534 | 633 | 515 | 525 | 606
286 | Группа от QF |  |  |  | - | - | - | - | - | - | - | - | - | - | 0 |  |  | 0 | - | FALSE | FALSE | FALSE | 36 | 30 | 48 | 626 | 486 | 504 | 508 | 532 | 624 | 564 | 493 | 628 | 604
287 | Группа от QF |  |  |  | - | - | - | - | - | - | - | - | - | - | 0 |  |  | 0 | - | FALSE | FALSE | FALSE | 23 | 41 | 41 | 479 | 471 | 539 | 423 | 540 | 458 | 513 | 439 | 517 | 417
288 | Группа от QF |  |  |  | - | - | - | - | - | - | - | - | - | - | 0 |  |  | 0 | - | FALSE | FALSE | FALSE | 21 | 25 | 33 | 365 | 350 | 441 | 372 | 349 | 421 | 480 | 411 | 363 | 419
289 | Группа от QF |  |  |  | - | - | - | - | - | - | - | - | - | - | 0 |  |  | 0 | - | FALSE | FALSE | FALSE | 41 | 42 | 39 | 419 | 414 | 514 | 529 | 456 | 508 | 413 | 426 | 448 | 494
290 | Группа от QF |  |  |  | - | - | - | - | - | - | - | - | - | - | 0 |  |  | 0 | - | FALSE | FALSE | FALSE | 32 | 25 | 28 | 353 | 350 | 369 | 291 | 392 | 305 | 293 | 338 | 357 | 381
291 | Группа от QF |  |  |  | - | - | - | - | - | - | - | - | - | - | 0 |  |  | 0 | - | FALSE | FALSE | FALSE | 24 | 36 | 38 | 423 | 479 | 427 | 493 | 396 | 508 | 486 | 462 | 385 | 459
292 | Группа от QF |  |  |  | - | - | - | - | - | - | - | - | - | - | 0 |  |  | 0 | - | FALSE | FALSE | FALSE | 34 | 25 | 28 | 421 | 313 | 393 | 354 | 296 | 285 | 348 | 295 | 404 | 297
293 | Группа от QF |  |  |  | - | - | - | - | - | - | - | - | - | - | 0 |  |  | 0 | - | FALSE | FALSE | FALSE | 49 | 43 | 38 | 428 | 487 | 456 | 385 | 434 | 406 | 393 | 426 | 521 | 510
294 | Группа от QF |  |  |  | - | - | - | - | - | - | - | - | - | - | 0 |  |  | 0 | - | FALSE | FALSE | FALSE | 31 | 38 | 41 | 529 | 462 | 431 | 442 | 430 | 481 | 420 | 535 | 440 | 417
295 | Группа от QF |  |  |  | - | - | - | - | - | - | - | - | - | - | 0 |  |  | 0 | - | FALSE | FALSE | FALSE | 32 | 23 | 29 | 431 | 391 | 316 | 399 | 308 | 341 | 354 | 434 | 406 | 322
296 | Группа от QF |  |  |  | - | - | - | - | - | - | - | - | - | - | 0 |  |  | 0 | - | FALSE | FALSE | FALSE | 48 | 22 | 44 | 516 | 547 | 483 | 478 | 490 | 577 | 587 | 482 | 586 | 571
297 | Группа от QF |  |  |  | - | - | - | - | - | - | - | - | - | - | 0 |  |  | 0 | - | FALSE | FALSE | FALSE | 32 | 36 | 40 | 411 | 516 | 531 | 510 | 452 | 513 | 512 | 467 | 442 | 469
298 | Группа от QF |  |  |  | - | - | - | - | - | - | - | - | - | - | 0 |  |  | 0 | - | FALSE | FALSE | FALSE | 45 | 37 | 38 | 518 | 457 | 469 | 396 | 509 | 529 | 434 | 480 | 519 | 388
299 | Группа от QF |  |  |  | - | - | - | - | - | - | - | - | - | - | 0 |  |  | 0 | - | FALSE | FALSE | FALSE | 36 | 49 | 30 | 423 | 367 | 406 | 309 | 384 | 397 | 331 | 432 | 375 | 329
300 | Группа от QF |  |  |  | - | - | - | - | - | - | - | - | - | - | 0 |  |  | 0 | - | FALSE | FALSE | FALSE | 38 | 45 | 34 | 380 | 412 | 390 | 465 | 418 | 484 | 422 | 489 | 483 | 448
301 | Группа от QF |  |  |  | - | - | - | - | - | - | - | - | - | - | 0 |  |  | 0 | - | FALSE | FALSE | FALSE | 43 | 42 | 30 | 342 | 407 | 340 | 389 | 305 | 386 | 316 | 439 | 326 | 428
302 | Группа от QF |  |  |  | - | - | - | - | - | - | - | - | - | - | 0 |  |  | 0 | - | FALSE | FALSE | FALSE | 38 | 49 | 27 | 353 | 350 | 314 | 296 | 286 | 297 | 372 | 353 | 335 | 389
303 | Группа от QF |  |  |  | - | - | - | - | - | - | - | - | - | - | 0 |  |  | 0 | - | FALSE | FALSE | FALSE | 23 | 30 | 34 | 387 | 429 | 406 | 433 | 353 | 374 | 420 | 408 | 470 | 488
304 | Группа от QF |  |  |  | - | - | - | - | - | - | - | - | - | - | 0 |  |  | 0 | - | FALSE | FALSE | FALSE | 24 | 21 | 34 | 380 | 472 | 347 | 448 | 397 | 461 | 443 | 349 | 469 | 353
305 | Группа от QF |  |  |  | - | - | - | - | - | - | - | - | - | - | 0 |  |  | 0 | - | FALSE | FALSE | FALSE | 28 | 24 | 47 | 601 | 566 | 591 | 597 | 618 | 606 | 513 | 533 | 573 | 510
306 | Группа от QF |  |  |  | - | - | - | - | - | - | - | - | - | - | 0 |  |  | 0 | - | FALSE | FALSE | FALSE | 32 | 44 | 36 | 502 | 409 | 478 | 382 | 444 | 413 | 454 | 409 | 384 | 472
307 | Группа от QF |  |  |  | - | - | - | - | - | - | - | - | - | - | 0 |  |  | 0 | - | FALSE | FALSE | FALSE | 25 | 25 | 34 | 369 | 398 | 376 | 406 | 384 | 471 | 412 | 403 | 414 | 395
308 | Группа от QF |  |  |  | - | - | - | - | - | - | - | - | - | - | 0 |  |  | 0 | - | FALSE | FALSE | FALSE | 31 | 48 | 24 | 288 | 274 | 292 | 380 | 290 | 369 | 387 | 365 | 343 | 246
309 | Группа от QF |  |  |  | - | - | - | - | - | - | - | - | - | - | 0 |  |  | 0 | - | FALSE | FALSE | FALSE | 47 | 35 | 25 | 317 | 315 | 315 | 368 | 282 | 323 | 292 | 357 | 258 | 389
310 | Группа от QF |  |  |  | - | - | - | - | - | - | - | - | - | - | 0 |  |  | 0 | - | FALSE | FALSE | FALSE | 31 | 39 | 29 | 391 | 400 | 296 | 382 | 388 | 319 | 336 | 313 | 383 | 439
311 | Группа от QF |  |  |  | - | - | - | - | - | - | - | - | - | - | 0 |  |  | 0 | - | FALSE | FALSE | FALSE | 21 | 42 | 34 | 425 | 442 | 394 | 351 | 404 | 420 | 409 | 428 | 354 | 490
312 | Группа от QF |  |  |  | - | - | - | - | - | - | - | - | - | - | 0 |  |  | 0 | - | FALSE | FALSE | FALSE | 21 | 46 | 43 | 451 | 443 | 453 | 507 | 565 | 555 | 487 | 509 | 568 | 565
313 | Группа от QF |  |  |  | - | - | - | - | - | - | - | - | - | - | 0 |  |  | 0 | - | FALSE | FALSE | FALSE | 44 | 33 | 31 | 321 | 386 | 376 | 413 | 425 | 428 | 454 | 339 | 377 | 384
314 | Группа от QF |  |  |  | - | - | - | - | - | - | - | - | - | - | 0 |  |  | 0 | - | FALSE | FALSE | FALSE | 48 | 49 | 29 | 365 | 397 | 340 | 343 | 405 | 426 | 431 | 366 | 323 | 397
315 | Группа от QF |  |  |  | - | - | - | - | - | - | - | - | - | - | 0 |  |  | 0 | - | FALSE | FALSE | FALSE | 50 | 33 | 42 | 455 | 511 | 429 | 443 | 542 | 515 | 460 | 511 | 568 | 557
316 | Группа от QF |  |  |  | - | - | - | - | - | - | - | - | - | - | 0 |  |  | 0 | - | FALSE | FALSE | FALSE | 41 | 29 | 23 | 238 | 249 | 335 | 297 | 285 | 355 | 352 | 239 | 256 | 289
317 | Группа от QF |  |  |  | - | - | - | - | - | - | - | - | - | - | 0 |  |  | 0 | - | FALSE | FALSE | FALSE | 45 | 42 | 26 | 297 | 278 | 388 | 288 | 295 | 378 | 323 | 338 | 304 | 340
318 | Группа от QF |  |  |  | - | - | - | - | - | - | - | - | - | - | 0 |  |  | 0 | - | FALSE | FALSE | FALSE | 46 | 41 | 37 | 410 | 489 | 383 | 456 | 442 | 455 | 444 | 431 | 380 | 447
319 | Группа от QF |  |  |  | - | - | - | - | - | - | - | - | - | - | 0 |  |  | 0 | - | FALSE | FALSE | FALSE | 33 | 40 | 31 | 410 | 391 | 347 | 460 | 328 | 330 | 325 | 340 | 385 | 403
320 | Группа от QF |  |  |  | - | - | - | - | - | - | - | - | - | - | 0 |  |  | 0 | - | FALSE | FALSE | FALSE | 47 | 22 | 22 | 347 | 335 | 339 | 272 | 255 | 266 | 328 | 286 | 368 | 352
321 | Группа от QF |  |  |  | - | - | - | - | - | - | - | - | - | - | 0 |  |  | 0 | - | FALSE | FALSE | FALSE | 44 | 29 | 21 | 247 | 272 | 226 | 317 | 300 | 354 | 288 | 294 | 337 | 337
322 | Группа от QF |  |  |  | - | - | - | - | - | - | - | - | - | - | 0 |  |  | 0 | - | FALSE | FALSE | FALSE | 23 | 24 | 45 | 598 | 497 | 556 | 537 | 473 | 598 | 465 | 577 | 573 | 519
323 | Группа от QF |  |  |  | - | - | - | - | - | - | - | - | - | - | 0 |  |  | 0 | - | FALSE | FALSE | FALSE | 30 | 34 | 48 | 613 | 548 | 577 | 592 | 597 | 522 | 557 | 588 | 566 | 587
324 | Группа от QF |  |  |  | - | - | - | - | - | - | - | - | - | - | 0 |  |  | 0 | - | FALSE | FALSE | FALSE | 28 | 20 | 23 | 347 | 239 | 346 | 319 | 356 | 306 | 345 | 299 | 306 | 366
325 | Группа от QF |  |  |  | - | - | - | - | - | - | - | - | - | - | 0 |  |  | 0 | - | FALSE | FALSE | FALSE | 38 | 27 | 45 | 468 | 500 | 458 | 588 | 536 | 492 | 512 | 497 | 531 | 503
326 | Группа от QF |  |  |  | - | - | - | - | - | - | - | - | - | - | 0 |  |  | 0 | - | FALSE | FALSE | FALSE | 20 | 30 | 38 | 529 | 503 | 409 | 451 | 505 | 470 | 486 | 415 | 485 | 457
327 | Группа от QF |  |  |  | - | - | - | - | - | - | - | - | - | - | 0 |  |  | 0 | - | FALSE | FALSE | FALSE | 38 | 40 | 48 | 491 | 512 | 518 | 513 | 587 | 506 | 511 | 492 | 564 | 607
328 | Группа от QF |  |  |  | - | - | - | - | - | - | - | - | - | - | 0 |  |  | 0 | - | FALSE | FALSE | FALSE | 27 | 46 | 22 | 367 | 291 | 280 | 326 | 243 | 327 | 247 | 359 | 309 | 240
329 | Группа от QF |  |  |  | - | - | - | - | - | - | - | - | - | - | 0 |  |  | 0 | - | FALSE | FALSE | FALSE | 24 | 22 | 23 | 255 | 370 | 322 | 360 | 363 | 325 | 321 | 259 | 325 | 296
330 | Группа от QF |  |  |  | - | - | - | - | - | - | - | - | - | - | 0 |  |  | 0 | - | FALSE | FALSE | FALSE | 31 | 20 | 36 | 418 | 376 | 380 | 475 | 439 | 398 | 367 | 368 | 433 | 445
331 | Группа от QF |  |  |  | - | - | - | - | - | - | - | - | - | - | 0 |  |  | 0 | - | FALSE | FALSE | FALSE | 28 | 38 | 35 | 426 | 420 | 413 | 390 | 398 | 385 | 490 | 489 | 444 | 393
332 | Группа от QF |  |  |  | - | - | - | - | - | - | - | - | - | - | 0 |  |  | 0 | - | FALSE | FALSE | FALSE | 42 | 21 | 22 | 340 | 286 | 334 | 275 | 285 | 288 | 263 | 297 | 307 | 309
333 | Группа от QF |  |  |  | - | - | - | - | - | - | - | - | - | - | 0 |  |  | 0 | - | FALSE | FALSE | FALSE | 48 | 29 | 35 | 448 | 477 | 394 | 422 | 440 | 375 | 417 | 440 | 498 | 401
334 | Группа от QF |  |  |  | - | - | - | - | - | - | - | - | - | - | 0 |  |  | 0 | - | FALSE | FALSE | FALSE | 43 | 23 | 40 | 520 | 431 | 540 | 437 | 407 | 480 | 419 | 526 | 430 | 534
335 | Группа от QF |  |  |  | - | - | - | - | - | - | - | - | - | - | 0 |  |  | 0 | - | FALSE | FALSE | FALSE | 44 | 47 | 31 | 429 | 350 | 446 | 381 | 398 | 453 | 436 | 415 | 323 | 445
336 | Группа от QF |  |  |  | - | - | - | - | - | - | - | - | - | - | 0 |  |  | 0 | - | FALSE | FALSE | FALSE | 21 | 36 | 43 | 525 | 442 | 477 | 484 | 451 | 505 | 556 | 435 | 523 | 440
337 | Группа от QF |  |  |  | - | - | - | - | - | - | - | - | - | - | 0 |  |  | 0 | - | FALSE | FALSE | FALSE | 32 | 22 | 26 | 306 | 298 | 378 | 265 | 342 | 346 | 378 | 311 | 317 | 287
338 | Группа от QF |  |  |  | - | - | - | - | - | - | - | - | - | - | 0 |  |  | 0 | - | FALSE | FALSE | FALSE | 38 | 46 | 40 | 497 | 408 | 527 | 429 | 549 | 534 | 499 | 416 | 516 | 538
339 | Группа от QF |  |  |  | - | - | - | - | - | - | - | - | - | - | 0 |  |  | 0 | - | FALSE | FALSE | FALSE | 37 | 47 | 32 | 428 | 382 | 395 | 455 | 364 | 435 | 367 | 466 | 410 | 460
340 | Группа от QF |  |  |  | - | - | - | - | - | - | - | - | - | - | 0 |  |  | 0 | - | FALSE | FALSE | FALSE | 30 | 38 | 39 | 515 | 522 | 487 | 406 | 425 | 526 | 404 | 534 | 417 | 503
341 | Группа от QF |  |  |  | - | - | - | - | - | - | - | - | - | - | 0 |  |  | 0 | - | FALSE | FALSE | FALSE | 50 | 37 | 44 | 461 | 505 | 477 | 483 | 541 | 531 | 494 | 485 | 486 | 498
342 | Группа от QF |  |  |  | - | - | - | - | - | - | - | - | - | - | 0 |  |  | 0 | - | FALSE | FALSE | FALSE | 36 | 38 | 27 | 320 | 329 | 405 | 281 | 353 | 291 | 339 | 309 | 281 | 383
343 | Группа от QF |  |  |  | - | - | - | - | - | - | - | - | - | - | 0 |  |  | 0 | - | FALSE | FALSE | FALSE | 29 | 50 | 22 | 337 | 255 | 358 | 300 | 325 | 229 | 232 | 277 | 252 | 297
344 | Группа от QF |  |  |  | - | - | - | - | - | - | - | - | - | - | 0 |  |  | 0 | - | FALSE | FALSE | FALSE | 31 | 47 | 47 | 505 | 562 | 558 | 501 | 537 | 520 | 617 | 508 | 546 | 541
345 | Группа от QF |  |  |  | - | - | - | - | - | - | - | - | - | - | 0 |  |  | 0 | - | FALSE | FALSE | FALSE | 26 | 26 | 43 | 493 | 449 | 482 | 493 | 542 | 484 | 553 | 503 | 523 | 540
346 | Группа от QF |  |  |  | - | - | - | - | - | - | - | - | - | - | 0 |  |  | 0 | - | FALSE | FALSE | FALSE | 24 | 21 | 34 | 423 | 484 | 376 | 349 | 431 | 357 | 487 | 416 | 467 | 437
347 | Группа от QF |  |  |  | - | - | - | - | - | - | - | - | - | - | 0 |  |  | 0 | - | FALSE | FALSE | FALSE | 44 | 42 | 31 | 380 | 421 | 357 | 455 | 323 | 398 | 405 | 401 | 368 | 436
348 | Группа от QF |  |  |  | - | - | - | - | - | - | - | - | - | - | 0 |  |  | 0 | - | FALSE | FALSE | FALSE | 36 | 41 | 34 | 384 | 386 | 439 | 412 | 365 | 393 | 361 | 357 | 399 | 413
349 | Группа от QF |  |  |  | - | - | - | - | - | - | - | - | - | - | 0 |  |  | 0 | - | FALSE | FALSE | FALSE | 45 | 40 | 31 | 422 | 395 | 443 | 438 | 457 | 422 | 339 | 401 | 372 | 428
350 | Группа от QF |  |  |  | - | - | - | - | - | - | - | - | - | - | 0 |  |  | 0 | - | FALSE | FALSE | FALSE | 35 | 31 | 48 | 496 | 510 | 538 | 532 | 587 | 624 | 544 | 530 | 598 | 557
351 | Группа от QF |  |  |  | - | - | - | - | - | - | - | - | - | - | 0 |  |  | 0 | - | FALSE | FALSE | FALSE | 47 | 28 | 34 | 457 | 444 | 357 | 458 | 446 | 390 | 469 | 430 | 400 | 466
352 | Группа от QF |  |  |  | - | - | - | - | - | - | - | - | - | - | 0 |  |  | 0 | - | FALSE | FALSE | FALSE | 23 | 40 | 38 | 474 | 463 | 476 | 513 | 442 | 453 | 465 | 529 | 501 | 469
353 | Группа от QF |  |  |  | - | - | - | - | - | - | - | - | - | - | 0 |  |  | 0 | - | FALSE | FALSE | FALSE | 45 | 28 | 24 | 324 | 248 | 299 | 378 | 334 | 367 | 272 | 245 | 373 | 316
354 | Группа от QF |  |  |  | - | - | - | - | - | - | - | - | - | - | 0 |  |  | 0 | - | FALSE | FALSE | FALSE | 34 | 29 | 49 | 525 | 593 | 530 | 524 | 611 | 588 | 591 | 501 | 577 | 610
355 | Группа от QF |  |  |  | - | - | - | - | - | - | - | - | - | - | 0 |  |  | 0 | - | FALSE | FALSE | FALSE | 35 | 23 | 30 | 395 | 355 | 384 | 418 | 347 | 406 | 346 | 346 | 444 | 430
356 | Группа от QF |  |  |  | - | - | - | - | - | - | - | - | - | - | 0 |  |  | 0 | - | FALSE | FALSE | FALSE | 21 | 40 | 27 | 278 | 384 | 399 | 382 | 387 | 388 | 347 | 275 | 334 | 344
357 | Группа от QF |  |  |  | - | - | - | - | - | - | - | - | - | - | 0 |  |  | 0 | - | FALSE | FALSE | FALSE | 26 | 36 | 26 | 307 | 275 | 379 | 381 | 410 | 344 | 285 | 395 | 304 | 382
358 | Группа от QF |  |  |  | - | - | - | - | - | - | - | - | - | - | 0 |  |  | 0 | - | FALSE | FALSE | FALSE | 40 | 41 | 29 | 399 | 361 | 343 | 300 | 419 | 351 | 407 | 360 | 418 | 397
359 | Группа от QF |  |  |  | - | - | - | - | - | - | - | - | - | - | 0 |  |  | 0 | - | FALSE | FALSE | FALSE | 36 | 23 | 50 | 588 | 554 | 565 | 575 | 634 | 641 | 563 | 647 | 624 | 588
360 | Группа от QF |  |  |  | - | - | - | - | - | - | - | - | - | - | 0 |  |  | 0 | - | FALSE | FALSE | FALSE | 49 | 45 | 35 | 366 | 495 | 417 | 370 | 462 | 458 | 385 | 444 | 388 | 424
361 | Группа от QF |  |  |  | - | - | - | - | - | - | - | - | - | - | 0 |  |  | 0 | - | FALSE | FALSE | FALSE | 28 | 49 | 22 | 307 | 330 | 325 | 328 | 369 | 259 | 267 | 263 | 368 | 329
362 | Группа от QF |  |  |  | - | - | - | - | - | - | - | - | - | - | 0 |  |  | 0 | - | FALSE | FALSE | FALSE | 34 | 44 | 50 | 536 | 529 | 569 | 552 | 505 | 641 | 576 | 564 | 635 | 556
363 | Группа от QF |  |  |  | - | - | - | - | - | - | - | - | - | - | 0 |  |  | 0 | - | FALSE | FALSE | FALSE | 34 | 29 | 40 | 421 | 427 | 462 | 507 | 464 | 433 | 509 | 422 | 507 | 454
364 | Группа от QF |  |  |  | - | - | - | - | - | - | - | - | - | - | 0 |  |  | 0 | - | FALSE | FALSE | FALSE | 49 | 46 | 43 | 512 | 450 | 553 | 470 | 503 | 460 | 542 | 450 | 464 | 455
365 | Группа от QF |  |  |  | - | - | - | - | - | - | - | - | - | - | 0 |  |  | 0 | - | FALSE | FALSE | FALSE | 36 | 40 | 38 | 411 | 404 | 498 | 403 | 477 | 400 | 506 | 481 | 524 | 486
366 | Группа от QF |  |  |  | - | - | - | - | - | - | - | - | - | - | 0 |  |  | 0 | - | FALSE | FALSE | FALSE | 35 | 40 | 32 | 340 | 351 | 359 | 425 | 327 | 385 | 338 | 373 | 401 | 470
367 | Группа от QF |  |  |  | - | - | - | - | - | - | - | - | - | - | 0 |  |  | 0 | - | FALSE | FALSE | FALSE | 47 | 21 | 24 | 345 | 267 | 311 | 347 | 354 | 279 | 357 | 312 | 283 | 266
368 | Группа от QF |  |  |  | - | - | - | - | - | - | - | - | - | - | 0 |  |  | 0 | - | FALSE | FALSE | FALSE | 33 | 34 | 37 | 385 | 386 | 392 | 438 | 517 | 399 | 487 | 398 | 410 | 386
369 | Группа от QF |  |  |  | - | - | - | - | - | - | - | - | - | - | 0 |  |  | 0 | - | FALSE | FALSE | FALSE | 35 | 21 | 32 | 328 | 401 | 411 | 414 | 417 | 360 | 432 | 457 | 355 | 463
370 | Группа от QF |  |  |  | - | - | - | - | - | - | - | - | - | - | 0 |  |  | 0 | - | FALSE | FALSE | FALSE | 40 | 40 | 39 | 538 | 535 | 528 | 474 | 496 | 535 | 469 | 398 | 533 | 534
371 | Группа от QF |  |  |  | - | - | - | - | - | - | - | - | - | - | 0 |  |  | 0 | - | FALSE | FALSE | FALSE | 46 | 50 | 35 | 360 | 432 | 477 | 480 | 415 | 452 | 468 | 495 | 398 | 361
372 | Группа от QF |  |  |  | - | - | - | - | - | - | - | - | - | - | 0 |  |  | 0 | - | FALSE | FALSE | FALSE | 30 | 33 | 36 | 489 | 477 | 459 | 441 | 488 | 489 | 472 | 449 | 472 | 456
373 | Группа от QF |  |  |  | - | - | - | - | - | - | - | - | - | - | 0 |  |  | 0 | - | FALSE | FALSE | FALSE | 49 | 39 | 33 | 402 | 441 | 477 | 357 | 361 | 342 | 475 | 435 | 361 | 438
374 | Группа от QF |  |  |  | - | - | - | - | - | - | - | - | - | - | 0 |  |  | 0 | - | FALSE | FALSE | FALSE | 29 | 34 | 34 | 401 | 478 | 373 | 462 | 434 | 483 | 405 | 488 | 376 | 355
375 | Группа от QF |  |  |  | - | - | - | - | - | - | - | - | - | - | 0 |  |  | 0 | - | FALSE | FALSE | FALSE | 26 | 25 | 49 | 501 | 597 | 588 | 613 | 569 | 569 | 548 | 581 | 499 | 543
376 | Группа от QF |  |  |  | - | - | - | - | - | - | - | - | - | - | 0 |  |  | 0 | - | FALSE | FALSE | FALSE | 42 | 37 | 46 | 527 | 563 | 598 | 508 | 485 | 465 | 468 | 541 | 595 | 574
377 | Группа от QF |  |  |  | - | - | - | - | - | - | - | - | - | - | 0 |  |  | 0 | - | FALSE | FALSE | FALSE | 46 | 37 | 25 | 361 | 375 | 391 | 299 | 354 | 353 | 295 | 288 | 385 | 301
378 | Группа от QF |  |  |  | - | - | - | - | - | - | - | - | - | - | 0 |  |  | 0 | - | FALSE | FALSE | FALSE | 20 | 44 | 26 | 303 | 351 | 334 | 381 | 313 | 345 | 351 | 330 | 401 | 309
379 | Группа от QF |  |  |  | - | - | - | - | - | - | - | - | - | - | 0 |  |  | 0 | - | FALSE | FALSE | FALSE | 34 | 22 | 39 | 536 | 407 | 416 | 430 | 483 | 538 | 499 | 513 | 406 | 465
380 | Группа от QF |  |  |  | - | - | - | - | - | - | - | - | - | - | 0 |  |  | 0 | - | FALSE | FALSE | FALSE | 21 | 36 | 24 | 314 | 337 | 333 | 264 | 250 | 382 | 335 | 272 | 329 | 327
381 | Группа от QF |  |  |  | - | - | - | - | - | - | - | - | - | - | 0 |  |  | 0 | - | FALSE | FALSE | FALSE | 47 | 41 | 38 | 425 | 447 | 428 | 499 | 405 | 397 | 418 | 423 | 509 | 475
382 | Группа от QF |  |  |  | - | - | - | - | - | - | - | - | - | - | 0 |  |  | 0 | - | FALSE | FALSE | FALSE | 38 | 50 | 26 | 320 | 383 | 401 | 406 | 272 | 338 | 392 | 353 | 366 | 404
383 | Группа от QF |  |  |  | - | - | - | - | - | - | - | - | - | - | 0 |  |  | 0 | - | FALSE | FALSE | FALSE | 35 | 31 | 36 | 437 | 473 | 388 | 423 | 439 | 421 | 396 | 487 | 457 | 426
384 | Группа от QF |  |  |  | - | - | - | - | - | - | - | - | - | - | 0 |  |  | 0 | - | FALSE | FALSE | FALSE | 31 | 42 | 33 | 393 | 404 | 364 | 472 | 374 | 448 | 425 | 386 | 429 | 391
385 | Группа от QF |  |  |  | - | - | - | - | - | - | - | - | - | - | 0 |  |  | 0 | - | FALSE | FALSE | FALSE | 50 | 30 | 41 | 534 | 489 | 476 | 445 | 559 | 544 | 435 | 503 | 443 | 479
386 | Группа от QF |  |  |  | - | - | - | - | - | - | - | - | - | - | 0 |  |  | 0 | - | FALSE | FALSE | FALSE | 23 | 42 | 28 | 380 | 411 | 330 | 422 | 310 | 317 | 418 | 375 | 367 | 358
387 | Группа от QF |  |  |  | - | - | - | - | - | - | - | - | - | - | 0 |  |  | 0 | - | FALSE | FALSE | FALSE | 44 | 40 | 44 | 572 | 476 | 545 | 516 | 546 | 468 | 543 | 570 | 576 | 580
388 | Группа от QF |  |  |  | - | - | - | - | - | - | - | - | - | - | 0 |  |  | 0 | - | FALSE | FALSE | FALSE | 44 | 44 | 35 | 405 | 406 | 384 | 439 | 409 | 409 | 433 | 443 | 358 | 451
389 | Группа от QF |  |  |  | - | - | - | - | - | - | - | - | - | - | 0 |  |  | 0 | - | FALSE | FALSE | FALSE | 22 | 36 | 21 | 338 | 239 | 314 | 294 | 228 | 231 | 304 | 278 | 316 | 293
390 | Группа от QF |  |  |  | - | - | - | - | - | - | - | - | - | - | 0 |  |  | 0 | - | FALSE | FALSE | FALSE | 23 | 40 | 29 | 340 | 354 | 322 | 384 | 434 | 335 | 425 | 389 | 298 | 415
391 | Группа от QF |  |  |  | - | - | - | - | - | - | - | - | - | - | 0 |  |  | 0 | - | FALSE | FALSE | FALSE | 49 | 42 | 47 | 556 | 532 | 496 | 616 | 526 | 479 | 510 | 478 | 613 | 535
392 | Группа от QF |  |  |  | - | - | - | - | - | - | - | - | - | - | 0 |  |  | 0 | - | FALSE | FALSE | FALSE | 41 | 24 | 41 | 471 | 441 | 525 | 462 | 488 | 537 | 551 | 474 | 504 | 421
393 | Группа от QF |  |  |  | - | - | - | - | - | - | - | - | - | - | 0 |  |  | 0 | - | FALSE | FALSE | FALSE | 34 | 33 | 34 | 476 | 356 | 381 | 481 | 470 | 413 | 346 | 353 | 389 | 446
394 | Группа от QF |  |  |  | - | - | - | - | - | - | - | - | - | - | 0 |  |  | 0 | - | FALSE | FALSE | FALSE | 35 | 33 | 34 | 394 | 480 | 388 | 412 | 437 | 455 | 446 | 423 | 432 | 430
395 | Группа от QF |  |  |  | - | - | - | - | - | - | - | - | - | - | 0 |  |  | 0 | - | FALSE | FALSE | FALSE | 45 | 46 | 36 | 378 | 432 | 474 | 465 | 454 | 366 | 500 | 385 | 481 | 378
396 | Группа от QF |  |  |  | - | - | - | - | - | - | - | - | - | - | 0 |  |  | 0 | - | FALSE | FALSE | FALSE | 24 | 37 | 45 | 583 | 498 | 515 | 464 | 535 | 525 | 525 | 547 | 597 | 562
397 | Группа от QF |  |  |  | - | - | - | - | - | - | - | - | - | - | 0 |  |  | 0 | - | FALSE | FALSE | FALSE | 20 | 22 | 32 | 376 | 353 | 429 | 441 | 408 | 470 | 441 | 437 | 356 | 378
398 | Группа от QF |  |  |  | - | - | - | - | - | - | - | - | - | - | 0 |  |  | 0 | - | FALSE | FALSE | FALSE | 31 | 28 | 21 | 219 | 284 | 215 | 222 | 295 | 354 | 231 | 303 | 299 | 343
399 | Группа от QF |  |  |  | - | - | - | - | - | - | - | - | - | - | 0 |  |  | 0 | - | FALSE | FALSE | FALSE | 37 | 38 | 36 | 424 | 428 | 414 | 409 | 500 | 424 | 501 | 418 | 476 | 378
400 | Группа от QF |  |  |  | - | - | - | - | - | - | - | - | - | - | 0 |  |  | 0 | - | FALSE | FALSE | FALSE | 33 | 27 | 38 | 464 | 402 | 455 | 464 | 488 | 524 | 487 | 478 | 508 | 417
401 | Группа от QF |  |  |  | - | - | - | - | - | - | - | - | - | - | 0 |  |  | 0 | - | FALSE | FALSE | FALSE | 24 | 42 | 21 | 275 | 255 | 227 | 351 | 239 | 340 | 308 | 235 | 251 | 304
402 | Группа от QF |  |  |  | - | - | - | - | - | - | - | - | - | - | 0 |  |  | 0 | - | FALSE | FALSE | FALSE | 38 | 47 | 46 | 465 | 607 | 560 | 513 | 552 | 493 | 566 | 553 | 582 | 573
403 | Группа от QF |  |  |  | - | - | - | - | - | - | - | - | - | - | 0 |  |  | 0 | - | FALSE | FALSE | FALSE | 45 | 31 | 42 | 499 | 569 | 470 | 462 | 439 | 499 | 504 | 515 | 472 | 535
404 | Группа от QF |  |  |  | - | - | - | - | - | - | - | - | - | - | 0 |  |  | 0 | - | FALSE | FALSE | FALSE | 46 | 32 | 27 | 298 | 410 | 327 | 289 | 416 | 413 | 306 | 389 | 327 | 311
405 | Группа от QF |  |  |  | - | - | - | - | - | - | - | - | - | - | 0 |  |  | 0 | - | FALSE | FALSE | FALSE | 40 | 39 | 26 | 368 | 266 | 361 | 273 | 297 | 305 | 344 | 355 | 371 | 369
406 | Группа от QF |  |  |  | - | - | - | - | - | - | - | - | - | - | 0 |  |  | 0 | - | FALSE | FALSE | FALSE | 44 | 38 | 33 | 442 | 414 | 356 | 401 | 344 | 426 | 446 | 428 | 368 | 369
407 | Группа от QF |  |  |  | - | - | - | - | - | - | - | - | - | - | 0 |  |  | 0 | - | FALSE | FALSE | FALSE | 33 | 29 | 48 | 562 | 545 | 601 | 611 | 488 | 615 | 603 | 544 | 515 | 493
408 | Группа от QF |  |  |  | - | - | - | - | - | - | - | - | - | - | 0 |  |  | 0 | - | FALSE | FALSE | FALSE | 20 | 42 | 39 | 400 | 470 | 402 | 531 | 411 | 458 | 419 | 432 | 534 | 427
409 | Группа от QF |  |  |  | - | - | - | - | - | - | - | - | - | - | 0 |  |  | 0 | - | FALSE | FALSE | FALSE | 32 | 48 | 50 | 529 | 582 | 631 | 640 | 621 | 573 | 517 | 605 | 519 | 541
410 | Группа от QF |  |  |  | - | - | - | - | - | - | - | - | - | - | 0 |  |  | 0 | - | FALSE | FALSE | FALSE | 26 | 33 | 40 | 447 | 508 | 437 | 437 | 468 | 422 | 460 | 420 | 506 | 494
411 | Группа от QF |  |  |  | - | - | - | - | - | - | - | - | - | - | 0 |  |  | 0 | - | FALSE | FALSE | FALSE | 36 | 43 | 36 | 509 | 407 | 417 | 473 | 370 | 477 | 481 | 417 | 433 | 455
412 | Группа от QF |  |  |  | - | - | - | - | - | - | - | - | - | - | 0 |  |  | 0 | - | FALSE | FALSE | FALSE | 20 | 48 | 29 | 411 | 330 | 368 | 346 | 326 | 354 | 430 | 343 | 297 | 419
413 | Группа от QF |  |  |  | - | - | - | - | - | - | - | - | - | - | 0 |  |  | 0 | - | FALSE | FALSE | FALSE | 28 | 22 | 47 | 576 | 580 | 511 | 576 | 611 | 579 | 508 | 598 | 547 | 567
414 | Группа от QF |  |  |  | - | - | - | - | - | - | - | - | - | - | 0 |  |  | 0 | - | FALSE | FALSE | FALSE | 41 | 45 | 40 | 443 | 435 | 548 | 526 | 413 | 541 | 550 | 425 | 476 | 524
415 | Группа от QF |  |  |  | - | - | - | - | - | - | - | - | - | - | 0 |  |  | 0 | - | FALSE | FALSE | FALSE | 40 | 26 | 22 | 228 | 238 | 334 | 336 | 245 | 369 | 250 | 322 | 315 | 273
416 | Группа от QF |  |  |  | - | - | - | - | - | - | - | - | - | - | 0 |  |  | 0 | - | FALSE | FALSE | FALSE | 35 | 28 | 49 | 590 | 589 | 627 | 627 | 565 | 553 | 596 | 495 | 502 | 560
417 | Группа от QF |  |  |  | - | - | - | - | - | - | - | - | - | - | 0 |  |  | 0 | - | FALSE | FALSE | FALSE | 43 | 27 | 40 | 428 | 429 | 509 | 503 | 507 | 468 | 532 | 448 | 478 | 481
418 | Группа от QF |  |  |  | - | - | - | - | - | - | - | - | - | - | 0 |  |  | 0 | - | FALSE | FALSE | FALSE | 37 | 26 | 42 | 425 | 490 | 564 | 516 | 470 | 561 | 481 | 568 | 495 | 568
419 | Группа от QF |  |  |  | - | - | - | - | - | - | - | - | - | - | 0 |  |  | 0 | - | FALSE | FALSE | FALSE | 46 | 43 | 23 | 375 | 338 | 288 | 301 | 235 | 267 | 303 | 246 | 312 | 311
420 | Группа от QF |  |  |  | - | - | - | - | - | - | - | - | - | - | 0 |  |  | 0 | - | FALSE | FALSE | FALSE | 31 | 30 | 36 | 479 | 440 | 396 | 426 | 455 | 448 | 476 | 421 | 392 | 472
421 | Группа от QF |  |  |  | - | - | - | - | - | - | - | - | - | - | 0 |  |  | 0 | - | FALSE | FALSE | FALSE | 36 | 48 | 46 | 604 | 517 | 543 | 510 | 562 | 570 | 602 | 497 | 480 | 547
422 | Группа от QF |  |  |  | - | - | - | - | - | - | - | - | - | - | 0 |  |  | 0 | - | FALSE | FALSE | FALSE | 34 | 28 | 27 | 375 | 354 | 317 | 291 | 342 | 364 | 335 | 391 | 285 | 392
423 | Группа от QF |  |  |  | - | - | - | - | - | - | - | - | - | - | 0 |  |  | 0 | - | FALSE | FALSE | FALSE | 26 | 20 | 25 | 340 | 387 | 323 | 286 | 354 | 275 | 322 | 322 | 387 | 276
424 | Группа от QF |  |  |  | - | - | - | - | - | - | - | - | - | - | 0 |  |  | 0 | - | FALSE | FALSE | FALSE | 20 | 33 | 27 | 302 | 384 | 339 | 394 | 394 | 337 | 414 | 304 | 328 | 335
425 | Группа от QF |  |  |  | - | - | - | - | - | - | - | - | - | - | 0 |  |  | 0 | - | FALSE | FALSE | FALSE | 44 | 30 | 48 | 587 | 620 | 626 | 588 | 499 | 485 | 570 | 548 | 598 | 555
426 | Группа от QF |  |  |  | - | - | - | - | - | - | - | - | - | - | 0 |  |  | 0 | - | FALSE | FALSE | FALSE | 29 | 27 | 30 | 331 | 377 | 391 | 313 | 351 | 443 | 371 | 425 | 345 | 335
427 | Группа от QF |  |  |  | - | - | - | - | - | - | - | - | - | - | 0 |  |  | 0 | - | FALSE | FALSE | FALSE | 38 | 20 | 36 | 437 | 415 | 374 | 403 | 452 | 408 | 440 | 392 | 370 | 415
428 | Группа от QF |  |  |  | - | - | - | - | - | - | - | - | - | - | 0 |  |  | 0 | - | FALSE | FALSE | FALSE | 48 | 41 | 36 | 450 | 365 | 413 | 458 | 441 | 456 | 443 | 375 | 387 | 438
429 | Группа от QF |  |  |  | - | - | - | - | - | - | - | - | - | - | 0 |  |  | 0 | - | FALSE | FALSE | FALSE | 40 | 24 | 29 | 419 | 424 | 349 | 362 | 401 | 315 | 392 | 355 | 424 | 351
430 | Группа от QF |  |  |  | - | - | - | - | - | - | - | - | - | - | 0 |  |  | 0 | - | FALSE | FALSE | FALSE | 39 | 22 | 37 | 415 | 446 | 507 | 407 | 441 | 485 | 387 | 440 | 411 | 509
431 | Группа от QF |  |  |  | - | - | - | - | - | - | - | - | - | - | 0 |  |  | 0 | - | FALSE | FALSE | FALSE | 33 | 26 | 50 | 596 | 530 | 599 | 530 | 578 | 531 | 598 | 536 | 633 | 510
432 | Группа от QF |  |  |  | - | - | - | - | - | - | - | - | - | - | 0 |  |  | 0 | - | FALSE | FALSE | FALSE | 26 | 20 | 20 | 322 | 297 | 318 | 291 | 275 | 284 | 215 | 278 | 276 | 263
433 | Группа от QF |  |  |  | - | - | - | - | - | - | - | - | - | - | 0 |  |  | 0 | - | FALSE | FALSE | FALSE | 21 | 25 | 40 | 416 | 413 | 432 | 477 | 477 | 429 | 482 | 485 | 465 | 433
434 | Группа от QF |  |  |  | - | - | - | - | - | - | - | - | - | - | 0 |  |  | 0 | - | FALSE | FALSE | FALSE | 42 | 45 | 41 | 477 | 531 | 453 | 498 | 471 | 467 | 504 | 511 | 461 | 448
435 | Группа от QF |  |  |  | - | - | - | - | - | - | - | - | - | - | 0 |  |  | 0 | - | FALSE | FALSE | FALSE | 48 | 23 | 27 | 330 | 363 | 348 | 287 | 346 | 276 | 372 | 363 | 297 | 319
436 | Группа от QF |  |  |  | - | - | - | - | - | - | - | - | - | - | 0 |  |  | 0 | - | FALSE | FALSE | FALSE | 34 | 41 | 44 | 540 | 458 | 488 | 572 | 562 | 460 | 540 | 518 | 567 | 533
437 | Группа от QF |  |  |  | - | - | - | - | - | - | - | - | - | - | 0 |  |  | 0 | - | FALSE | FALSE | FALSE | 42 | 36 | 21 | 253 | 329 | 231 | 260 | 261 | 281 | 290 | 293 | 329 | 236
438 | Группа от QF |  |  |  | - | - | - | - | - | - | - | - | - | - | 0 |  |  | 0 | - | FALSE | FALSE | FALSE | 50 | 37 | 42 | 568 | 529 | 439 | 435 | 457 | 520 | 426 | 474 | 450 | 434
439 | Группа от QF |  |  |  | - | - | - | - | - | - | - | - | - | - | 0 |  |  | 0 | - | FALSE | FALSE | FALSE | 39 | 44 | 28 | 409 | 427 | 380 | 300 | 408 | 426 | 380 | 413 | 291 | 369
440 | Группа от QF |  |  |  | - | - | - | - | - | - | - | - | - | - | 0 |  |  | 0 | - | FALSE | FALSE | FALSE | 42 | 30 | 47 | 531 | 547 | 588 | 502 | 517 | 617 | 603 | 501 | 582 | 601
441 | Группа от QF |  |  |  | - | - | - | - | - | - | - | - | - | - | 0 |  |  | 0 | - | FALSE | FALSE | FALSE | 38 | 43 | 30 | 312 | 341 | 322 | 447 | 418 | 443 | 358 | 324 | 405 | 370
442 | Группа от QF |  |  |  | - | - | - | - | - | - | - | - | - | - | 0 |  |  | 0 | - | FALSE | FALSE | FALSE | 41 | 43 | 47 | 576 | 613 | 561 | 539 | 538 | 555 | 607 | 546 | 529 | 575
443 | Группа от QF |  |  |  | - | - | - | - | - | - | - | - | - | - | 0 |  |  | 0 | - | FALSE | FALSE | FALSE | 23 | 30 | 25 | 329 | 355 | 371 | 258 | 274 | 292 | 337 | 280 | 365 | 355
444 | Группа от QF |  |  |  | - | - | - | - | - | - | - | - | - | - | 0 |  |  | 0 | - | FALSE | FALSE | FALSE | 38 | 44 | 45 | 510 | 583 | 475 | 489 | 545 | 456 | 555 | 568 | 527 | 575
445 | Группа от QF |  |  |  | - | - | - | - | - | - | - | - | - | - | 0 |  |  | 0 | - | FALSE | FALSE | FALSE | 41 | 21 | 40 | 486 | 517 | 476 | 531 | 490 | 536 | 482 | 535 | 518 | 461
446 | Группа от QF |  |  |  | - | - | - | - | - | - | - | - | - | - | 0 |  |  | 0 | - | FALSE | FALSE | FALSE | 34 | 40 | 37 | 406 | 511 | 427 | 445 | 475 | 384 | 445 | 477 | 397 | 414
447 | Группа от QF |  |  |  | - | - | - | - | - | - | - | - | - | - | 0 |  |  | 0 | - | FALSE | FALSE | FALSE | 39 | 24 | 27 | 370 | 375 | 282 | 396 | 370 | 340 | 314 | 389 | 371 | 363
448 | Группа от QF |  |  |  | - | - | - | - | - | - | - | - | - | - | 0 |  |  | 0 | - | FALSE | FALSE | FALSE | 44 | 32 | 20 | 283 | 316 | 289 | 247 | 329 | 220 | 339 | 223 | 253 | 333
449 | Группа от QF |  |  |  | - | - | - | - | - | - | - | - | - | - | 0 |  |  | 0 | - | FALSE | FALSE | FALSE | 46 | 30 | 36 | 501 | 417 | 443 | 420 | 390 | 368 | 488 | 428 | 392 | 427
450 | Группа от QF |  |  |  | - | - | - | - | - | - | - | - | - | - | 0 |  |  | 0 | - | FALSE | FALSE | FALSE | 28 | 24 | 48 | 549 | 488 | 496 | 501 | 616 | 585 | 538 | 512 | 514 | 485
451 | Группа от QF |  |  |  | - | - | - | - | - | - | - | - | - | - | 0 |  |  | 0 | - | FALSE | FALSE | FALSE | 22 | 42 | 21 | 286 | 346 | 244 | 257 | 229 | 284 | 355 | 242 | 244 | 234
452 | Группа от QF |  |  |  | - | - | - | - | - | - | - | - | - | - | 0 |  |  | 0 | - | FALSE | FALSE | FALSE | 49 | 35 | 30 | 317 | 396 | 344 | 424 | 329 | 309 | 360 | 334 | 389 | 362
453 | Группа от QF |  |  |  | - | - | - | - | - | - | - | - | - | - | 0 |  |  | 0 | - | FALSE | FALSE | FALSE | 34 | 29 | 28 | 340 | 374 | 382 | 420 | 321 | 379 | 408 | 382 | 393 | 292
454 | Группа от QF |  |  |  | - | - | - | - | - | - | - | - | - | - | 0 |  |  | 0 | - | FALSE | FALSE | FALSE | 44 | 29 | 38 | 437 | 485 | 438 | 411 | 453 | 418 | 438 | 403 | 416 | 407
455 | Группа от QF |  |  |  | - | - | - | - | - | - | - | - | - | - | 0 |  |  | 0 | - | FALSE | FALSE | FALSE | 24 | 34 | 42 | 567 | 454 | 469 | 536 | 447 | 443 | 456 | 528 | 559 | 465
456 | Группа от QF |  |  |  | - | - | - | - | - | - | - | - | - | - | 0 |  |  | 0 | - | FALSE | FALSE | FALSE | 46 | 25 | 27 | 398 | 412 | 392 | 382 | 328 | 408 | 323 | 279 | 350 | 399
457 | Группа от QF |  |  |  | - | - | - | - | - | - | - | - | - | - | 0 |  |  | 0 | - | FALSE | FALSE | FALSE | 41 | 47 | 40 | 422 | 405 | 443 | 544 | 472 | 423 | 431 | 549 | 514 | 425
458 | Группа от QF |  |  |  | - | - | - | - | - | - | - | - | - | - | 0 |  |  | 0 | - | FALSE | FALSE | FALSE | 34 | 38 | 26 | 400 | 406 | 406 | 394 | 404 | 380 | 384 | 381 | 346 | 289
459 | Группа от QF |  |  |  | - | - | - | - | - | - | - | - | - | - | 0 |  |  | 0 | - | FALSE | FALSE | FALSE | 45 | 26 | 28 | 336 | 326 | 340 | 349 | 380 | 354 | 305 | 378 | 405 | 353
460 | Группа от QF |  |  |  | - | - | - | - | - | - | - | - | - | - | 0 |  |  | 0 | - | FALSE | FALSE | FALSE | 25 | 43 | 38 | 406 | 527 | 494 | 474 | 506 | 408 | 485 | 424 | 421 | 386
461 | Группа от QF |  |  |  | - | - | - | - | - | - | - | - | - | - | 0 |  |  | 0 | - | FALSE | FALSE | FALSE | 34 | 46 | 28 | 427 | 396 | 288 | 361 | 341 | 380 | 387 | 359 | 354 | 404
462 | Группа от QF |  |  |  | - | - | - | - | - | - | - | - | - | - | 0 |  |  | 0 | - | FALSE | FALSE | FALSE | 39 | 29 | 36 | 451 | 457 | 411 | 393 | 426 | 449 | 462 | 380 | 496 | 464
463 | Группа от QF |  |  |  | - | - | - | - | - | - | - | - | - | - | 0 |  |  | 0 | - | FALSE | FALSE | FALSE | 34 | 37 | 26 | 306 | 390 | 380 | 399 | 273 | 307 | 364 | 384 | 346 | 386
464 | Группа от QF |  |  |  | - | - | - | - | - | - | - | - | - | - | 0 |  |  | 0 | - | FALSE | FALSE | FALSE | 41 | 36 | 49 | 530 | 574 | 560 | 514 | 496 | 538 | 575 | 619 | 535 | 540
465 | Группа от QF |  |  |  | - | - | - | - | - | - | - | - | - | - | 0 |  |  | 0 | - | FALSE | FALSE | FALSE | 40 | 27 | 34 | 482 | 433 | 357 | 488 | 351 | 489 | 356 | 386 | 487 | 354
466 | Группа от QF |  |  |  | - | - | - | - | - | - | - | - | - | - | 0 |  |  | 0 | - | FALSE | FALSE | FALSE | 47 | 41 | 20 | 300 | 269 | 217 | 312 | 259 | 210 | 325 | 315 | 306 | 295
467 | Группа от QF |  |  |  | - | - | - | - | - | - | - | - | - | - | 0 |  |  | 0 | - | FALSE | FALSE | FALSE | 34 | 25 | 26 | 388 | 360 | 383 | 281 | 403 | 301 | 403 | 351 | 385 | 382
468 | Группа от QF |  |  |  | - | - | - | - | - | - | - | - | - | - | 0 |  |  | 0 | - | FALSE | FALSE | FALSE | 28 | 33 | 46 | 497 | 532 | 485 | 544 | 520 | 581 | 510 | 470 | 492 | 510
469 | Группа от QF |  |  |  | - | - | - | - | - | - | - | - | - | - | 0 |  |  | 0 | - | FALSE | FALSE | FALSE | 40 | 21 | 31 | 424 | 398 | 419 | 327 | 380 | 388 | 429 | 343 | 429 | 425
470 | Группа от QF |  |  |  | - | - | - | - | - | - | - | - | - | - | 0 |  |  | 0 | - | FALSE | FALSE | FALSE | 45 | 28 | 49 | 553 | 615 | 582 | 502 | 627 | 566 | 586 | 525 | 560 | 581
471 | Группа от QF |  |  |  | - | - | - | - | - | - | - | - | - | - | 0 |  |  | 0 | - | FALSE | FALSE | FALSE | 38 | 21 | 46 | 500 | 592 | 477 | 548 | 535 | 519 | 595 | 540 | 486 | 557
472 | Группа от QF |  |  |  | - | - | - | - | - | - | - | - | - | - | 0 |  |  | 0 | - | FALSE | FALSE | FALSE | 36 | 27 | 39 | 469 | 472 | 487 | 418 | 487 | 443 | 440 | 504 | 467 | 496
473 | Группа от QF |  |  |  | - | - | - | - | - | - | - | - | - | - | 0 |  |  | 0 | - | FALSE | FALSE | FALSE | 29 | 24 | 27 | 371 | 403 | 341 | 340 | 358 | 280 | 294 | 327 | 340 | 404
474 | Группа от QF |  |  |  | - | - | - | - | - | - | - | - | - | - | 0 |  |  | 0 | - | FALSE | FALSE | FALSE | 44 | 34 | 24 | 363 | 325 | 248 | 377 | 312 | 297 | 356 | 268 | 315 | 380
475 | Группа от QF |  |  |  | - | - | - | - | - | - | - | - | - | - | 0 |  |  | 0 | - | FALSE | FALSE | FALSE | 37 | 30 | 25 | 309 | 289 | 385 | 381 | 292 | 386 | 356 | 389 | 389 | 354
476 | Группа от QF |  |  |  | - | - | - | - | - | - | - | - | - | - | 0 |  |  | 0 | - | FALSE | FALSE | FALSE | 35 | 38 | 32 | 449 | 365 | 354 | 365 | 433 | 345 | 428 | 466 | 412 | 380
477 | Группа от QF |  |  |  | - | - | - | - | - | - | - | - | - | - | 0 |  |  | 0 | - | FALSE | FALSE | FALSE | 21 | 45 | 43 | 452 | 479 | 560 | 454 | 460 | 574 | 562 | 507 | 538 | 490
478 | Группа от QF |  |  |  | - | - | - | - | - | - | - | - | - | - | 0 |  |  | 0 | - | FALSE | FALSE | FALSE | 37 | 49 | 49 | 528 | 561 | 514 | 515 | 608 | 499 | 507 | 581 | 540 | 571
479 | Группа от QF |  |  |  | - | - | - | - | - | - | - | - | - | - | 0 |  |  | 0 | - | FALSE | FALSE | FALSE | 40 | 33 | 46 | 595 | 496 | 591 | 481 | 506 | 547 | 557 | 595 | 475 | 571
480 | Группа от QF |  |  |  | - | - | - | - | - | - | - | - | - | - | 0 |  |  | 0 | - | FALSE | FALSE | FALSE | 48 | 39 | 41 | 551 | 422 | 517 | 457 | 447 | 559 | 442 | 465 | 514 | 487
481 | Группа от QF |  |  |  | - | - | - | - | - | - | - | - | - | - | 0 |  |  | 0 | - | FALSE | FALSE | FALSE | 47 | 46 | 20 | 286 | 295 | 324 | 254 | 257 | 296 | 331 | 287 | 264 | 336
482 | Группа от QF |  |  |  | - | - | - | - | - | - | - | - | - | - | 0 |  |  | 0 | - | FALSE | FALSE | FALSE | 21 | 28 | 40 | 448 | 431 | 499 | 503 | 535 | 492 | 406 | 433 | 439 | 455
483 | Группа от QF |  |  |  | - | - | - | - | - | - | - | - | - | - | 0 |  |  | 0 | - | FALSE | FALSE | FALSE | 28 | 21 | 22 | 237 | 265 | 276 | 227 | 309 | 304 | 276 | 295 | 367 | 288
484 | Группа от QF |  |  |  | - | - | - | - | - | - | - | - | - | - | 0 |  |  | 0 | - | FALSE | FALSE | FALSE | 44 | 50 | 49 | 607 | 564 | 621 | 630 | 595 | 546 | 600 | 597 | 586 | 568
485 | Группа от QF |  |  |  | - | - | - | - | - | - | - | - | - | - | 0 |  |  | 0 | - | FALSE | FALSE | FALSE | 23 | 45 | 22 | 367 | 281 | 322 | 370 | 279 | 229 | 345 | 300 | 334 | 345
486 | Группа от QF |  |  |  | - | - | - | - | - | - | - | - | - | - | 0 |  |  | 0 | - | FALSE | FALSE | FALSE | 32 | 42 | 36 | 440 | 376 | 400 | 398 | 367 | 390 | 439 | 446 | 495 | 408
487 | Группа от QF |  |  |  | - | - | - | - | - | - | - | - | - | - | 0 |  |  | 0 | - | FALSE | FALSE | FALSE | 49 | 40 | 37 | 481 | 434 | 398 | 508 | 450 | 508 | 398 | 520 | 444 | 455
488 | Группа от QF |  |  |  | - | - | - | - | - | - | - | - | - | - | 0 |  |  | 0 | - | FALSE | FALSE | FALSE | 34 | 22 | 25 | 260 | 309 | 299 | 370 | 363 | 302 | 381 | 396 | 382 | 332
489 | Группа от QF |  |  |  | - | - | - | - | - | - | - | - | - | - | 0 |  |  | 0 | - | FALSE | FALSE | FALSE | 31 | 30 | 29 | 304 | 370 | 392 | 305 | 333 | 296 | 349 | 316 | 348 | 378
490 | Группа от QF |  |  |  | - | - | - | - | - | - | - | - | - | - | 0 |  |  | 0 | - | FALSE | FALSE | FALSE | 29 | 35 | 27 | 372 | 349 | 358 | 321 | 393 | 413 | 346 | 326 | 335 | 289
491 | Группа от QF |  |  |  | - | - | - | - | - | - | - | - | - | - | 0 |  |  | 0 | - | FALSE | FALSE | FALSE | 49 | 23 | 46 | 470 | 563 | 504 | 584 | 604 | 549 | 596 | 476 | 592 | 588
492 | Группа от QF |  |  |  | - | - | - | - | - | - | - | - | - | - | 0 |  |  | 0 | - | FALSE | FALSE | FALSE | 50 | 20 | 41 | 519 | 426 | 556 | 420 | 451 | 541 | 439 | 534 | 498 | 433
493 | Группа от QF |  |  |  | - | - | - | - | - | - | - | - | - | - | 0 |  |  | 0 | - | FALSE | FALSE | FALSE | 24 | 21 | 21 | 220 | 224 | 305 | 257 | 321 | 309 | 235 | 253 | 292 | 240
494 | Группа от QF |  |  |  | - | - | - | - | - | - | - | - | - | - | 0 |  |  | 0 | - | FALSE | FALSE | FALSE | 38 | 23 | 44 | 567 | 489 | 537 | 567 | 571 | 515 | 489 | 490 | 472 | 563
495 | Группа от QF |  |  |  | - | - | - | - | - | - | - | - | - | - | 0 |  |  | 0 | - | FALSE | FALSE | FALSE | 39 | 39 | 25 | 369 | 364 | 338 | 375 | 297 | 288 | 356 | 380 | 352 | 348
496 | Группа от QF |  |  |  | - | - | - | - | - | - | - | - | - | - | 0 |  |  | 0 | - | FALSE | FALSE | FALSE | 22 | 31 | 45 | 557 | 472 | 568 | 512 | 465 | 476 | 481 | 569 | 598 | 583
497 | Группа от QF |  |  |  | - | - | - | - | - | - | - | - | - | - | 0 |  |  | 0 | - | FALSE | FALSE | FALSE | 35 | 28 | 36 | 399 | 455 | 465 | 506 | 491 | 408 | 386 | 439 | 482 | 507
498 | Группа от QF |  |  |  | - | - | - | - | - | - | - | - | - | - | 0 |  |  | 0 | - | FALSE | FALSE | FALSE | 36 | 27 | 37 | 456 | 387 | 516 | 518 | 493 | 509 | 422 | 502 | 454 | 450
499 | Группа от QF |  |  |  | - | - | - | - | - | - | - | - | - | - | 0 |  |  | 0 | - | FALSE | FALSE | FALSE | 36 | 49 | 34 | 438 | 437 | 481 | 393 | 422 | 349 | 400 | 451 | 442 | 346
500 | Группа от QF |  |  |  | - | - | - | - | - | - | - | - | - | - | 0 |  |  | 0 | - | FALSE | FALSE | FALSE | 46 | 28 | 41 | 513 | 476 | 429 | 504 | 553 | 475 | 477 | 511 | 503 | 538
501 | Группа от QF |  |  |  | - | - | - | - | - | - | - | - | - | - | 0 |  |  | 0 | - | FALSE | FALSE | FALSE | 38 | 41 | 30 | 318 | 441 | 427 | 403 | 367 | 398 | 354 | 390 | 405 | 325
502 | Группа от QF |  |  |  | - | - | - | - | - | - | - | - | - | - | 0 |  |  | 0 | - | FALSE | FALSE | FALSE | 22 | 26 | 32 | 400 | 437 | 330 | 365 | 462 | 445 | 422 | 460 | 439 | 415
503 | Группа от QF |  |  |  | - | - | - | - | - | - | - | - | - | - | 0 |  |  | 0 | - | FALSE | FALSE | FALSE | 21 | 34 | 34 | 475 | 347 | 449 | 345 | 488 | 379 | 412 | 429 | 411 | 415
504 | Группа от QF |  |  |  | - | - | - | - | - | - | - | - | - | - | 0 |  |  | 0 | - | FALSE | FALSE | FALSE | 46 | 44 | 40 | 478 | 537 | 444 | 525 | 406 | 437 | 449 | 467 | 490 | 517
505 | Группа от QF |  |  |  | - | - | - | - | - | - | - | - | - | - | 0 |  |  | 0 | - | FALSE | FALSE | FALSE | 47 | 38 | 34 | 371 | 447 | 436 | 439 | 380 | 460 | 465 | 451 | 409 | 407
506 | Группа от QF |  |  |  | - | - | - | - | - | - | - | - | - | - | 0 |  |  | 0 | - | FALSE | FALSE | FALSE | 49 | 30 | 40 | 474 | 437 | 459 | 420 | 467 | 468 | 406 | 442 | 486 | 414
507 | Группа от QF |  |  |  | - | - | - | - | - | - | - | - | - | - | 0 |  |  | 0 | - | FALSE | FALSE | FALSE | 40 | 33 | 22 | 315 | 230 | 271 | 333 | 290 | 244 | 363 | 360 | 332 | 250
508 | Группа от QF |  |  |  | - | - | - | - | - | - | - | - | - | - | 0 |  |  | 0 | - | FALSE | FALSE | FALSE | 21 | 48 | 46 | 532 | 521 | 547 | 538 | 508 | 610 | 482 | 578 | 482 | 473
509 | Группа от QF |  |  |  | - | - | - | - | - | - | - | - | - | - | 0 |  |  | 0 | - | FALSE | FALSE | FALSE | 25 | 44 | 49 | 610 | 638 | 503 | 592 | 566 | 565 | 598 | 495 | 614 | 597
510 | Группа от QF |  |  |  | - | - | - | - | - | - | - | - | - | - | 0 |  |  | 0 | - | FALSE | FALSE | FALSE | 46 | 44 | 42 | 569 | 538 | 488 | 567 | 560 | 436 | 485 | 426 | 458 | 425
511 | Группа от QF |  |  |  | - | - | - | - | - | - | - | - | - | - | 0 |  |  | 0 | - | FALSE | FALSE | FALSE | 38 | 42 | 41 | 426 | 439 | 496 | 497 | 521 | 554 | 481 | 515 | 492 | 559
512 | Группа от QF |  |  |  | - | - | - | - | - | - | - | - | - | - | 0 |  |  | 0 | - | FALSE | FALSE | FALSE | 50 | 30 | 32 | 372 | 446 | 415 | 467 | 465 | 422 | 327 | 327 | 375 | 419
513 | Группа от QF |  |  |  | - | - | - | - | - | - | - | - | - | - | 0 |  |  | 0 | - | FALSE | FALSE | FALSE | 26 | 45 | 42 | 559 | 480 | 527 | 528 | 537 | 564 | 525 | 475 | 451 | 519
514 | Группа от QF |  |  |  | - | - | - | - | - | - | - | - | - | - | 0 |  |  | 0 | - | FALSE | FALSE | FALSE | 49 | 46 | 22 | 240 | 318 | 263 | 241 | 313 | 340 | 335 | 339 | 266 | 295
515 | Группа от QF |  |  |  | - | - | - | - | - | - | - | - | - | - | 0 |  |  | 0 | - | FALSE | FALSE | FALSE | 29 | 44 | 38 | 402 | 408 | 435 | 521 | 491 | 419 | 435 | 524 | 429 | 483
516 | Группа от QF |  |  |  | - | - | - | - | - | - | - | - | - | - | 0 |  |  | 0 | - | FALSE | FALSE | FALSE | 26 | 40 | 25 | 300 | 278 | 295 | 350 | 293 | 395 | 260 | 258 | 385 | 342
517 | Группа от QF |  |  |  | - | - | - | - | - | - | - | - | - | - | 0 |  |  | 0 | - | FALSE | FALSE | FALSE | 44 | 26 | 30 | 392 | 354 | 357 | 308 | 415 | 374 | 318 | 355 | 404 | 312
518 | Группа от QF |  |  |  | - | - | - | - | - | - | - | - | - | - | 0 |  |  | 0 | - | FALSE | FALSE | FALSE | 47 | 48 | 37 | 418 | 479 | 386 | 511 | 518 | 501 | 519 | 518 | 413 | 407
519 | Группа от QF |  |  |  | - | - | - | - | - | - | - | - | - | - | 0 |  |  | 0 | - | FALSE | FALSE | FALSE | 21 | 49 | 27 | 399 | 310 | 356 | 289 | 415 | 407 | 320 | 311 | 418 | 354
520 | Группа от QF |  |  |  | - | - | - | - | - | - | - | - | - | - | 0 |  |  | 0 | - | FALSE | FALSE | FALSE | 22 | 35 | 44 | 463 | 583 | 561 | 480 | 487 | 576 | 489 | 582 | 519 | 568
521 | Группа от QF |  |  |  | - | - | - | - | - | - | - | - | - | - | 0 |  |  | 0 | - | FALSE | FALSE | FALSE | 44 | 30 | 32 | 362 | 325 | 382 | 440 | 422 | 359 | 327 | 469 | 338 | 467
522 | Группа от QF |  |  |  | - | - | - | - | - | - | - | - | - | - | 0 |  |  | 0 | - | FALSE | FALSE | FALSE | 27 | 37 | 50 | 578 | 599 | 568 | 650 | 626 | 557 | 647 | 635 | 513 | 571
523 | Группа от QF |  |  |  | - | - | - | - | - | - | - | - | - | - | 0 |  |  | 0 | - | FALSE | FALSE | FALSE | 47 | 29 | 36 | 425 | 462 | 392 | 422 | 475 | 510 | 473 | 495 | 377 | 472
524 | Группа от QF |  |  |  | - | - | - | - | - | - | - | - | - | - | 0 |  |  | 0 | - | FALSE | FALSE | FALSE | 36 | 48 | 35 | 480 | 484 | 466 | 484 | 390 | 493 | 382 | 418 | 361 | 484
525 | Группа от QF |  |  |  | - | - | - | - | - | - | - | - | - | - | 0 |  |  | 0 | - | FALSE | FALSE | FALSE | 24 | 44 | 30 | 391 | 406 | 348 | 386 | 400 | 413 | 437 | 413 | 368 | 397
526 | Группа от QF |  |  |  | - | - | - | - | - | - | - | - | - | - | 0 |  |  | 0 | - | FALSE | FALSE | FALSE | 23 | 50 | 47 | 615 | 589 | 522 | 594 | 502 | 532 | 598 | 485 | 589 | 477
527 | Группа от QF |  |  |  | - | - | - | - | - | - | - | - | - | - | 0 |  |  | 0 | - | FALSE | FALSE | FALSE | 21 | 29 | 41 | 482 | 451 | 519 | 492 | 506 | 503 | 441 | 523 | 536 | 469
528 | Группа от QF |  |  |  | - | - | - | - | - | - | - | - | - | - | 0 |  |  | 0 | - | FALSE | FALSE | FALSE | 28 | 38 | 32 | 415 | 327 | 385 | 344 | 440 | 466 | 340 | 400 | 463 | 333
529 | Группа от QF |  |  |  | - | - | - | - | - | - | - | - | - | - | 0 |  |  | 0 | - | FALSE | FALSE | FALSE | 43 | 35 | 41 | 528 | 528 | 498 | 475 | 420 | 510 | 477 | 504 | 448 | 417
530 | Группа от QF |  |  |  | - | - | - | - | - | - | - | - | - | - | 0 |  |  | 0 | - | FALSE | FALSE | FALSE | 39 | 42 | 41 | 456 | 459 | 441 | 457 | 434 | 540 | 460 | 504 | 503 | 519
531 | Группа от QF |  |  |  | - | - | - | - | - | - | - | - | - | - | 0 |  |  | 0 | - | FALSE | FALSE | FALSE | 38 | 40 | 42 | 509 | 465 | 458 | 547 | 568 | 452 | 563 | 513 | 517 | 522
532 | Группа от QF |  |  |  | - | - | - | - | - | - | - | - | - | - | 0 |  |  | 0 | - | FALSE | FALSE | FALSE | 49 | 40 | 33 | 444 | 354 | 355 | 400 | 478 | 474 | 409 | 452 | 338 | 378
533 | Группа от QF |  |  |  | - | - | - | - | - | - | - | - | - | - | 0 |  |  | 0 | - | FALSE | FALSE | FALSE | 39 | 25 | 43 | 539 | 497 | 502 | 500 | 567 | 567 | 531 | 570 | 504 | 508
534 | Группа от QF |  |  |  | - | - | - | - | - | - | - | - | - | - | 0 |  |  | 0 | - | FALSE | FALSE | FALSE | 32 | 38 | 27 | 299 | 398 | 294 | 312 | 350 | 410 | 329 | 384 | 395 | 385
535 | Группа от QF |  |  |  | - | - | - | - | - | - | - | - | - | - | 0 |  |  | 0 | - | FALSE | FALSE | FALSE | 30 | 25 | 36 | 424 | 451 | 389 | 418 | 424 | 424 | 441 | 435 | 483 | 423
536 | Группа от QF |  |  |  | - | - | - | - | - | - | - | - | - | - | 0 |  |  | 0 | - | FALSE | FALSE | FALSE | 25 | 29 | 39 | 481 | 400 | 488 | 469 | 444 | 445 | 405 | 413 | 454 | 447
537 | Группа от QF |  |  |  | - | - | - | - | - | - | - | - | - | - | 0 |  |  | 0 | - | FALSE | FALSE | FALSE | 40 | 24 | 48 | 613 | 559 | 579 | 498 | 503 | 523 | 488 | 514 | 599 | 501
538 | Группа от QF |  |  |  | - | - | - | - | - | - | - | - | - | - | 0 |  |  | 0 | - | FALSE | FALSE | FALSE | 39 | 36 | 28 | 377 | 366 | 345 | 334 | 369 | 346 | 330 | 324 | 420 | 305
539 | Группа от QF |  |  |  | - | - | - | - | - | - | - | - | - | - | 0 |  |  | 0 | - | FALSE | FALSE | FALSE | 26 | 25 | 42 | 432 | 444 | 488 | 453 | 530 | 541 | 462 | 469 | 449 | 536
540 | Группа от QF |  |  |  | - | - | - | - | - | - | - | - | - | - | 0 |  |  | 0 | - | FALSE | FALSE | FALSE | 38 | 41 | 27 | 295 | 326 | 306 | 317 | 321 | 408 | 338 | 403 | 405 | 342
541 | Группа от QF |  |  |  | - | - | - | - | - | - | - | - | - | - | 0 |  |  | 0 | - | FALSE | FALSE | FALSE | 46 | 33 | 32 | 365 | 366 | 467 | 419 | 340 | 419 | 426 | 343 | 391 | 366
542 | Группа от QF |  |  |  | - | - | - | - | - | - | - | - | - | - | 0 |  |  | 0 | - | FALSE | FALSE | FALSE | 30 | 37 | 39 | 456 | 445 | 463 | 469 | 481 | 489 | 521 | 500 | 402 | 517
543 | Группа от QF |  |  |  | - | - | - | - | - | - | - | - | - | - | 0 |  |  | 0 | - | FALSE | FALSE | FALSE | 49 | 38 | 39 | 488 | 504 | 444 | 493 | 399 | 435 | 415 | 501 | 451 | 478
544 | Группа от QF |  |  |  | - | - | - | - | - | - | - | - | - | - | 0 |  |  | 0 | - | FALSE | FALSE | FALSE | 32 | 34 | 30 | 311 | 315 | 413 | 384 | 438 | 436 | 342 | 345 | 305 | 431
545 | Группа от QF |  |  |  | - | - | - | - | - | - | - | - | - | - | 0 |  |  | 0 | - | FALSE | FALSE | FALSE | 44 | 26 | 21 | 339 | 268 | 260 | 292 | 297 | 234 | 255 | 310 | 221 | 252
546 | Группа от QF |  |  |  | - | - | - | - | - | - | - | - | - | - | 0 |  |  | 0 | - | FALSE | FALSE | FALSE | 40 | 29 | 37 | 490 | 437 | 386 | 441 | 419 | 390 | 503 | 511 | 390 | 474
547 | Группа от QF |  |  |  | - | - | - | - | - | - | - | - | - | - | 0 |  |  | 0 | - | FALSE | FALSE | FALSE | 45 | 39 | 48 | 548 | 606 | 629 | 624 | 494 | 556 | 584 | 491 | 603 | 504
548 | Группа от QF |  |  |  | - | - | - | - | - | - | - | - | - | - | 0 |  |  | 0 | - | FALSE | FALSE | FALSE | 30 | 27 | 30 | 317 | 450 | 390 | 411 | 372 | 318 | 362 | 385 | 423 | 340
549 | Группа от QF |  |  |  | - | - | - | - | - | - | - | - | - | - | 0 |  |  | 0 | - | FALSE | FALSE | FALSE | 22 | 50 | 46 | 497 | 515 | 512 | 474 | 493 | 490 | 551 | 490 | 538 | 609
550 | Группа от QF |  |  |  | - | - | - | - | - | - | - | - | - | - | 0 |  |  | 0 | - | FALSE | FALSE | FALSE | 25 | 42 | 38 | 391 | 390 | 478 | 393 | 485 | 489 | 418 | 467 | 439 | 413
551 | Группа от QF |  |  |  | - | - | - | - | - | - | - | - | - | - | 0 |  |  | 0 | - | FALSE | FALSE | FALSE | 44 | 22 | 46 | 561 | 602 | 487 | 551 | 609 | 502 | 517 | 476 | 548 | 508
552 | Группа от QF |  |  |  | - | - | - | - | - | - | - | - | - | - | 0 |  |  | 0 | - | FALSE | FALSE | FALSE | 20 | 24 | 45 | 461 | 567 | 574 | 480 | 490 | 552 | 562 | 575 | 505 | 521
553 | Группа от QF |  |  |  | - | - | - | - | - | - | - | - | - | - | 0 |  |  | 0 | - | FALSE | FALSE | FALSE | 43 | 37 | 50 | 530 | 614 | 535 | 619 | 546 | 516 | 630 | 648 | 516 | 525
554 | Группа от QF |  |  |  | - | - | - | - | - | - | - | - | - | - | 0 |  |  | 0 | - | FALSE | FALSE | FALSE | 46 | 27 | 45 | 578 | 558 | 546 | 578 | 551 | 528 | 572 | 492 | 480 | 541
555 | Группа от QF |  |  |  | - | - | - | - | - | - | - | - | - | - | 0 |  |  | 0 | - | FALSE | FALSE | FALSE | 31 | 28 | 32 | 364 | 372 | 334 | 384 | 429 | 424 | 456 | 420 | 432 | 401
556 | Группа от QF |  |  |  | - | - | - | - | - | - | - | - | - | - | 0 |  |  | 0 | - | FALSE | FALSE | FALSE | 33 | 20 | 21 | 232 | 350 | 296 | 332 | 347 | 314 | 240 | 279 | 231 | 304
557 | Группа от QF |  |  |  | - | - | - | - | - | - | - | - | - | - | 0 |  |  | 0 | - | FALSE | FALSE | FALSE | 31 | 31 | 20 | 346 | 328 | 286 | 301 | 282 | 230 | 316 | 230 | 295 | 279
558 | Группа от QF |  |  |  | - | - | - | - | - | - | - | - | - | - | 0 |  |  | 0 | - | FALSE | FALSE | FALSE | 39 | 24 | 32 | 387 | 408 | 384 | 465 | 433 | 341 | 362 | 344 | 376 | 462
559 | Группа от QF |  |  |  | - | - | - | - | - | - | - | - | - | - | 0 |  |  | 0 | - | FALSE | FALSE | FALSE | 27 | 25 | 37 | 461 | 517 | 483 | 378 | 506 | 480 | 478 | 446 | 503 | 452
560 | Группа от QF |  |  |  | - | - | - | - | - | - | - | - | - | - | 0 |  |  | 0 | - | FALSE | FALSE | FALSE | 33 | 39 | 35 | 424 | 414 | 487 | 387 | 442 | 446 | 426 | 426 | 457 | 423
561 | Группа от QF |  |  |  | - | - | - | - | - | - | - | - | - | - | 0 |  |  | 0 | - | FALSE | FALSE | FALSE | 28 | 34 | 43 | 468 | 559 | 554 | 521 | 438 | 453 | 536 | 539 | 489 | 504
562 | Группа от QF |  |  |  | - | - | - | - | - | - | - | - | - | - | 0 |  |  | 0 | - | FALSE | FALSE | FALSE | 23 | 29 | 32 | 448 | 352 | 338 | 466 | 366 | 355 | 452 | 418 | 361 | 390
563 | Группа от QF |  |  |  | - | - | - | - | - | - | - | - | - | - | 0 |  |  | 0 | - | FALSE | FALSE | FALSE | 23 | 33 | 30 | 369 | 394 | 333 | 328 | 308 | 364 | 328 | 408 | 310 | 389
564 | Группа от QF |  |  |  | - | - | - | - | - | - | - | - | - | - | 0 |  |  | 0 | - | FALSE | FALSE | FALSE | 27 | 42 | 43 | 568 | 577 | 497 | 562 | 448 | 537 | 546 | 489 | 473 | 526
565 | Группа от QF |  |  |  | - | - | - | - | - | - | - | - | - | - | 0 |  |  | 0 | - | FALSE | FALSE | FALSE | 30 | 21 | 28 | 299 | 384 | 379 | 419 | 425 | 326 | 300 | 302 | 414 | 310
566 | Группа от QF |  |  |  | - | - | - | - | - | - | - | - | - | - | 0 |  |  | 0 | - | FALSE | FALSE | FALSE | 22 | 49 | 39 | 490 | 423 | 425 | 451 | 445 | 522 | 402 | 449 | 485 | 520
567 | Группа от QF |  |  |  | - | - | - | - | - | - | - | - | - | - | 0 |  |  | 0 | - | FALSE | FALSE | FALSE | 34 | 21 | 26 | 285 | 296 | 324 | 319 | 314 | 303 | 282 | 358 | 327 | 376
568 | Группа от QF |  |  |  | - | - | - | - | - | - | - | - | - | - | 0 |  |  | 0 | - | FALSE | FALSE | FALSE | 50 | 21 | 42 | 473 | 517 | 482 | 526 | 566 | 496 | 444 | 528 | 440 | 546
569 | Группа от QF |  |  |  | - | - | - | - | - | - | - | - | - | - | 0 |  |  | 0 | - | FALSE | FALSE | FALSE | 50 | 29 | 27 | 390 | 295 | 353 | 368 | 404 | 368 | 401 | 346 | 362 | 407
570 | Группа от QF |  |  |  | - | - | - | - | - | - | - | - | - | - | 0 |  |  | 0 | - | FALSE | FALSE | FALSE | 32 | 41 | 33 | 456 | 426 | 475 | 403 | 414 | 421 | 449 | 360 | 419 | 464
571 | Группа от QF |  |  |  | - | - | - | - | - | - | - | - | - | - | 0 |  |  | 0 | - | FALSE | FALSE | FALSE | 30 | 42 | 36 | 393 | 376 | 413 | 466 | 489 | 437 | 473 | 443 | 396 | 383
572 | Группа от QF |  |  |  | - | - | - | - | - | - | - | - | - | - | 0 |  |  | 0 | - | FALSE | FALSE | FALSE | 30 | 50 | 42 | 530 | 488 | 432 | 567 | 470 | 502 | 429 | 497 | 465 | 427
573 | Группа от QF |  |  |  | - | - | - | - | - | - | - | - | - | - | 0 |  |  | 0 | - | FALSE | FALSE | FALSE | 37 | 34 | 50 | 631 | 507 | 525 | 588 | 509 | 519 | 558 | 531 | 562 | 601
574 | Группа от QF |  |  |  | - | - | - | - | - | - | - | - | - | - | 0 |  |  | 0 | - | FALSE | FALSE | FALSE | 23 | 30 | 20 | 249 | 265 | 275 | 235 | 293 | 274 | 342 | 212 | 226 | 289
575 | Группа от QF |  |  |  | - | - | - | - | - | - | - | - | - | - | 0 |  |  | 0 | - | FALSE | FALSE | FALSE | 32 | 39 | 20 | 210 | 314 | 322 | 272 | 344 | 266 | 349 | 320 | 223 | 276
576 | Группа от QF |  |  |  | - | - | - | - | - | - | - | - | - | - | 0 |  |  | 0 | - | FALSE | FALSE | FALSE | 38 | 32 | 33 | 479 | 399 | 415 | 380 | 361 | 361 | 449 | 406 | 429 | 445
577 | Группа от QF |  |  |  | - | - | - | - | - | - | - | - | - | - | 0 |  |  | 0 | - | FALSE | FALSE | FALSE | 29 | 49 | 47 | 569 | 476 | 590 | 522 | 563 | 489 | 541 | 530 | 493 | 607
578 | Группа от QF |  |  |  | - | - | - | - | - | - | - | - | - | - | 0 |  |  | 0 | - | FALSE | FALSE | FALSE | 29 | 33 | 26 | 313 | 351 | 390 | 297 | 299 | 374 | 350 | 307 | 302 | 358
579 | Группа от QF |  |  |  | - | - | - | - | - | - | - | - | - | - | 0 |  |  | 0 | - | FALSE | FALSE | FALSE | 40 | 36 | 46 | 478 | 550 | 466 | 548 | 483 | 553 | 595 | 502 | 551 | 570
580 | Группа от QF |  |  |  | - | - | - | - | - | - | - | - | - | - | 0 |  |  | 0 | - | FALSE | FALSE | FALSE | 22 | 45 | 32 | 421 | 389 | 402 | 399 | 380 | 377 | 338 | 428 | 385 | 356
581 | Группа от QF |  |  |  | - | - | - | - | - | - | - | - | - | - | 0 |  |  | 0 | - | FALSE | FALSE | FALSE | 36 | 33 | 21 | 277 | 287 | 351 | 354 | 253 | 231 | 303 | 282 | 318 | 291
582 | Группа от QF |  |  |  | - | - | - | - | - | - | - | - | - | - | 0 |  |  | 0 | - | FALSE | FALSE | FALSE | 26 | 24 | 46 | 483 | 506 | 567 | 574 | 562 | 490 | 589 | 574 | 567 | 528
583 | Группа от QF |  |  |  | - | - | - | - | - | - | - | - | - | - | 0 |  |  | 0 | - | FALSE | FALSE | FALSE | 27 | 24 | 38 | 406 | 485 | 446 | 445 | 438 | 399 | 392 | 523 | 523 | 395
584 | Группа от QF |  |  |  | - | - | - | - | - | - | - | - | - | - | 0 |  |  | 0 | - | FALSE | FALSE | FALSE | 21 | 48 | 50 | 547 | 599 | 513 | 530 | 620 | 529 | 616 | 570 | 539 | 565
585 | Группа от QF |  |  |  | - | - | - | - | - | - | - | - | - | - | 0 |  |  | 0 | - | FALSE | FALSE | FALSE | 20 | 47 | 24 | 298 | 315 | 302 | 295 | 330 | 389 | 387 | 366 | 341 | 384
586 | Группа от QF |  |  |  | - | - | - | - | - | - | - | - | - | - | 0 |  |  | 0 | - | FALSE | FALSE | FALSE | 35 | 46 | 40 | 535 | 508 | 451 | 436 | 518 | 492 | 537 | 488 | 462 | 529
587 | Группа от QF |  |  |  | - | - | - | - | - | - | - | - | - | - | 0 |  |  | 0 | - | FALSE | FALSE | FALSE | 32 | 33 | 32 | 363 | 424 | 447 | 396 | 341 | 394 | 397 | 401 | 362 | 356
588 | Группа от QF |  |  |  | - | - | - | - | - | - | - | - | - | - | 0 |  |  | 0 | - | FALSE | FALSE | FALSE | 21 | 28 | 40 | 406 | 451 | 546 | 452 | 517 | 508 | 473 | 421 | 543 | 518
589 | Группа от QF |  |  |  | - | - | - | - | - | - | - | - | - | - | 0 |  |  | 0 | - | FALSE | FALSE | FALSE | 43 | 48 | 29 | 326 | 320 | 421 | 422 | 424 | 342 | 370 | 428 | 418 | 414
590 | Группа от QF |  |  |  | - | - | - | - | - | - | - | - | - | - | 0 |  |  | 0 | - | FALSE | FALSE | FALSE | 37 | 46 | 49 | 595 | 589 | 593 | 533 | 527 | 579 | 628 | 533 | 630 | 562
591 | Группа от QF |  |  |  | - | - | - | - | - | - | - | - | - | - | 0 |  |  | 0 | - | FALSE | FALSE | FALSE | 33 | 44 | 48 | 507 | 552 | 549 | 591 | 576 | 572 | 626 | 560 | 520 | 598
592 | Группа от QF |  |  |  | - | - | - | - | - | - | - | - | - | - | 0 |  |  | 0 | - | FALSE | FALSE | FALSE | 24 | 44 | 32 | 428 | 345 | 433 | 336 | 381 | 359 | 338 | 432 | 414 | 367
593 | Группа от QF |  |  |  | - | - | - | - | - | - | - | - | - | - | 0 |  |  | 0 | - | FALSE | FALSE | FALSE | 23 | 41 | 44 | 489 | 473 | 560 | 525 | 480 | 560 | 519 | 536 | 532 | 486
594 | Группа от QF |  |  |  | - | - | - | - | - | - | - | - | - | - | 0 |  |  | 0 | - | FALSE | FALSE | FALSE | 30 | 27 | 27 | 419 | 346 | 390 | 293 | 375 | 303 | 397 | 299 | 410 | 393
595 | Группа от QF |  |  |  | - | - | - | - | - | - | - | - | - | - | 0 |  |  | 0 | - | FALSE | FALSE | FALSE | 46 | 41 | 33 | 423 | 406 | 391 | 430 | 450 | 362 | 425 | 447 | 441 | 354
596 | Группа от QF |  |  |  | - | - | - | - | - | - | - | - | - | - | 0 |  |  | 0 | - | FALSE | FALSE | FALSE | 48 | 35 | 31 | 452 | 434 | 362 | 408 | 410 | 434 | 335 | 400 | 437 | 365
597 | Группа от QF |  |  |  | - | - | - | - | - | - | - | - | - | - | 0 |  |  | 0 | - | FALSE | FALSE | FALSE | 36 | 45 | 42 | 544 | 468 | 457 | 480 | 482 | 538 | 516 | 488 | 539 | 476
598 | Группа от QF |  |  |  | - | - | - | - | - | - | - | - | - | - | 0 |  |  | 0 | - | FALSE | FALSE | FALSE | 40 | 47 | 40 | 423 | 428 | 516 | 438 | 509 | 453 | 454 | 456 | 468 | 531
599 | Группа от QF |  |  |  | - | - | - | - | - | - | - | - | - | - | 0 |  |  | 0 | - | FALSE | FALSE | FALSE | 38 | 35 | 32 | 468 | 434 | 375 | 405 | 455 | 388 | 372 | 341 | 417 | 354
600 | Группа от QF |  |  |  | - | - | - | - | - | - | - | - | - | - | 0 |  |  | 0 | - | FALSE | FALSE | FALSE | 32 | 41 | 28 | 285 | 396 | 369 | 288 | 328 | 358 | 389 | 310 | 306 | 409
601 | Группа от QF |  |  |  | - | - | - | - | - | - | - | - | - | - | 0 |  |  | 0 | - | FALSE | FALSE | FALSE | 26 | 31 | 25 | 266 | 368 | 389 | 300 | 315 | 259 | 355 | 286 | 264 | 387
602 | Группа от QF |  |  |  | - | - | - | - | - | - | - | - | - | - | 0 |  |  | 0 | - | FALSE | FALSE | FALSE | 26 | 42 | 35 | 469 | 465 | 408 | 487 | 444 | 387 | 392 | 418 | 449 | 438
603 | Группа от QF |  |  |  | - | - | - | - | - | - | - | - | - | - | 0 |  |  | 0 | - | FALSE | FALSE | FALSE | 43 | 50 | 38 | 464 | 500 | 446 | 443 | 391 | 470 | 459 | 401 | 445 | 456
604 | Группа от QF |  |  |  | - | - | - | - | - | - | - | - | - | - | 0 |  |  | 0 | - | FALSE | FALSE | FALSE | 34 | 21 | 44 | 510 | 579 | 526 | 522 | 547 | 579 | 473 | 565 | 577 | 449
605 | Группа от QF |  |  |  | - | - | - | - | - | - | - | - | - | - | 0 |  |  | 0 | - | FALSE | FALSE | FALSE | 43 | 25 | 48 | 583 | 527 | 548 | 573 | 619 | 559 | 490 | 584 | 542 | 515
606 | Группа от QF |  |  |  | - | - | - | - | - | - | - | - | - | - | 0 |  |  | 0 | - | FALSE | FALSE | FALSE | 31 | 25 | 26 | 320 | 327 | 270 | 276 | 338 | 346 | 369 | 354 | 358 | 298
607 | Группа от QF |  |  |  | - | - | - | - | - | - | - | - | - | - | 0 |  |  | 0 | - | FALSE | FALSE | FALSE | 27 | 25 | 40 | 537 | 471 | 452 | 539 | 522 | 500 | 460 | 475 | 489 | 540
608 | Группа от QF |  |  |  | - | - | - | - | - | - | - | - | - | - | 0 |  |  | 0 | - | FALSE | FALSE | FALSE | 23 | 49 | 38 | 510 | 460 | 469 | 452 | 525 | 407 | 524 | 462 | 499 | 466
609 | Группа от QF |  |  |  | - | - | - | - | - | - | - | - | - | - | 0 |  |  | 0 | - | FALSE | FALSE | FALSE | 49 | 30 | 38 | 482 | 528 | 455 | 504 | 426 | 508 | 451 | 407 | 483 | 501
610 | Группа от QF |  |  |  | - | - | - | - | - | - | - | - | - | - | 0 |  |  | 0 | - | FALSE | FALSE | FALSE | 47 | 27 | 50 | 516 | 618 | 623 | 594 | 582 | 593 | 597 | 631 | 522 | 535
611 | Группа от QF |  |  |  | - | - | - | - | - | - | - | - | - | - | 0 |  |  | 0 | - | FALSE | FALSE | FALSE | 49 | 31 | 42 | 470 | 497 | 475 | 426 | 563 | 535 | 455 | 448 | 515 | 481
612 | Группа от QF |  |  |  | - | - | - | - | - | - | - | - | - | - | 0 |  |  | 0 | - | FALSE | FALSE | FALSE | 29 | 41 | 28 | 312 | 346 | 328 | 335 | 326 | 339 | 422 | 411 | 324 | 300
613 | Группа от QF |  |  |  | - | - | - | - | - | - | - | - | - | - | 0 |  |  | 0 | - | FALSE | FALSE | FALSE | 50 | 30 | 50 | 636 | 603 | 517 | 548 | 550 | 552 | 568 | 635 | 582 | 640
614 | Группа от QF |  |  |  | - | - | - | - | - | - | - | - | - | - | 0 |  |  | 0 | - | FALSE | FALSE | FALSE | 34 | 23 | 39 | 426 | 446 | 531 | 454 | 419 | 529 | 517 | 508 | 505 | 534
615 | Группа от QF |  |  |  | - | - | - | - | - | - | - | - | - | - | 0 |  |  | 0 | - | FALSE | FALSE | FALSE | 23 | 44 | 35 | 487 | 373 | 399 | 454 | 475 | 367 | 428 | 384 | 438 | 406
616 | Группа от QF |  |  |  | - | - | - | - | - | - | - | - | - | - | 0 |  |  | 0 | - | FALSE | FALSE | FALSE | 30 | 39 | 31 | 326 | 346 | 337 | 424 | 425 | 331 | 447 | 343 | 424 | 348
617 | Группа от QF |  |  |  | - | - | - | - | - | - | - | - | - | - | 0 |  |  | 0 | - | FALSE | FALSE | FALSE | 40 | 36 | 44 | 526 | 512 | 481 | 457 | 519 | 453 | 445 | 493 | 531 | 464
618 | Группа от QF |  |  |  | - | - | - | - | - | - | - | - | - | - | 0 |  |  | 0 | - | FALSE | FALSE | FALSE | 23 | 26 | 38 | 475 | 439 | 430 | 435 | 426 | 524 | 480 | 500 | 512 | 395
619 | Группа от QF |  |  |  | - | - | - | - | - | - | - | - | - | - | 0 |  |  | 0 | - | FALSE | FALSE | FALSE | 32 | 40 | 35 | 367 | 465 | 479 | 438 | 484 | 500 | 467 | 359 | 488 | 418
620 | Группа от QF |  |  |  | - | - | - | - | - | - | - | - | - | - | 0 |  |  | 0 | - | FALSE | FALSE | FALSE | 47 | 33 | 29 | 416 | 353 | 396 | 391 | 365 | 383 | 360 | 301 | 374 | 317
621 | Группа от QF |  |  |  | - | - | - | - | - | - | - | - | - | - | 0 |  |  | 0 | - | FALSE | FALSE | FALSE | 37 | 38 | 37 | 397 | 495 | 419 | 457 | 519 | 404 | 473 | 495 | 443 | 470
622 | Группа от QF |  |  |  | - | - | - | - | - | - | - | - | - | - | 0 |  |  | 0 | - | FALSE | FALSE | FALSE | 34 | 40 | 30 | 409 | 337 | 430 | 316 | 442 | 328 | 410 | 313 | 340 | 325
623 | Группа от QF |  |  |  | - | - | - | - | - | - | - | - | - | - | 0 |  |  | 0 | - | FALSE | FALSE | FALSE | 48 | 38 | 40 | 431 | 488 | 427 | 430 | 479 | 511 | 430 | 528 | 410 | 543
624 | Группа от QF |  |  |  | - | - | - | - | - | - | - | - | - | - | 0 |  |  | 0 | - | FALSE | FALSE | FALSE | 30 | 20 | 48 | 562 | 611 | 572 | 542 | 584 | 554 | 589 | 544 | 630 | 573
625 | Группа от QF |  |  |  | - | - | - | - | - | - | - | - | - | - | 0 |  |  | 0 | - | FALSE | FALSE | FALSE | 36 | 25 | 21 | 310 | 241 | 280 | 255 | 250 | 338 | 240 | 277 | 295 | 327
626 | Группа от QF |  |  |  | - | - | - | - | - | - | - | - | - | - | 0 |  |  | 0 | - | FALSE | FALSE | FALSE | 30 | 43 | 48 | 487 | 616 | 629 | 579 | 622 | 489 | 561 | 545 | 520 | 503
627 | Группа от QF |  |  |  | - | - | - | - | - | - | - | - | - | - | 0 |  |  | 0 | - | FALSE | FALSE | FALSE | 29 | 46 | 36 | 407 | 420 | 428 | 500 | 509 | 390 | 367 | 500 | 435 | 439
628 | Группа от QF |  |  |  | - | - | - | - | - | - | - | - | - | - | 0 |  |  | 0 | - | FALSE | FALSE | FALSE | 31 | 46 | 25 | 334 | 272 | 376 | 304 | 314 | 373 | 319 | 359 | 339 | 275
629 | Группа от QF |  |  |  | - | - | - | - | - | - | - | - | - | - | 0 |  |  | 0 | - | FALSE | FALSE | FALSE | 40 | 39 | 23 | 339 | 273 | 355 | 342 | 298 | 271 | 290 | 314 | 327 | 235
630 | Группа от QF |  |  |  | - | - | - | - | - | - | - | - | - | - | 0 |  |  | 0 | - | FALSE | FALSE | FALSE | 44 | 43 | 27 | 381 | 371 | 320 | 376 | 357 | 316 | 280 | 420 | 386 | 290
631 | Группа от QF |  |  |  | - | - | - | - | - | - | - | - | - | - | 0 |  |  | 0 | - | FALSE | FALSE | FALSE | 49 | 31 | 27 | 314 | 290 | 381 | 349 | 357 | 402 | 389 | 381 | 284 | 349
632 | Группа от QF |  |  |  | - | - | - | - | - | - | - | - | - | - | 0 |  |  | 0 | - | FALSE | FALSE | FALSE | 23 | 27 | 48 | 548 | 548 | 491 | 512 | 531 | 513 | 511 | 555 | 538 | 532
633 | Группа от QF |  |  |  | - | - | - | - | - | - | - | - | - | - | 0 |  |  | 0 | - | FALSE | FALSE | FALSE | 25 | 26 | 42 | 481 | 498 | 489 | 433 | 469 | 428 | 459 | 564 | 534 | 506
634 | Группа от QF |  |  |  | - | - | - | - | - | - | - | - | - | - | 0 |  |  | 0 | - | FALSE | FALSE | FALSE | 50 | 39 | 31 | 456 | 324 | 398 | 344 | 347 | 423 | 408 | 401 | 424 | 369
635 | Группа от QF |  |  |  | - | - | - | - | - | - | - | - | - | - | 0 |  |  | 0 | - | FALSE | FALSE | FALSE | 49 | 40 | 21 | 273 | 266 | 292 | 280 | 268 | 273 | 287 | 322 | 291 | 298
636 | Группа от QF |  |  |  | - | - | - | - | - | - | - | - | - | - | 0 |  |  | 0 | - | FALSE | FALSE | FALSE | 29 | 35 | 46 | 592 | 550 | 537 | 581 | 562 | 473 | 570 | 604 | 491 | 471
637 | Группа от QF |  |  |  | - | - | - | - | - | - | - | - | - | - | 0 |  |  | 0 | - | FALSE | FALSE | FALSE | 30 | 21 | 40 | 511 | 438 | 409 | 537 | 468 | 474 | 418 | 509 | 455 | 448
638 | Группа от QF |  |  |  | - | - | - | - | - | - | - | - | - | - | 0 |  |  | 0 | - | FALSE | FALSE | FALSE | 45 | 32 | 25 | 304 | 299 | 400 | 327 | 329 | 336 | 283 | 319 | 301 | 270
639 | Группа от QF |  |  |  | - | - | - | - | - | - | - | - | - | - | 0 |  |  | 0 | - | FALSE | FALSE | FALSE | 33 | 40 | 41 | 516 | 514 | 460 | 547 | 465 | 456 | 500 | 525 | 451 | 498
640 | Группа от QF |  |  |  | - | - | - | - | - | - | - | - | - | - | 0 |  |  | 0 | - | FALSE | FALSE | FALSE | 28 | 21 | 28 | 409 | 323 | 297 | 405 | 341 | 325 | 429 | 373 | 301 | 295
641 | Группа от QF |  |  |  | - | - | - | - | - | - | - | - | - | - | 0 |  |  | 0 | - | FALSE | FALSE | FALSE | 33 | 35 | 21 | 334 | 274 | 289 | 234 | 344 | 239 | 313 | 279 | 250 | 295
642 | Группа от QF |  |  |  | - | - | - | - | - | - | - | - | - | - | 0 |  |  | 0 | - | FALSE | FALSE | FALSE | 43 | 21 | 42 | 560 | 454 | 568 | 495 | 570 | 567 | 491 | 465 | 497 | 531
643 | Группа от QF |  |  |  | - | - | - | - | - | - | - | - | - | - | 0 |  |  | 0 | - | FALSE | FALSE | FALSE | 47 | 24 | 25 | 352 | 343 | 385 | 290 | 354 | 354 | 332 | 325 | 347 | 372
644 | Группа от QF |  |  |  | - | - | - | - | - | - | - | - | - | - | 0 |  |  | 0 | - | FALSE | FALSE | FALSE | 42 | 22 | 37 | 439 | 399 | 445 | 458 | 443 | 377 | 449 | 477 | 385 | 438
645 | Группа от QF |  |  |  | - | - | - | - | - | - | - | - | - | - | 0 |  |  | 0 | - | FALSE | FALSE | FALSE | 46 | 33 | 47 | 589 | 589 | 605 | 561 | 583 | 574 | 489 | 591 | 576 | 486
646 | Группа от QF |  |  |  | - | - | - | - | - | - | - | - | - | - | 0 |  |  | 0 | - | FALSE | FALSE | FALSE | 37 | 37 | 33 | 418 | 367 | 436 | 460 | 345 | 335 | 474 | 393 | 417 | 476
647 | Группа от QF |  |  |  | - | - | - | - | - | - | - | - | - | - | 0 |  |  | 0 | - | FALSE | FALSE | FALSE | 22 | 38 | 23 | 372 | 358 | 236 | 254 | 237 | 282 | 360 | 261 | 364 | 264
648 | Группа от QF |  |  |  | - | - | - | - | - | - | - | - | - | - | 0 |  |  | 0 | - | FALSE | FALSE | FALSE | 32 | 38 | 28 | 372 | 324 | 324 | 362 | 288 | 310 | 351 | 303 | 303 | 293
649 | Группа от QF |  |  |  | - | - | - | - | - | - | - | - | - | - | 0 |  |  | 0 | - | FALSE | FALSE | FALSE | 23 | 50 | 50 | 595 | 648 | 618 | 544 | 621 | 575 | 584 | 511 | 610 | 523
650 | Группа от QF |  |  |  | - | - | - | - | - | - | - | - | - | - | 0 |  |  | 0 | - | FALSE | FALSE | FALSE | 21 | 26 | 38 | 459 | 508 | 527 | 495 | 391 | 415 | 441 | 406 | 458 | 500
651 | Группа от QF |  |  |  | - | - | - | - | - | - | - | - | - | - | 0 |  |  | 0 | - | FALSE | FALSE | FALSE | 30 | 50 | 37 | 473 | 481 | 475 | 498 | 499 | 510 | 478 | 474 | 454 | 449
652 | Группа от QF |  |  |  | - | - | - | - | - | - | - | - | - | - | 0 |  |  | 0 | - | FALSE | FALSE | FALSE | 38 | 36 | 35 | 454 | 473 | 476 | 394 | 443 | 393 | 446 | 463 | 470 | 480
653 | Группа от QF |  |  |  | - | - | - | - | - | - | - | - | - | - | 0 |  |  | 0 | - | FALSE | FALSE | FALSE | 24 | 34 | 42 | 444 | 498 | 536 | 462 | 428 | 435 | 520 | 517 | 459 | 478
654 | Группа от QF |  |  |  | - | - | - | - | - | - | - | - | - | - | 0 |  |  | 0 | - | FALSE | FALSE | FALSE | 24 | 36 | 46 | 585 | 521 | 570 | 554 | 575 | 465 | 505 | 474 | 570 | 571
655 | Группа от QF |  |  |  | - | - | - | - | - | - | - | - | - | - | 0 |  |  | 0 | - | FALSE | FALSE | FALSE | 27 | 23 | 49 | 548 | 519 | 500 | 565 | 639 | 579 | 516 | 538 | 508 | 551
656 | Группа от QF |  |  |  | - | - | - | - | - | - | - | - | - | - | 0 |  |  | 0 | - | FALSE | FALSE | FALSE | 33 | 32 | 44 | 574 | 479 | 467 | 483 | 566 | 545 | 487 | 461 | 479 | 514
657 | Группа от QF |  |  |  | - | - | - | - | - | - | - | - | - | - | 0 |  |  | 0 | - | FALSE | FALSE | FALSE | 39 | 35 | 34 | 487 | 434 | 471 | 440 | 485 | 475 | 449 | 437 | 346 | 481
658 | Группа от QF |  |  |  | - | - | - | - | - | - | - | - | - | - | 0 |  |  | 0 | - | FALSE | FALSE | FALSE | 35 | 26 | 25 | 294 | 394 | 341 | 293 | 400 | 342 | 321 | 274 | 289 | 328
659 | Группа от QF |  |  |  | - | - | - | - | - | - | - | - | - | - | 0 |  |  | 0 | - | FALSE | FALSE | FALSE | 22 | 21 | 48 | 589 | 574 | 622 | 526 | 550 | 565 | 514 | 534 | 619 | 577
660 | Группа от QF |  |  |  | - | - | - | - | - | - | - | - | - | - | 0 |  |  | 0 | - | FALSE | FALSE | FALSE | 50 | 25 | 48 | 584 | 608 | 534 | 554 | 584 | 585 | 594 | 619 | 513 | 603
661 | Группа от QF |  |  |  | - | - | - | - | - | - | - | - | - | - | 0 |  |  | 0 | - | FALSE | FALSE | FALSE | 25 | 26 | 32 | 347 | 427 | 365 | 468 | 461 | 455 | 432 | 332 | 351 | 351
662 | Группа от QF |  |  |  | - | - | - | - | - | - | - | - | - | - | 0 |  |  | 0 | - | FALSE | FALSE | FALSE | 24 | 46 | 27 | 287 | 395 | 337 | 374 | 354 | 411 | 392 | 396 | 303 | 419
663 | Группа от QF |  |  |  | - | - | - | - | - | - | - | - | - | - | 0 |  |  | 0 | - | FALSE | FALSE | FALSE | 31 | 43 | 26 | 355 | 386 | 390 | 367 | 325 | 324 | 385 | 284 | 324 | 391
664 | Группа от QF |  |  |  | - | - | - | - | - | - | - | - | - | - | 0 |  |  | 0 | - | FALSE | FALSE | FALSE | 48 | 41 | 25 | 271 | 385 | 282 | 320 | 315 | 336 | 377 | 342 | 385 | 292
665 | Группа от QF |  |  |  | - | - | - | - | - | - | - | - | - | - | 0 |  |  | 0 | - | FALSE | FALSE | FALSE | 47 | 48 | 21 | 243 | 263 | 278 | 355 | 268 | 319 | 319 | 281 | 256 | 314
666 | Группа от QF |  |  |  | - | - | - | - | - | - | - | - | - | - | 0 |  |  | 0 | - | FALSE | FALSE | FALSE | 42 | 47 | 37 | 409 | 420 | 450 | 452 | 412 | 489 | 465 | 460 | 414 | 416
667 | Группа от QF |  |  |  | - | - | - | - | - | - | - | - | - | - | 0 |  |  | 0 | - | FALSE | FALSE | FALSE | 21 | 48 | 42 | 457 | 460 | 515 | 444 | 433 | 475 | 556 | 553 | 475 | 457
668 | Группа от QF |  |  |  | - | - | - | - | - | - | - | - | - | - | 0 |  |  | 0 | - | FALSE | FALSE | FALSE | 20 | 38 | 49 | 607 | 630 | 531 | 585 | 497 | 639 | 559 | 534 | 620 | 620
669 | Группа от QF |  |  |  | - | - | - | - | - | - | - | - | - | - | 0 |  |  | 0 | - | FALSE | FALSE | FALSE | 37 | 24 | 34 | 411 | 474 | 437 | 486 | 390 | 349 | 459 | 439 | 406 | 348
670 | Группа от QF |  |  |  | - | - | - | - | - | - | - | - | - | - | 0 |  |  | 0 | - | FALSE | FALSE | FALSE | 34 | 29 | 26 | 404 | 389 | 365 | 335 | 283 | 270 | 315 | 268 | 328 | 397
671 | Группа от QF |  |  |  | - | - | - | - | - | - | - | - | - | - | 0 |  |  | 0 | - | FALSE | FALSE | FALSE | 38 | 50 | 45 | 476 | 550 | 505 | 527 | 518 | 523 | 474 | 485 | 506 | 487
672 | Группа от QF |  |  |  | - | - | - | - | - | - | - | - | - | - | 0 |  |  | 0 | - | FALSE | FALSE | FALSE | 42 | 34 | 43 | 505 | 560 | 450 | 522 | 558 | 540 | 460 | 453 | 531 | 491
673 | Группа от QF |  |  |  | - | - | - | - | - | - | - | - | - | - | 0 |  |  | 0 | - | FALSE | FALSE | FALSE | 21 | 34 | 22 | 240 | 360 | 349 | 305 | 229 | 262 | 329 | 271 | 268 | 290
674 | Группа от QF |  |  |  | - | - | - | - | - | - | - | - | - | - | 0 |  |  | 0 | - | FALSE | FALSE | FALSE | 37 | 23 | 24 | 387 | 388 | 306 | 302 | 257 | 279 | 264 | 332 | 302 | 288
675 | Группа от QF |  |  |  | - | - | - | - | - | - | - | - | - | - | 0 |  |  | 0 | - | FALSE | FALSE | FALSE | 45 | 25 | 23 | 299 | 344 | 347 | 295 | 296 | 354 | 305 | 379 | 320 | 314
676 | Группа от QF |  |  |  | - | - | - | - | - | - | - | - | - | - | 0 |  |  | 0 | - | FALSE | FALSE | FALSE | 47 | 32 | 43 | 474 | 500 | 501 | 522 | 456 | 450 | 577 | 483 | 446 | 569
677 | Группа от QF |  |  |  | - | - | - | - | - | - | - | - | - | - | 0 |  |  | 0 | - | FALSE | FALSE | FALSE | 49 | 37 | 23 | 331 | 264 | 361 | 284 | 283 | 237 | 306 | 260 | 308 | 284
678 | Группа от QF |  |  |  | - | - | - | - | - | - | - | - | - | - | 0 |  |  | 0 | - | FALSE | FALSE | FALSE | 20 | 31 | 42 | 484 | 453 | 443 | 428 | 446 | 471 | 493 | 446 | 454 | 561
679 | Группа от QF |  |  |  | - | - | - | - | - | - | - | - | - | - | 0 |  |  | 0 | - | FALSE | FALSE | FALSE | 38 | 36 | 50 | 629 | 512 | 650 | 603 | 615 | 578 | 611 | 577 | 560 | 535
680 | Группа от QF |  |  |  | - | - | - | - | - | - | - | - | - | - | 0 |  |  | 0 | - | FALSE | FALSE | FALSE | 42 | 20 | 44 | 578 | 501 | 463 | 488 | 458 | 507 | 582 | 584 | 542 | 584
681 | Группа от QF |  |  |  | - | - | - | - | - | - | - | - | - | - | 0 |  |  | 0 | - | FALSE | FALSE | FALSE | 32 | 50 | 39 | 440 | 416 | 482 | 425 | 429 | 406 | 404 | 501 | 528 | 435
682 | Группа от QF |  |  |  | - | - | - | - | - | - | - | - | - | - | 0 |  |  | 0 | - | FALSE | FALSE | FALSE | 21 | 29 | 25 | 349 | 295 | 377 | 290 | 304 | 375 | 299 | 331 | 279 | 341
683 | Группа от QF |  |  |  | - | - | - | - | - | - | - | - | - | - | 0 |  |  | 0 | - | FALSE | FALSE | FALSE | 24 | 25 | 31 | 358 | 394 | 427 | 345 | 322 | 448 | 422 | 323 | 436 | 384
684 | Группа от QF |  |  |  | - | - | - | - | - | - | - | - | - | - | 0 |  |  | 0 | - | FALSE | FALSE | FALSE | 28 | 47 | 25 | 285 | 323 | 278 | 392 | 290 | 265 | 308 | 386 | 364 | 281
685 | Группа от QF |  |  |  | - | - | - | - | - | - | - | - | - | - | 0 |  |  | 0 | - | FALSE | FALSE | FALSE | 48 | 40 | 47 | 537 | 532 | 485 | 598 | 479 | 519 | 551 | 502 | 499 | 604
686 | Группа от QF |  |  |  | - | - | - | - | - | - | - | - | - | - | 0 |  |  | 0 | - | FALSE | FALSE | FALSE | 45 | 49 | 48 | 605 | 585 | 523 | 502 | 545 | 628 | 524 | 597 | 512 | 599
687 | Группа от QF |  |  |  | - | - | - | - | - | - | - | - | - | - | 0 |  |  | 0 | - | FALSE | FALSE | FALSE | 48 | 47 | 39 | 531 | 399 | 421 | 524 | 517 | 447 | 510 | 528 | 451 | 427
688 | Группа от QF |  |  |  | - | - | - | - | - | - | - | - | - | - | 0 |  |  | 0 | - | FALSE | FALSE | FALSE | 30 | 25 | 44 | 498 | 477 | 587 | 557 | 501 | 469 | 508 | 465 | 553 | 451
689 | Группа от QF |  |  |  | - | - | - | - | - | - | - | - | - | - | 0 |  |  | 0 | - | FALSE | FALSE | FALSE | 46 | 23 | 25 | 301 | 301 | 380 | 309 | 383 | 340 | 372 | 309 | 355 | 374
690 | Группа от QF |  |  |  | - | - | - | - | - | - | - | - | - | - | 0 |  |  | 0 | - | FALSE | FALSE | FALSE | 50 | 38 | 24 | 372 | 256 | 365 | 322 | 288 | 386 | 273 | 326 | 328 | 262
691 | Группа от QF |  |  |  | - | - | - | - | - | - | - | - | - | - | 0 |  |  | 0 | - | FALSE | FALSE | FALSE | 40 | 39 | 44 | 524 | 482 | 525 | 453 | 474 | 538 | 497 | 527 | 482 | 558
692 | Группа от QF |  |  |  | - | - | - | - | - | - | - | - | - | - | 0 |  |  | 0 | - | FALSE | FALSE | FALSE | 46 | 20 | 43 | 505 | 573 | 529 | 445 | 555 | 531 | 517 | 495 | 497 | 466
693 | Группа от QF |  |  |  | - | - | - | - | - | - | - | - | - | - | 0 |  |  | 0 | - | FALSE | FALSE | FALSE | 21 | 21 | 33 | 345 | 376 | 448 | 338 | 388 | 387 | 439 | 453 | 422 | 454
694 | Группа от QF |  |  |  | - | - | - | - | - | - | - | - | - | - | 0 |  |  | 0 | - | FALSE | FALSE | FALSE | 39 | 20 | 26 | 330 | 380 | 365 | 284 | 366 | 301 | 342 | 400 | 301 | 380
695 | Группа от QF |  |  |  | - | - | - | - | - | - | - | - | - | - | 0 |  |  | 0 | - | FALSE | FALSE | FALSE | 33 | 20 | 32 | 355 | 353 | 335 | 353 | 441 | 338 | 457 | 387 | 465 | 328
696 | Группа от QF |  |  |  | - | - | - | - | - | - | - | - | - | - | 0 |  |  | 0 | - | FALSE | FALSE | FALSE | 42 | 35 | 35 | 421 | 471 | 496 | 387 | 427 | 378 | 433 | 475 | 376 | 407
697 | Группа от QF |  |  |  | - | - | - | - | - | - | - | - | - | - | 0 |  |  | 0 | - | FALSE | FALSE | FALSE | 26 | 23 | 24 | 267 | 352 | 293 | 387 | 278 | 277 | 253 | 249 | 349 | 255
698 | Группа от QF |  |  |  | - | - | - | - | - | - | - | - | - | - | 0 |  |  | 0 | - | FALSE | FALSE | FALSE | 50 | 22 | 42 | 445 | 483 | 483 | 466 | 451 | 539 | 483 | 449 | 484 | 534
699 | Группа от QF |  |  |  | - | - | - | - | - | - | - | - | - | - | 0 |  |  | 0 | - | FALSE | FALSE | FALSE | 22 | 25 | 29 | 325 | 348 | 352 | 418 | 339 | 376 | 389 | 378 | 398 | 347
700 | Группа от QF |  |  |  | - | - | - | - | - | - | - | - | - | - | 0 |  |  | 0 | - | FALSE | FALSE | FALSE | 26 | 49 | 42 | 515 | 426 | 497 | 539 | 538 | 441 | 489 | 460 | 428 | 541
701 | Группа от QF |  |  |  | - | - | - | - | - | - | - | - | - | - | 0 |  |  | 0 | - | FALSE | FALSE | FALSE | 20 | 28 | 45 | 520 | 506 | 510 | 523 | 557 | 577 | 590 | 580 | 489 | 561
702 | Группа от QF |  |  |  | - | - | - | - | - | - | - | - | - | - | 0 |  |  | 0 | - | FALSE | FALSE | FALSE | 29 | 22 | 26 | 285 | 387 | 319 | 368 | 336 | 348 | 293 | 340 | 310 | 280
703 | Группа от QF |  |  |  | - | - | - | - | - | - | - | - | - | - | 0 |  |  | 0 | - | FALSE | FALSE | FALSE | 49 | 25 | 37 | 382 | 481 | 409 | 440 | 389 | 381 | 457 | 465 | 435 | 426
704 | Группа от QF |  |  |  | - | - | - | - | - | - | - | - | - | - | 0 |  |  | 0 | - | FALSE | FALSE | FALSE | 40 | 45 | 35 | 453 | 376 | 475 | 426 | 362 | 447 | 356 | 472 | 427 | 473
705 | Группа от QF |  |  |  | - | - | - | - | - | - | - | - | - | - | 0 |  |  | 0 | - | FALSE | FALSE | FALSE | 42 | 20 | 32 | 410 | 368 | 372 | 425 | 357 | 354 | 367 | 403 | 462 | 431
706 | Группа от QF |  |  |  | - | - | - | - | - | - | - | - | - | - | 0 |  |  | 0 | - | FALSE | FALSE | FALSE | 42 | 50 | 34 | 461 | 428 | 380 | 488 | 456 | 419 | 443 | 405 | 388 | 358
707 | Группа от QF |  |  |  | - | - | - | - | - | - | - | - | - | - | 0 |  |  | 0 | - | FALSE | FALSE | FALSE | 44 | 44 | 49 | 552 | 607 | 601 | 548 | 595 | 638 | 571 | 531 | 517 | 599
708 | Группа от QF |  |  |  | - | - | - | - | - | - | - | - | - | - | 0 |  |  | 0 | - | FALSE | FALSE | FALSE | 29 | 22 | 37 | 432 | 392 | 427 | 412 | 496 | 410 | 389 | 382 | 445 | 437
709 | Группа от QF |  |  |  | - | - | - | - | - | - | - | - | - | - | 0 |  |  | 0 | - | FALSE | FALSE | FALSE | 28 | 28 | 49 | 625 | 507 | 578 | 637 | 551 | 499 | 571 | 611 | 504 | 529
710 | Группа от QF |  |  |  | - | - | - | - | - | - | - | - | - | - | 0 |  |  | 0 | - | FALSE | FALSE | FALSE | 28 | 43 | 27 | 331 | 326 | 350 | 321 | 407 | 411 | 371 | 400 | 332 | 357
711 | Группа от QF |  |  |  | - | - | - | - | - | - | - | - | - | - | 0 |  |  | 0 | - | FALSE | FALSE | FALSE | 27 | 49 | 32 | 396 | 465 | 435 | 400 | 360 | 442 | 364 | 452 | 418 | 462
712 | Группа от QF |  |  |  | - | - | - | - | - | - | - | - | - | - | 0 |  |  | 0 | - | FALSE | FALSE | FALSE | 25 | 24 | 47 | 536 | 516 | 516 | 495 | 579 | 563 | 620 | 516 | 483 | 530
713 | Группа от QF |  |  |  | - | - | - | - | - | - | - | - | - | - | 0 |  |  | 0 | - | FALSE | FALSE | FALSE | 26 | 46 | 39 | 449 | 494 | 413 | 407 | 467 | 532 | 473 | 396 | 478 | 417
714 | Группа от QF |  |  |  | - | - | - | - | - | - | - | - | - | - | 0 |  |  | 0 | - | FALSE | FALSE | FALSE | 46 | 46 | 47 | 491 | 498 | 506 | 497 | 555 | 548 | 550 | 541 | 565 | 567
715 | Группа от QF |  |  |  | - | - | - | - | - | - | - | - | - | - | 0 |  |  | 0 | - | FALSE | FALSE | FALSE | 42 | 34 | 31 | 455 | 364 | 403 | 395 | 328 | 417 | 390 | 315 | 378 | 359
716 | Группа от QF |  |  |  | - | - | - | - | - | - | - | - | - | - | 0 |  |  | 0 | - | FALSE | FALSE | FALSE | 20 | 23 | 34 | 413 | 438 | 437 | 400 | 438 | 385 | 345 | 407 | 486 | 465
717 | Группа от QF |  |  |  | - | - | - | - | - | - | - | - | - | - | 0 |  |  | 0 | - | FALSE | FALSE | FALSE | 44 | 38 | 42 | 485 | 563 | 469 | 506 | 431 | 552 | 435 | 440 | 439 | 455
718 | Группа от QF |  |  |  | - | - | - | - | - | - | - | - | - | - | 0 |  |  | 0 | - | FALSE | FALSE | FALSE | 27 | 38 | 22 | 339 | 317 | 265 | 315 | 246 | 341 | 343 | 258 | 321 | 269
719 | Группа от QF |  |  |  | - | - | - | - | - | - | - | - | - | - | 0 |  |  | 0 | - | FALSE | FALSE | FALSE | 40 | 21 | 21 | 233 | 341 | 235 | 360 | 297 | 251 | 332 | 317 | 234 | 298
720 | Группа от QF |  |  |  | - | - | - | - | - | - | - | - | - | - | 0 |  |  | 0 | - | FALSE | FALSE | FALSE | 21 | 40 | 20 | 218 | 215 | 288 | 240 | 257 | 290 | 207 | 212 | 330 | 282
721 | Группа от QF |  |  |  | - | - | - | - | - | - | - | - | - | - | 0 |  |  | 0 | - | FALSE | FALSE | FALSE | 40 | 44 | 46 | 491 | 483 | 487 | 546 | 584 | 506 | 512 | 489 | 551 | 531
722 | Группа от QF |  |  |  | - | - | - | - | - | - | - | - | - | - | 0 |  |  | 0 | - | FALSE | FALSE | FALSE | 39 | 20 | 46 | 582 | 572 | 593 | 494 | 477 | 557 | 495 | 472 | 573 | 488
723 | Группа от QF |  |  |  | - | - | - | - | - | - | - | - | - | - | 0 |  |  | 0 | - | FALSE | FALSE | FALSE | 44 | 32 | 27 | 355 | 317 | 365 | 396 | 308 | 395 | 301 | 297 | 319 | 412
724 | Группа от QF |  |  |  | - | - | - | - | - | - | - | - | - | - | 0 |  |  | 0 | - | FALSE | FALSE | FALSE | 29 | 31 | 43 | 563 | 516 | 463 | 546 | 552 | 448 | 511 | 480 | 511 | 466
725 | Группа от QF |  |  |  | - | - | - | - | - | - | - | - | - | - | 0 |  |  | 0 | - | FALSE | FALSE | FALSE | 46 | 39 | 26 | 377 | 307 | 359 | 380 | 288 | 278 | 297 | 277 | 349 | 293
726 | Группа от QF |  |  |  | - | - | - | - | - | - | - | - | - | - | 0 |  |  | 0 | - | FALSE | FALSE | FALSE | 37 | 22 | 47 | 501 | 495 | 552 | 523 | 530 | 593 | 538 | 530 | 520 | 573
727 | Группа от QF |  |  |  | - | - | - | - | - | - | - | - | - | - | 0 |  |  | 0 | - | FALSE | FALSE | FALSE | 37 | 22 | 47 | 590 | 505 | 520 | 504 | 514 | 584 | 535 | 517 | 593 | 602
728 | Группа от QF |  |  |  | - | - | - | - | - | - | - | - | - | - | 0 |  |  | 0 | - | FALSE | FALSE | FALSE | 23 | 49 | 50 | 539 | 536 | 597 | 583 | 576 | 612 | 509 | 576 | 518 | 624
729 | Группа от QF |  |  |  | - | - | - | - | - | - | - | - | - | - | 0 |  |  | 0 | - | FALSE | FALSE | FALSE | 24 | 44 | 27 | 407 | 287 | 380 | 304 | 344 | 366 | 288 | 412 | 319 | 335
730 | Группа от QF |  |  |  | - | - | - | - | - | - | - | - | - | - | 0 |  |  | 0 | - | FALSE | FALSE | FALSE | 25 | 49 | 40 | 541 | 500 | 521 | 498 | 549 | 543 | 446 | 484 | 546 | 535
731 | Группа от QF |  |  |  | - | - | - | - | - | - | - | - | - | - | 0 |  |  | 0 | - | FALSE | FALSE | FALSE | 26 | 42 | 24 | 350 | 312 | 317 | 295 | 299 | 359 | 374 | 347 | 334 | 319
732 | Группа от QF |  |  |  | - | - | - | - | - | - | - | - | - | - | 0 |  |  | 0 | - | FALSE | FALSE | FALSE | 39 | 35 | 40 | 425 | 457 | 455 | 482 | 478 | 475 | 489 | 534 | 550 | 480
733 | Группа от QF |  |  |  | - | - | - | - | - | - | - | - | - | - | 0 |  |  | 0 | - | FALSE | FALSE | FALSE | 22 | 25 | 47 | 609 | 537 | 560 | 608 | 611 | 493 | 551 | 616 | 587 | 499
734 | Группа от QF |  |  |  | - | - | - | - | - | - | - | - | - | - | 0 |  |  | 0 | - | FALSE | FALSE | FALSE | 48 | 43 | 35 | 363 | 380 | 451 | 415 | 414 | 402 | 418 | 356 | 467 | 417
735 | Группа от QF |  |  |  | - | - | - | - | - | - | - | - | - | - | 0 |  |  | 0 | - | FALSE | FALSE | FALSE | 45 | 44 | 41 | 528 | 461 | 555 | 477 | 522 | 460 | 538 | 426 | 458 | 436
736 | Группа от QF |  |  |  | - | - | - | - | - | - | - | - | - | - | 0 |  |  | 0 | - | FALSE | FALSE | FALSE | 20 | 25 | 31 | 436 | 422 | 396 | 341 | 352 | 397 | 327 | 338 | 332 | 371
737 | Группа от QF |  |  |  | - | - | - | - | - | - | - | - | - | - | 0 |  |  | 0 | - | FALSE | FALSE | FALSE | 40 | 47 | 32 | 329 | 454 | 420 | 454 | 375 | 459 | 452 | 461 | 359 | 464
738 | Группа от QF |  |  |  | - | - | - | - | - | - | - | - | - | - | 0 |  |  | 0 | - | FALSE | FALSE | FALSE | 34 | 30 | 20 | 328 | 220 | 269 | 301 | 291 | 236 | 297 | 349 | 273 | 317
739 | Группа от QF |  |  |  | - | - | - | - | - | - | - | - | - | - | 0 |  |  | 0 | - | FALSE | FALSE | FALSE | 32 | 33 | 40 | 548 | 480 | 438 | 426 | 523 | 448 | 483 | 507 | 429 | 512
740 | Группа от QF |  |  |  | - | - | - | - | - | - | - | - | - | - | 0 |  |  | 0 | - | FALSE | FALSE | FALSE | 48 | 29 | 24 | 323 | 368 | 348 | 308 | 259 | 246 | 257 | 349 | 359 | 273
741 | Группа от QF |  |  |  | - | - | - | - | - | - | - | - | - | - | 0 |  |  | 0 | - | FALSE | FALSE | FALSE | 25 | 48 | 50 | 614 | 634 | 647 | 574 | 644 | 587 | 528 | 591 | 602 | 523
742 | Группа от QF |  |  |  | - | - | - | - | - | - | - | - | - | - | 0 |  |  | 0 | - | FALSE | FALSE | FALSE | 44 | 20 | 26 | 373 | 386 | 353 | 386 | 386 | 381 | 352 | 290 | 274 | 285
743 | Группа от QF |  |  |  | - | - | - | - | - | - | - | - | - | - | 0 |  |  | 0 | - | FALSE | FALSE | FALSE | 41 | 33 | 36 | 375 | 379 | 490 | 436 | 419 | 375 | 451 | 478 | 422 | 495
744 | Группа от QF |  |  |  | - | - | - | - | - | - | - | - | - | - | 0 |  |  | 0 | - | FALSE | FALSE | FALSE | 44 | 26 | 27 | 347 | 331 | 338 | 364 | 359 | 334 | 378 | 297 | 292 | 340
745 | Группа от QF |  |  |  | - | - | - | - | - | - | - | - | - | - | 0 |  |  | 0 | - | FALSE | FALSE | FALSE | 26 | 44 | 45 | 469 | 507 | 473 | 523 | 592 | 499 | 482 | 528 | 502 | 465
746 | Группа от QF |  |  |  | - | - | - | - | - | - | - | - | - | - | 0 |  |  | 0 | - | FALSE | FALSE | FALSE | 37 | 21 | 34 | 359 | 458 | 404 | 374 | 359 | 365 | 363 | 370 | 389 | 462
747 | Группа от QF |  |  |  | - | - | - | - | - | - | - | - | - | - | 0 |  |  | 0 | - | FALSE | FALSE | FALSE | 43 | 30 | 29 | 422 | 334 | 323 | 386 | 352 | 382 | 434 | 355 | 306 | 352
748 | Группа от QF |  |  |  | - | - | - | - | - | - | - | - | - | - | 0 |  |  | 0 | - | FALSE | FALSE | FALSE | 31 | 42 | 39 | 519 | 420 | 506 | 467 | 438 | 476 | 428 | 505 | 437 | 433
749 | Группа от QF |  |  |  | - | - | - | - | - | - | - | - | - | - | 0 |  |  | 0 | - | FALSE | FALSE | FALSE | 45 | 20 | 50 | 529 | 573 | 591 | 602 | 621 | 629 | 643 | 542 | 570 | 602
750 | Группа от QF |  |  |  | - | - | - | - | - | - | - | - | - | - | 0 |  |  | 0 | - | FALSE | FALSE | FALSE | 27 | 36 | 47 | 529 | 568 | 616 | 609 | 490 | 528 | 497 | 504 | 560 | 603
751 | Группа от QF |  |  |  | - | - | - | - | - | - | - | - | - | - | 0 |  |  | 0 | - | FALSE | FALSE | FALSE | 50 | 38 | 44 | 555 | 466 | 468 | 486 | 468 | 464 | 506 | 538 | 519 | 556
752 | Группа от QF |  |  |  | - | - | - | - | - | - | - | - | - | - | 0 |  |  | 0 | - | FALSE | FALSE | FALSE | 20 | 46 | 32 | 369 | 396 | 393 | 407 | 399 | 411 | 452 | 400 | 442 | 377
753 | Группа от QF |  |  |  | - | - | - | - | - | - | - | - | - | - | 0 |  |  | 0 | - | FALSE | FALSE | FALSE | 38 | 43 | 43 | 507 | 577 | 461 | 459 | 538 | 512 | 442 | 540 | 507 | 461
754 | Группа от QF |  |  |  | - | - | - | - | - | - | - | - | - | - | 0 |  |  | 0 | - | FALSE | FALSE | FALSE | 36 | 23 | 23 | 354 | 269 | 253 | 266 | 243 | 379 | 244 | 280 | 320 | 317
755 | Группа от QF |  |  |  | - | - | - | - | - | - | - | - | - | - | 0 |  |  | 0 | - | FALSE | FALSE | FALSE | 28 | 49 | 32 | 369 | 415 | 406 | 358 | 338 | 396 | 440 | 328 | 407 | 438
756 | Группа от QF |  |  |  | - | - | - | - | - | - | - | - | - | - | 0 |  |  | 0 | - | FALSE | FALSE | FALSE | 22 | 47 | 22 | 350 | 276 | 241 | 328 | 359 | 316 | 310 | 234 | 266 | 275
757 | Группа от QF |  |  |  | - | - | - | - | - | - | - | - | - | - | 0 |  |  | 0 | - | FALSE | FALSE | FALSE | 21 | 43 | 27 | 362 | 323 | 308 | 396 | 349 | 332 | 298 | 349 | 278 | 406
758 | Группа от QF |  |  |  | - | - | - | - | - | - | - | - | - | - | 0 |  |  | 0 | - | FALSE | FALSE | FALSE | 49 | 25 | 21 | 219 | 275 | 355 | 232 | 250 | 250 | 315 | 359 | 245 | 321
759 | Группа от QF |  |  |  | - | - | - | - | - | - | - | - | - | - | 0 |  |  | 0 | - | FALSE | FALSE | FALSE | 22 | 34 | 38 | 511 | 448 | 496 | 457 | 421 | 478 | 461 | 421 | 422 | 442
760 | Группа от QF |  |  |  | - | - | - | - | - | - | - | - | - | - | 0 |  |  | 0 | - | FALSE | FALSE | FALSE | 29 | 47 | 32 | 337 | 467 | 389 | 340 | 399 | 354 | 395 | 332 | 350 | 382
761 | Группа от QF |  |  |  | - | - | - | - | - | - | - | - | - | - | 0 |  |  | 0 | - | FALSE | FALSE | FALSE | 32 | 38 | 36 | 483 | 384 | 450 | 498 | 394 | 476 | 466 | 389 | 464 | 490
762 | Группа от QF |  |  |  | - | - | - | - | - | - | - | - | - | - | 0 |  |  | 0 | - | FALSE | FALSE | FALSE | 24 | 25 | 40 | 523 | 478 | 538 | 512 | 465 | 550 | 406 | 529 | 537 | 460
763 | Группа от QF |  |  |  | - | - | - | - | - | - | - | - | - | - | 0 |  |  | 0 | - | FALSE | FALSE | FALSE | 37 | 33 | 25 | 327 | 321 | 399 | 387 | 397 | 393 | 256 | 301 | 313 | 357
764 | Группа от QF |  |  |  | - | - | - | - | - | - | - | - | - | - | 0 |  |  | 0 | - | FALSE | FALSE | FALSE | 30 | 40 | 31 | 438 | 452 | 365 | 460 | 329 | 362 | 439 | 368 | 417 | 393
765 | Группа от QF |  |  |  | - | - | - | - | - | - | - | - | - | - | 0 |  |  | 0 | - | FALSE | FALSE | FALSE | 21 | 24 | 37 | 418 | 393 | 510 | 515 | 456 | 463 | 493 | 446 | 451 | 446
766 | Группа от QF |  |  |  | - | - | - | - | - | - | - | - | - | - | 0 |  |  | 0 | - | FALSE | FALSE | FALSE | 49 | 29 | 37 | 441 | 400 | 477 | 400 | 412 | 485 | 509 | 429 | 394 | 389
767 | Группа от QF |  |  |  | - | - | - | - | - | - | - | - | - | - | 0 |  |  | 0 | - | FALSE | FALSE | FALSE | 35 | 32 | 37 | 455 | 461 | 409 | 412 | 517 | 466 | 379 | 397 | 436 | 490
768 | Группа от QF |  |  |  | - | - | - | - | - | - | - | - | - | - | 0 |  |  | 0 | - | FALSE | FALSE | FALSE | 33 | 41 | 40 | 430 | 491 | 532 | 505 | 431 | 415 | 511 | 477 | 542 | 482
769 | Группа от QF |  |  |  | - | - | - | - | - | - | - | - | - | - | 0 |  |  | 0 | - | FALSE | FALSE | FALSE | 44 | 30 | 24 | 376 | 293 | 285 | 263 | 383 | 359 | 359 | 261 | 389 | 367
770 | Группа от QF |  |  |  | - | - | - | - | - | - | - | - | - | - | 0 |  |  | 0 | - | FALSE | FALSE | FALSE | 47 | 21 | 46 | 532 | 587 | 552 | 526 | 603 | 589 | 474 | 577 | 465 | 504
771 | Группа от QF |  |  |  | - | - | - | - | - | - | - | - | - | - | 0 |  |  | 0 | - | FALSE | FALSE | FALSE | 26 | 20 | 50 | 641 | 513 | 579 | 552 | 648 | 605 | 625 | 616 | 634 | 624
772 | Группа от QF |  |  |  | - | - | - | - | - | - | - | - | - | - | 0 |  |  | 0 | - | FALSE | FALSE | FALSE | 36 | 31 | 48 | 510 | 612 | 501 | 528 | 623 | 557 | 582 | 524 | 534 | 587
773 | Группа от QF |  |  |  | - | - | - | - | - | - | - | - | - | - | 0 |  |  | 0 | - | FALSE | FALSE | FALSE | 33 | 34 | 48 | 578 | 545 | 504 | 532 | 554 | 545 | 603 | 532 | 527 | 591
774 | Группа от QF |  |  |  | - | - | - | - | - | - | - | - | - | - | 0 |  |  | 0 | - | FALSE | FALSE | FALSE | 24 | 37 | 23 | 279 | 327 | 332 | 239 | 376 | 266 | 361 | 237 | 352 | 364
775 | Группа от QF |  |  |  | - | - | - | - | - | - | - | - | - | - | 0 |  |  | 0 | - | FALSE | FALSE | FALSE | 37 | 29 | 44 | 451 | 473 | 445 | 488 | 498 | 577 | 484 | 500 | 510 | 459
776 | Группа от QF |  |  |  | - | - | - | - | - | - | - | - | - | - | 0 |  |  | 0 | - | FALSE | FALSE | FALSE | 21 | 49 | 33 | 349 | 478 | 376 | 396 | 348 | 384 | 395 | 389 | 413 | 376
777 | Группа от QF |  |  |  | - | - | - | - | - | - | - | - | - | - | 0 |  |  | 0 | - | FALSE | FALSE | FALSE | 22 | 46 | 32 | 423 | 423 | 454 | 470 | 387 | 397 | 395 | 429 | 425 | 356
778 | Группа от QF |  |  |  | - | - | - | - | - | - | - | - | - | - | 0 |  |  | 0 | - | FALSE | FALSE | FALSE | 22 | 26 | 46 | 521 | 602 | 491 | 574 | 494 | 609 | 570 | 511 | 600 | 558
779 | Группа от QF |  |  |  | - | - | - | - | - | - | - | - | - | - | 0 |  |  | 0 | - | FALSE | FALSE | FALSE | 37 | 36 | 45 | 523 | 591 | 512 | 561 | 565 | 472 | 471 | 475 | 566 | 592
780 | Группа от QF |  |  |  | - | - | - | - | - | - | - | - | - | - | 0 |  |  | 0 | - | FALSE | FALSE | FALSE | 27 | 23 | 44 | 493 | 578 | 554 | 557 | 555 | 510 | 453 | 557 | 561 | 490
781 | Группа от QF |  |  |  | - | - | - | - | - | - | - | - | - | - | 0 |  |  | 0 | - | FALSE | FALSE | FALSE | 42 | 47 | 22 | 335 | 360 | 352 | 351 | 309 | 336 | 335 | 258 | 254 | 246
782 | Группа от QF |  |  |  | - | - | - | - | - | - | - | - | - | - | 0 |  |  | 0 | - | FALSE | FALSE | FALSE | 31 | 27 | 29 | 368 | 352 | 363 | 369 | 395 | 344 | 388 | 419 | 354 | 432
783 | Группа от QF |  |  |  | - | - | - | - | - | - | - | - | - | - | 0 |  |  | 0 | - | FALSE | FALSE | FALSE | 26 | 25 | 26 | 335 | 398 | 405 | 312 | 290 | 283 | 341 | 351 | 395 | 361
784 | Группа от QF |  |  |  | - | - | - | - | - | - | - | - | - | - | 0 |  |  | 0 | - | FALSE | FALSE | FALSE | 25 | 45 | 38 | 407 | 438 | 425 | 419 | 421 | 420 | 446 | 489 | 526 | 477
785 | Группа от QF |  |  |  | - | - | - | - | - | - | - | - | - | - | 0 |  |  | 0 | - | FALSE | FALSE | FALSE | 24 | 43 | 47 | 488 | 562 | 508 | 601 | 590 | 530 | 610 | 509 | 572 | 491
786 | Группа от QF |  |  |  | - | - | - | - | - | - | - | - | - | - | 0 |  |  | 0 | - | FALSE | FALSE | FALSE | 26 | 28 | 26 | 336 | 375 | 271 | 288 | 333 | 329 | 360 | 335 | 407 | 348
787 | Группа от QF |  |  |  | - | - | - | - | - | - | - | - | - | - | 0 |  |  | 0 | - | FALSE | FALSE | FALSE | 32 | 29 | 25 | 312 | 275 | 354 | 319 | 335 | 331 | 304 | 358 | 263 | 347
788 | Группа от QF |  |  |  | - | - | - | - | - | - | - | - | - | - | 0 |  |  | 0 | - | FALSE | FALSE | FALSE | 39 | 50 | 49 | 610 | 519 | 546 | 503 | 621 | 591 | 500 | 537 | 613 | 615
789 | Группа от QF |  |  |  | - | - | - | - | - | - | - | - | - | - | 0 |  |  | 0 | - | FALSE | FALSE | FALSE | 21 | 33 | 32 | 392 | 393 | 467 | 456 | 459 | 427 | 394 | 374 | 421 | 449
790 | Группа от QF |  |  |  | - | - | - | - | - | - | - | - | - | - | 0 |  |  | 0 | - | FALSE | FALSE | FALSE | 48 | 31 | 41 | 448 | 513 | 428 | 506 | 525 | 450 | 451 | 498 | 539 | 468
791 | Группа от QF |  |  |  | - | - | - | - | - | - | - | - | - | - | 0 |  |  | 0 | - | FALSE | FALSE | FALSE | 50 | 21 | 42 | 485 | 450 | 548 | 529 | 473 | 441 | 531 | 503 | 547 | 523
792 | Группа от QF |  |  |  | - | - | - | - | - | - | - | - | - | - | 0 |  |  | 0 | - | FALSE | FALSE | FALSE | 28 | 27 | 44 | 581 | 573 | 586 | 456 | 467 | 475 | 510 | 576 | 480 | 549
793 | Группа от QF |  |  |  | - | - | - | - | - | - | - | - | - | - | 0 |  |  | 0 | - | FALSE | FALSE | FALSE | 41 | 26 | 42 | 454 | 480 | 569 | 526 | 447 | 461 | 485 | 463 | 518 | 522
794 | Группа от QF |  |  |  | - | - | - | - | - | - | - | - | - | - | 0 |  |  | 0 | - | FALSE | FALSE | FALSE | 39 | 24 | 34 | 421 | 404 | 413 | 436 | 445 | 414 | 369 | 357 | 410 | 370
795 | Группа от QF |  |  |  | - | - | - | - | - | - | - | - | - | - | 0 |  |  | 0 | - | FALSE | FALSE | FALSE | 47 | 40 | 23 | 268 | 342 | 307 | 335 | 264 | 270 | 357 | 273 | 299 | 269
796 | Группа от QF |  |  |  | - | - | - | - | - | - | - | - | - | - | 0 |  |  | 0 | - | FALSE | FALSE | FALSE | 42 | 45 | 42 | 516 | 566 | 562 | 514 | 434 | 460 | 551 | 431 | 473 | 485
797 | Группа от QF |  |  |  | - | - | - | - | - | - | - | - | - | - | 0 |  |  | 0 | - | FALSE | FALSE | FALSE | 46 | 42 | 36 | 451 | 400 | 380 | 454 | 473 | 366 | 465 | 370 | 437 | 510
798 | Группа от QF |  |  |  | - | - | - | - | - | - | - | - | - | - | 0 |  |  | 0 | - | FALSE | FALSE | FALSE | 47 | 20 | 20 | 210 | 240 | 219 | 284 | 335 | 326 | 335 | 228 | 279 | 272
799 | Группа от QF |  |  |  | - | - | - | - | - | - | - | - | - | - | 0 |  |  | 0 | - | FALSE | FALSE | FALSE | 49 | 21 | 23 | 294 | 357 | 238 | 296 | 377 | 251 | 362 | 373 | 241 | 337
800 | Группа от QF |  |  |  | - | - | - | - | - | - | - | - | - | - | 0 |  |  | 0 | - | FALSE | FALSE | FALSE | 22 | 33 | 20 | 310 | 339 | 294 | 347 | 269 | 210 | 294 | 306 | 300 | 210
801 | Группа от QF |  |  |  | - | - | - | - | - | - | - | - | - | - | 0 |  |  | 0 | - | FALSE | FALSE | FALSE | 31 | 48 | 37 | 467 | 395 | 461 | 401 | 376 | 479 | 494 | 488 | 459 | 513
802 | Группа от QF |  |  |  | - | - | - | - | - | - | - | - | - | - | 0 |  |  | 0 | - | FALSE | FALSE | FALSE | 35 | 28 | 29 | 374 | 382 | 303 | 307 | 375 | 376 | 350 | 394 | 356 | 298
803 | Группа от QF |  |  |  | - | - | - | - | - | - | - | - | - | - | 0 |  |  | 0 | - | FALSE | FALSE | FALSE | 36 | 39 | 40 | 495 | 538 | 529 | 483 | 423 | 509 | 405 | 470 | 492 | 409
804 | Группа от QF |  |  |  | - | - | - | - | - | - | - | - | - | - | 0 |  |  | 0 | - | FALSE | FALSE | FALSE | 28 | 44 | 47 | 504 | 577 | 620 | 542 | 599 | 560 | 585 | 554 | 538 | 544
805 | Группа от QF |  |  |  | - | - | - | - | - | - | - | - | - | - | 0 |  |  | 0 | - | FALSE | FALSE | FALSE | 49 | 20 | 40 | 519 | 479 | 477 | 428 | 423 | 546 | 418 | 474 | 503 | 537
806 | Группа от QF |  |  |  | - | - | - | - | - | - | - | - | - | - | 0 |  |  | 0 | - | FALSE | FALSE | FALSE | 36 | 39 | 27 | 283 | 275 | 298 | 397 | 328 | 412 | 414 | 328 | 360 | 317
807 | Группа от QF |  |  |  | - | - | - | - | - | - | - | - | - | - | 0 |  |  | 0 | - | FALSE | FALSE | FALSE | 24 | 41 | 37 | 416 | 376 | 413 | 483 | 400 | 498 | 515 | 449 | 377 | 417
808 | Группа от QF |  |  |  | - | - | - | - | - | - | - | - | - | - | 0 |  |  | 0 | - | FALSE | FALSE | FALSE | 32 | 37 | 26 | 278 | 293 | 380 | 372 | 326 | 293 | 382 | 271 | 333 | 358
809 | Группа от QF |  |  |  | - | - | - | - | - | - | - | - | - | - | 0 |  |  | 0 | - | FALSE | FALSE | FALSE | 33 | 46 | 20 | 318 | 206 | 269 | 286 | 263 | 311 | 205 | 311 | 313 | 295
810 | Группа от QF |  |  |  | - | - | - | - | - | - | - | - | - | - | 0 |  |  | 0 | - | FALSE | FALSE | FALSE | 49 | 34 | 22 | 319 | 270 | 291 | 243 | 351 | 360 | 321 | 359 | 242 | 258
811 | Группа от QF |  |  |  | - | - | - | - | - | - | - | - | - | - | 0 |  |  | 0 | - | FALSE | FALSE | FALSE | 30 | 30 | 29 | 403 | 299 | 381 | 390 | 304 | 372 | 431 | 330 | 412 | 342
812 | Группа от QF |  |  |  | - | - | - | - | - | - | - | - | - | - | 0 |  |  | 0 | - | FALSE | FALSE | FALSE | 35 | 47 | 38 | 461 | 519 | 460 | 386 | 483 | 390 | 463 | 500 | 454 | 445
813 | Группа от QF |  |  |  | - | - | - | - | - | - | - | - | - | - | 0 |  |  | 0 | - | FALSE | FALSE | FALSE | 30 | 26 | 37 | 511 | 462 | 408 | 395 | 377 | 471 | 431 | 490 | 418 | 436
814 | Группа от QF |  |  |  | - | - | - | - | - | - | - | - | - | - | 0 |  |  | 0 | - | FALSE | FALSE | FALSE | 20 | 49 | 21 | 232 | 349 | 346 | 250 | 243 | 239 | 245 | 348 | 353 | 235
815 | Группа от QF |  |  |  | - | - | - | - | - | - | - | - | - | - | 0 |  |  | 0 | - | FALSE | FALSE | FALSE | 35 | 20 | 27 | 342 | 418 | 335 | 402 | 304 | 314 | 306 | 318 | 407 | 291
816 | Группа от QF |  |  |  | - | - | - | - | - | - | - | - | - | - | 0 |  |  | 0 | - | FALSE | FALSE | FALSE | 32 | 46 | 29 | 368 | 360 | 423 | 388 | 308 | 378 | 342 | 390 | 410 | 329
817 | Группа от QF |  |  |  | - | - | - | - | - | - | - | - | - | - | 0 |  |  | 0 | - | FALSE | FALSE | FALSE | 50 | 48 | 44 | 542 | 485 | 503 | 474 | 468 | 537 | 522 | 530 | 450 | 507
818 | Группа от QF |  |  |  | - | - | - | - | - | - | - | - | - | - | 0 |  |  | 0 | - | FALSE | FALSE | FALSE | 28 | 22 | 36 | 397 | 474 | 421 | 481 | 370 | 403 | 454 | 406 | 410 | 452
819 | Группа от QF |  |  |  | - | - | - | - | - | - | - | - | - | - | 0 |  |  | 0 | - | FALSE | FALSE | FALSE | 48 | 37 | 23 | 271 | 348 | 237 | 327 | 337 | 357 | 248 | 253 | 318 | 349
820 | Группа от QF |  |  |  | - | - | - | - | - | - | - | - | - | - | 0 |  |  | 0 | - | FALSE | FALSE | FALSE | 27 | 32 | 49 | 527 | 547 | 499 | 590 | 580 | 516 | 576 | 617 | 523 | 613
821 | Группа от QF |  |  |  | - | - | - | - | - | - | - | - | - | - | 0 |  |  | 0 | - | FALSE | FALSE | FALSE | 47 | 29 | 37 | 510 | 501 | 423 | 462 | 483 | 415 | 505 | 501 | 430 | 462
822 | Группа от QF |  |  |  | - | - | - | - | - | - | - | - | - | - | 0 |  |  | 0 | - | FALSE | FALSE | FALSE | 43 | 28 | 37 | 472 | 427 | 483 | 430 | 520 | 462 | 474 | 473 | 492 | 419
823 | Группа от QF |  |  |  | - | - | - | - | - | - | - | - | - | - | 0 |  |  | 0 | - | FALSE | FALSE | FALSE | 44 | 42 | 35 | 374 | 379 | 461 | 437 | 388 | 426 | 384 | 458 | 402 | 469
824 | Группа от QF |  |  |  | - | - | - | - | - | - | - | - | - | - | 0 |  |  | 0 | - | FALSE | FALSE | FALSE | 48 | 35 | 23 | 293 | 320 | 365 | 371 | 334 | 323 | 265 | 296 | 256 | 291
825 | Группа от QF |  |  |  | - | - | - | - | - | - | - | - | - | - | 0 |  |  | 0 | - | FALSE | FALSE | FALSE | 33 | 44 | 43 | 480 | 565 | 535 | 487 | 521 | 538 | 486 | 522 | 569 | 460
826 | Группа от QF |  |  |  | - | - | - | - | - | - | - | - | - | - | 0 |  |  | 0 | - | FALSE | FALSE | FALSE | 35 | 40 | 40 | 442 | 497 | 547 | 484 | 510 | 542 | 427 | 443 | 522 | 456
827 | Группа от QF |  |  |  | - | - | - | - | - | - | - | - | - | - | 0 |  |  | 0 | - | FALSE | FALSE | FALSE | 25 | 25 | 22 | 356 | 227 | 305 | 317 | 268 | 239 | 268 | 339 | 285 | 267
828 | Группа от QF |  |  |  | - | - | - | - | - | - | - | - | - | - | 0 |  |  | 0 | - | FALSE | FALSE | FALSE | 43 | 33 | 20 | 305 | 214 | 311 | 232 | 303 | 350 | 230 | 320 | 336 | 336
829 | Группа от QF |  |  |  | - | - | - | - | - | - | - | - | - | - | 0 |  |  | 0 | - | FALSE | FALSE | FALSE | 44 | 26 | 29 | 333 | 356 | 359 | 383 | 351 | 359 | 340 | 352 | 311 | 379
830 | Группа от QF |  |  |  | - | - | - | - | - | - | - | - | - | - | 0 |  |  | 0 | - | FALSE | FALSE | FALSE | 30 | 48 | 48 | 582 | 606 | 517 | 614 | 496 | 522 | 601 | 569 | 615 | 611
831 | Группа от QF |  |  |  | - | - | - | - | - | - | - | - | - | - | 0 |  |  | 0 | - | FALSE | FALSE | FALSE | 27 | 28 | 22 | 237 | 258 | 351 | 266 | 272 | 369 | 366 | 368 | 347 | 358
832 | Группа от QF |  |  |  | - | - | - | - | - | - | - | - | - | - | 0 |  |  | 0 | - | FALSE | FALSE | FALSE | 42 | 46 | 47 | 583 | 611 | 533 | 526 | 533 | 620 | 545 | 550 | 556 | 523
833 | Группа от QF |  |  |  | - | - | - | - | - | - | - | - | - | - | 0 |  |  | 0 | - | FALSE | FALSE | FALSE | 23 | 32 | 39 | 461 | 507 | 439 | 414 | 436 | 462 | 415 | 474 | 417 | 399
834 | Группа от QF |  |  |  | - | - | - | - | - | - | - | - | - | - | 0 |  |  | 0 | - | FALSE | FALSE | FALSE | 27 | 47 | 49 | 623 | 610 | 583 | 594 | 620 | 614 | 576 | 539 | 634 | 558
835 | Группа от QF |  |  |  | - | - | - | - | - | - | - | - | - | - | 0 |  |  | 0 | - | FALSE | FALSE | FALSE | 48 | 21 | 23 | 336 | 252 | 279 | 338 | 280 | 351 | 376 | 317 | 357 | 243
836 | Группа от QF |  |  |  | - | - | - | - | - | - | - | - | - | - | 0 |  |  | 0 | - | FALSE | FALSE | FALSE | 49 | 31 | 41 | 465 | 486 | 475 | 470 | 547 | 484 | 439 | 501 | 437 | 485
837 | Группа от QF |  |  |  | - | - | - | - | - | - | - | - | - | - | 0 |  |  | 0 | - | FALSE | FALSE | FALSE | 23 | 44 | 37 | 506 | 412 | 419 | 516 | 438 | 464 | 397 | 465 | 464 | 439
838 | Группа от QF |  |  |  | - | - | - | - | - | - | - | - | - | - | 0 |  |  | 0 | - | FALSE | FALSE | FALSE | 48 | 32 | 22 | 308 | 328 | 316 | 307 | 290 | 307 | 332 | 293 | 225 | 234
839 | Группа от QF |  |  |  | - | - | - | - | - | - | - | - | - | - | 0 |  |  | 0 | - | FALSE | FALSE | FALSE | 49 | 33 | 27 | 404 | 354 | 389 | 296 | 289 | 352 | 408 | 363 | 292 | 337
840 | Группа от QF |  |  |  | - | - | - | - | - | - | - | - | - | - | 0 |  |  | 0 | - | FALSE | FALSE | FALSE | 20 | 20 | 26 | 304 | 318 | 399 | 268 | 379 | 364 | 274 | 380 | 286 | 399
841 | Группа от QF |  |  |  | - | - | - | - | - | - | - | - | - | - | 0 |  |  | 0 | - | FALSE | FALSE | FALSE | 24 | 25 | 25 | 285 | 377 | 394 | 372 | 282 | 280 | 306 | 323 | 371 | 305
842 | Группа от QF |  |  |  | - | - | - | - | - | - | - | - | - | - | 0 |  |  | 0 | - | FALSE | FALSE | FALSE | 46 | 20 | 24 | 318 | 292 | 305 | 247 | 301 | 245 | 385 | 342 | 256 | 264
843 | Группа от QF |  |  |  | - | - | - | - | - | - | - | - | - | - | 0 |  |  | 0 | - | FALSE | FALSE | FALSE | 47 | 20 | 32 | 393 | 454 | 352 | 390 | 406 | 415 | 377 | 393 | 408 | 388
844 | Группа от QF |  |  |  | - | - | - | - | - | - | - | - | - | - | 0 |  |  | 0 | - | FALSE | FALSE | FALSE | 28 | 29 | 49 | 622 | 582 | 542 | 515 | 497 | 637 | 553 | 625 | 586 | 610
845 | Группа от QF |  |  |  | - | - | - | - | - | - | - | - | - | - | 0 |  |  | 0 | - | FALSE | FALSE | FALSE | 47 | 32 | 33 | 396 | 459 | 363 | 419 | 480 | 400 | 370 | 419 | 338 | 370
846 | Группа от QF |  |  |  | - | - | - | - | - | - | - | - | - | - | 0 |  |  | 0 | - | FALSE | FALSE | FALSE | 32 | 50 | 37 | 434 | 518 | 436 | 462 | 476 | 512 | 400 | 471 | 463 | 478
847 | Группа от QF |  |  |  | - | - | - | - | - | - | - | - | - | - | 0 |  |  | 0 | - | FALSE | FALSE | FALSE | 38 | 31 | 25 | 273 | 261 | 304 | 279 | 317 | 292 | 312 | 326 | 275 | 325
848 | Группа от QF |  |  |  | - | - | - | - | - | - | - | - | - | - | 0 |  |  | 0 | - | FALSE | FALSE | FALSE | 20 | 32 | 36 | 467 | 373 | 469 | 377 | 387 | 374 | 390 | 496 | 443 | 380
849 | Группа от QF |  |  |  | - | - | - | - | - | - | - | - | - | - | 0 |  |  | 0 | - | FALSE | FALSE | FALSE | 45 | 23 | 31 | 419 | 407 | 391 | 336 | 353 | 324 | 335 | 383 | 331 | 404
850 | Группа от QF |  |  |  | - | - | - | - | - | - | - | - | - | - | 0 |  |  | 0 | - | FALSE | FALSE | FALSE | 28 | 35 | 28 | 424 | 414 | 321 | 323 | 354 | 398 | 362 | 349 | 421 | 382
851 | Группа от QF |  |  |  | - | - | - | - | - | - | - | - | - | - | 0 |  |  | 0 | - | FALSE | FALSE | FALSE | 26 | 32 | 50 | 511 | 552 | 527 | 514 | 541 | 591 | 509 | 578 | 574 | 625
852 | Группа от QF |  |  |  | - | - | - | - | - | - | - | - | - | - | 0 |  |  | 0 | - | FALSE | FALSE | FALSE | 30 | 40 | 28 | 326 | 385 | 356 | 406 | 429 | 301 | 295 | 389 | 417 | 386
853 | Группа от QF |  |  |  | - | - | - | - | - | - | - | - | - | - | 0 |  |  | 0 | - | FALSE | FALSE | FALSE | 27 | 31 | 39 | 444 | 448 | 469 | 428 | 475 | 466 | 434 | 517 | 479 | 448
854 | Группа от QF |  |  |  | - | - | - | - | - | - | - | - | - | - | 0 |  |  | 0 | - | FALSE | FALSE | FALSE | 30 | 30 | 22 | 370 | 241 | 336 | 321 | 309 | 294 | 295 | 349 | 267 | 259
855 | Группа от QF |  |  |  | - | - | - | - | - | - | - | - | - | - | 0 |  |  | 0 | - | FALSE | FALSE | FALSE | 24 | 33 | 20 | 326 | 226 | 298 | 292 | 273 | 292 | 349 | 298 | 225 | 340
856 | Группа от QF |  |  |  | - | - | - | - | - | - | - | - | - | - | 0 |  |  | 0 | - | FALSE | FALSE | FALSE | 23 | 33 | 26 | 410 | 318 | 376 | 320 | 409 | 331 | 348 | 331 | 284 | 371
857 | Группа от QF |  |  |  | - | - | - | - | - | - | - | - | - | - | 0 |  |  | 0 | - | FALSE | FALSE | FALSE | 49 | 40 | 22 | 287 | 253 | 320 | 342 | 349 | 257 | 303 | 274 | 284 | 357
858 | Группа от QF |  |  |  | - | - | - | - | - | - | - | - | - | - | 0 |  |  | 0 | - | FALSE | FALSE | FALSE | 39 | 33 | 24 | 295 | 291 | 291 | 364 | 337 | 340 | 278 | 281 | 264 | 382
859 | Группа от QF |  |  |  | - | - | - | - | - | - | - | - | - | - | 0 |  |  | 0 | - | FALSE | FALSE | FALSE | 20 | 42 | 48 | 582 | 609 | 604 | 569 | 612 | 617 | 565 | 506 | 556 | 533
860 | Группа от QF |  |  |  | - | - | - | - | - | - | - | - | - | - | 0 |  |  | 0 | - | FALSE | FALSE | FALSE | 39 | 24 | 31 | 403 | 427 | 426 | 387 | 448 | 423 | 446 | 350 | 425 | 449
861 | Группа от QF |  |  |  | - | - | - | - | - | - | - | - | - | - | 0 |  |  | 0 | - | FALSE | FALSE | FALSE | 42 | 25 | 36 | 450 | 492 | 395 | 495 | 384 | 488 | 373 | 386 | 374 | 439
862 | Группа от QF |  |  |  | - | - | - | - | - | - | - | - | - | - | 0 |  |  | 0 | - | FALSE | FALSE | FALSE | 25 | 27 | 49 | 496 | 529 | 540 | 621 | 588 | 528 | 590 | 594 | 581 | 614
863 | Группа от QF |  |  |  | - | - | - | - | - | - | - | - | - | - | 0 |  |  | 0 | - | FALSE | FALSE | FALSE | 47 | 32 | 29 | 418 | 439 | 400 | 425 | 371 | 415 | 322 | 352 | 355 | 428
864 | Группа от QF |  |  |  | - | - | - | - | - | - | - | - | - | - | 0 |  |  | 0 | - | FALSE | FALSE | FALSE | 44 | 30 | 42 | 514 | 533 | 503 | 508 | 468 | 454 | 460 | 513 | 478 | 538
865 | Группа от QF |  |  |  | - | - | - | - | - | - | - | - | - | - | 0 |  |  | 0 | - | FALSE | FALSE | FALSE | 43 | 26 | 37 | 477 | 380 | 469 | 503 | 418 | 515 | 520 | 436 | 447 | 397
866 | Группа от QF |  |  |  | - | - | - | - | - | - | - | - | - | - | 0 |  |  | 0 | - | FALSE | FALSE | FALSE | 24 | 33 | 37 | 375 | 441 | 428 | 399 | 410 | 488 | 484 | 387 | 405 | 380
867 | Группа от QF |  |  |  | - | - | - | - | - | - | - | - | - | - | 0 |  |  | 0 | - | FALSE | FALSE | FALSE | 42 | 22 | 50 | 578 | 505 | 573 | 566 | 647 | 630 | 544 | 517 | 559 | 619
868 | Группа от QF |  |  |  | - | - | - | - | - | - | - | - | - | - | 0 |  |  | 0 | - | FALSE | FALSE | FALSE | 48 | 38 | 43 | 541 | 536 | 451 | 544 | 439 | 496 | 572 | 444 | 473 | 506
869 | Группа от QF |  |  |  | - | - | - | - | - | - | - | - | - | - | 0 |  |  | 0 | - | FALSE | FALSE | FALSE | 21 | 39 | 39 | 461 | 478 | 502 | 432 | 534 | 532 | 425 | 484 | 463 | 501
870 | Группа от QF |  |  |  | - | - | - | - | - | - | - | - | - | - | 0 |  |  | 0 | - | FALSE | FALSE | FALSE | 47 | 48 | 47 | 558 | 509 | 575 | 515 | 548 | 592 | 497 | 520 | 612 | 552
871 | Группа от QF |  |  |  | - | - | - | - | - | - | - | - | - | - | 0 |  |  | 0 | - | FALSE | FALSE | FALSE | 32 | 22 | 42 | 524 | 445 | 435 | 432 | 565 | 508 | 549 | 478 | 522 | 488
872 | Группа от QF |  |  |  | - | - | - | - | - | - | - | - | - | - | 0 |  |  | 0 | - | FALSE | FALSE | FALSE | 29 | 32 | 46 | 488 | 584 | 524 | 482 | 494 | 573 | 481 | 483 | 602 | 532
873 | Группа от QF |  |  |  | - | - | - | - | - | - | - | - | - | - | 0 |  |  | 0 | - | FALSE | FALSE | FALSE | 45 | 29 | 33 | 371 | 430 | 340 | 365 | 444 | 378 | 423 | 440 | 405 | 374
874 | Группа от QF |  |  |  | - | - | - | - | - | - | - | - | - | - | 0 |  |  | 0 | - | FALSE | FALSE | FALSE | 49 | 48 | 44 | 446 | 456 | 465 | 512 | 509 | 572 | 484 | 468 | 446 | 518
875 | Группа от QF |  |  |  | - | - | - | - | - | - | - | - | - | - | 0 |  |  | 0 | - | FALSE | FALSE | FALSE | 27 | 31 | 36 | 486 | 427 | 459 | 498 | 489 | 383 | 440 | 366 | 391 | 384
876 | Группа от QF |  |  |  | - | - | - | - | - | - | - | - | - | - | 0 |  |  | 0 | - | FALSE | FALSE | FALSE | 37 | 35 | 45 | 588 | 557 | 460 | 456 | 533 | 555 | 527 | 459 | 579 | 525
877 | Группа от QF |  |  |  | - | - | - | - | - | - | - | - | - | - | 0 |  |  | 0 | - | FALSE | FALSE | FALSE | 32 | 50 | 42 | 540 | 526 | 486 | 456 | 483 | 534 | 556 | 569 | 452 | 563
878 | Группа от QF |  |  |  | - | - | - | - | - | - | - | - | - | - | 0 |  |  | 0 | - | FALSE | FALSE | FALSE | 38 | 49 | 30 | 405 | 336 | 419 | 406 | 414 | 434 | 434 | 399 | 319 | 417
879 | Группа от QF |  |  |  | - | - | - | - | - | - | - | - | - | - | 0 |  |  | 0 | - | FALSE | FALSE | FALSE | 49 | 49 | 28 | 379 | 396 | 320 | 302 | 312 | 288 | 415 | 294 | 415 | 350
880 | Группа от QF |  |  |  | - | - | - | - | - | - | - | - | - | - | 0 |  |  | 0 | - | FALSE | FALSE | FALSE | 38 | 40 | 40 | 464 | 422 | 483 | 550 | 456 | 492 | 514 | 510 | 531 | 435
881 | Группа от QF |  |  |  | - | - | - | - | - | - | - | - | - | - | 0 |  |  | 0 | - | FALSE | FALSE | FALSE | 36 | 38 | 41 | 524 | 483 | 560 | 432 | 441 | 557 | 553 | 432 | 418 | 535
882 | Группа от QF |  |  |  | - | - | - | - | - | - | - | - | - | - | 0 |  |  | 0 | - | FALSE | FALSE | FALSE | 37 | 38 | 34 | 451 | 384 | 465 | 387 | 378 | 357 | 432 | 487 | 405 | 440
883 | Группа от QF |  |  |  | - | - | - | - | - | - | - | - | - | - | 0 |  |  | 0 | - | FALSE | FALSE | FALSE | 22 | 34 | 36 | 407 | 451 | 367 | 382 | 441 | 434 | 381 | 448 | 443 | 475
884 | Группа от QF |  |  |  | - | - | - | - | - | - | - | - | - | - | 0 |  |  | 0 | - | FALSE | FALSE | FALSE | 38 | 47 | 27 | 361 | 302 | 411 | 412 | 400 | 408 | 294 | 283 | 312 | 279
885 | Группа от QF |  |  |  | - | - | - | - | - | - | - | - | - | - | 0 |  |  | 0 | - | FALSE | FALSE | FALSE | 34 | 27 | 42 | 437 | 540 | 465 | 542 | 475 | 555 | 570 | 462 | 531 | 439
886 | Группа от QF |  |  |  | - | - | - | - | - | - | - | - | - | - | 0 |  |  | 0 | - | FALSE | FALSE | FALSE | 48 | 33 | 36 | 467 | 428 | 477 | 487 | 445 | 389 | 455 | 404 | 443 | 388
887 | Группа от QF |  |  |  | - | - | - | - | - | - | - | - | - | - | 0 |  |  | 0 | - | FALSE | FALSE | FALSE | 40 | 34 | 29 | 375 | 375 | 299 | 330 | 440 | 359 | 300 | 393 | 323 | 438
888 | Группа от QF |  |  |  | - | - | - | - | - | - | - | - | - | - | 0 |  |  | 0 | - | FALSE | FALSE | FALSE | 22 | 47 | 39 | 505 | 414 | 430 | 430 | 469 | 537 | 422 | 466 | 528 | 471
889 | Группа от QF |  |  |  | - | - | - | - | - | - | - | - | - | - | 0 |  |  | 0 | - | FALSE | FALSE | FALSE | 39 | 48 | 35 | 419 | 368 | 396 | 442 | 480 | 449 | 419 | 427 | 472 | 420
890 | Группа от QF |  |  |  | - | - | - | - | - | - | - | - | - | - | 0 |  |  | 0 | - | FALSE | FALSE | FALSE | 36 | 23 | 50 | 552 | 621 | 622 | 528 | 530 | 605 | 532 | 611 | 533 | 531
891 | Группа от QF |  |  |  | - | - | - | - | - | - | - | - | - | - | 0 |  |  | 0 | - | FALSE | FALSE | FALSE | 32 | 28 | 27 | 327 | 338 | 286 | 310 | 314 | 415 | 316 | 397 | 317 | 323
892 | Группа от QF |  |  |  | - | - | - | - | - | - | - | - | - | - | 0 |  |  | 0 | - | FALSE | FALSE | FALSE | 30 | 46 | 33 | 396 | 445 | 338 | 411 | 432 | 447 | 429 | 415 | 362 | 447
893 | Группа от QF |  |  |  | - | - | - | - | - | - | - | - | - | - | 0 |  |  | 0 | - | FALSE | FALSE | FALSE | 40 | 48 | 20 | 231 | 324 | 318 | 333 | 337 | 273 | 326 | 287 | 302 | 289
894 | Группа от QF |  |  |  | - | - | - | - | - | - | - | - | - | - | 0 |  |  | 0 | - | FALSE | FALSE | FALSE | 36 | 36 | 47 | 555 | 478 | 517 | 542 | 521 | 550 | 539 | 529 | 500 | 516
895 | Группа от QF |  |  |  | - | - | - | - | - | - | - | - | - | - | 0 |  |  | 0 | - | FALSE | FALSE | FALSE | 36 | 28 | 28 | 320 | 334 | 429 | 390 | 337 | 402 | 395 | 319 | 378 | 297
896 | Группа от QF |  |  |  | - | - | - | - | - | - | - | - | - | - | 0 |  |  | 0 | - | FALSE | FALSE | FALSE | 22 | 49 | 33 | 379 | 372 | 460 | 397 | 373 | 435 | 345 | 387 | 348 | 447
897 | Группа от QF |  |  |  | - | - | - | - | - | - | - | - | - | - | 0 |  |  | 0 | - | FALSE | FALSE | FALSE | 38 | 21 | 35 | 361 | 458 | 481 | 443 | 476 | 425 | 492 | 423 | 460 | 471
898 | Группа от QF |  |  |  | - | - | - | - | - | - | - | - | - | - | 0 |  |  | 0 | - | FALSE | FALSE | FALSE | 48 | 33 | 33 | 336 | 418 | 404 | 456 | 335 | 476 | 360 | 344 | 371 | 390
899 | Группа от QF |  |  |  | - | - | - | - | - | - | - | - | - | - | 0 |  |  | 0 | - | FALSE | FALSE | FALSE | 33 | 32 | 20 | 216 | 300 | 259 | 229 | 326 | 210 | 349 | 313 | 312 | 205
900 | Группа от QF |  |  |  | - | - | - | - | - | - | - | - | - | - | 0 |  |  | 0 | - | FALSE | FALSE | FALSE | 36 | 21 | 39 | 498 | 416 | 396 | 465 | 466 | 493 | 401 | 426 | 492 | 468
901 | Группа от QF |  |  |  | - | - | - | - | - | - | - | - | - | - | 0 |  |  | 0 | - | FALSE | FALSE | FALSE | 20 | 39 | 39 | 408 | 519 | 453 | 427 | 477 | 450 | 482 | 437 | 521 | 406
902 | Группа от QF |  |  |  | - | - | - | - | - | - | - | - | - | - | 0 |  |  | 0 | - | FALSE | FALSE | FALSE | 38 | 34 | 36 | 409 | 424 | 503 | 492 | 387 | 413 | 504 | 417 | 403 | 443
903 | Группа от QF |  |  |  | - | - | - | - | - | - | - | - | - | - | 0 |  |  | 0 | - | FALSE | FALSE | FALSE | 24 | 36 | 37 | 391 | 477 | 478 | 399 | 379 | 508 | 454 | 511 | 499 | 411
904 | Группа от QF |  |  |  | - | - | - | - | - | - | - | - | - | - | 0 |  |  | 0 | - | FALSE | FALSE | FALSE | 40 | 23 | 30 | 414 | 339 | 429 | 351 | 410 | 368 | 405 | 386 | 364 | 418
905 | Группа от QF |  |  |  | - | - | - | - | - | - | - | - | - | - | 0 |  |  | 0 | - | FALSE | FALSE | FALSE | 40 | 46 | 35 | 360 | 400 | 440 | 447 | 460 | 371 | 422 | 396 | 402 | 393
906 | Группа от QF |  |  |  | - | - | - | - | - | - | - | - | - | - | 0 |  |  | 0 | - | FALSE | FALSE | FALSE | 39 | 42 | 23 | 319 | 278 | 342 | 331 | 371 | 368 | 300 | 246 | 256 | 353
907 | Группа от QF |  |  |  | - | - | - | - | - | - | - | - | - | - | 0 |  |  | 0 | - | FALSE | FALSE | FALSE | 49 | 25 | 47 | 490 | 614 | 482 | 526 | 592 | 618 | 613 | 496 | 495 | 563
908 | Группа от QF |  |  |  | - | - | - | - | - | - | - | - | - | - | 0 |  |  | 0 | - | FALSE | FALSE | FALSE | 30 | 42 | 43 | 564 | 453 | 564 | 516 | 439 | 541 | 470 | 534 | 551 | 575
909 | Группа от QF |  |  |  | - | - | - | - | - | - | - | - | - | - | 0 |  |  | 0 | - | FALSE | FALSE | FALSE | 31 | 28 | 34 | 370 | 440 | 452 | 467 | 360 | 446 | 387 | 482 | 350 | 406
910 | Группа от QF |  |  |  | - | - | - | - | - | - | - | - | - | - | 0 |  |  | 0 | - | FALSE | FALSE | FALSE | 40 | 42 | 43 | 571 | 495 | 546 | 481 | 548 | 578 | 535 | 460 | 484 | 488
911 | Группа от QF |  |  |  | - | - | - | - | - | - | - | - | - | - | 0 |  |  | 0 | - | FALSE | FALSE | FALSE | 28 | 20 | 26 | 365 | 391 | 388 | 319 | 393 | 334 | 310 | 276 | 377 | 267
912 | Группа от QF |  |  |  | - | - | - | - | - | - | - | - | - | - | 0 |  |  | 0 | - | FALSE | FALSE | FALSE | 35 | 21 | 29 | 411 | 303 | 378 | 414 | 421 | 374 | 358 | 363 | 355 | 300
913 | Группа от QF |  |  |  | - | - | - | - | - | - | - | - | - | - | 0 |  |  | 0 | - | FALSE | FALSE | FALSE | 44 | 27 | 30 | 330 | 321 | 449 | 403 | 309 | 396 | 332 | 411 | 389 | 401
914 | Группа от QF |  |  |  | - | - | - | - | - | - | - | - | - | - | 0 |  |  | 0 | - | FALSE | FALSE | FALSE | 33 | 22 | 39 | 491 | 508 | 432 | 462 | 537 | 409 | 535 | 407 | 399 | 472
915 | Группа от QF |  |  |  | - | - | - | - | - | - | - | - | - | - | 0 |  |  | 0 | - | FALSE | FALSE | FALSE | 36 | 48 | 25 | 357 | 289 | 379 | 302 | 312 | 287 | 256 | 270 | 294 | 314
916 | Группа от QF |  |  |  | - | - | - | - | - | - | - | - | - | - | 0 |  |  | 0 | - | FALSE | FALSE | FALSE | 37 | 26 | 38 | 422 | 464 | 465 | 420 | 498 | 477 | 437 | 391 | 483 | 523
917 | Группа от QF |  |  |  | - | - | - | - | - | - | - | - | - | - | 0 |  |  | 0 | - | FALSE | FALSE | FALSE | 49 | 44 | 50 | 516 | 597 | 584 | 558 | 552 | 592 | 535 | 601 | 624 | 531
918 | Группа от QF |  |  |  | - | - | - | - | - | - | - | - | - | - | 0 |  |  | 0 | - | FALSE | FALSE | FALSE | 44 | 24 | 33 | 337 | 465 | 382 | 409 | 440 | 420 | 335 | 391 | 476 | 356
919 | Группа от QF |  |  |  | - | - | - | - | - | - | - | - | - | - | 0 |  |  | 0 | - | FALSE | FALSE | FALSE | 31 | 43 | 49 | 593 | 613 | 606 | 598 | 547 | 607 | 629 | 615 | 566 | 537
920 | Группа от QF |  |  |  | - | - | - | - | - | - | - | - | - | - | 0 |  |  | 0 | - | FALSE | FALSE | FALSE | 31 | 35 | 31 | 392 | 408 | 349 | 399 | 346 | 423 | 427 | 432 | 326 | 443
921 | Группа от QF |  |  |  | - | - | - | - | - | - | - | - | - | - | 0 |  |  | 0 | - | FALSE | FALSE | FALSE | 41 | 20 | 34 | 345 | 384 | 408 | 380 | 374 | 450 | 480 | 390 | 354 | 456
922 | Группа от QF |  |  |  | - | - | - | - | - | - | - | - | - | - | 0 |  |  | 0 | - | FALSE | FALSE | FALSE | 35 | 50 | 26 | 338 | 318 | 299 | 339 | 273 | 350 | 334 | 320 | 398 | 332
923 | Группа от QF |  |  |  | - | - | - | - | - | - | - | - | - | - | 0 |  |  | 0 | - | FALSE | FALSE | FALSE | 35 | 42 | 21 | 337 | 350 | 307 | 341 | 346 | 228 | 304 | 358 | 297 | 353
924 | Группа от QF |  |  |  | - | - | - | - | - | - | - | - | - | - | 0 |  |  | 0 | - | FALSE | FALSE | FALSE | 39 | 30 | 36 | 469 | 413 | 487 | 436 | 493 | 462 | 496 | 403 | 471 | 373
925 | Группа от QF |  |  |  | - | - | - | - | - | - | - | - | - | - | 0 |  |  | 0 | - | FALSE | FALSE | FALSE | 20 | 31 | 29 | 307 | 337 | 418 | 414 | 328 | 417 | 416 | 363 | 412 | 378
926 | Группа от QF |  |  |  | - | - | - | - | - | - | - | - | - | - | 0 |  |  | 0 | - | FALSE | FALSE | FALSE | 23 | 20 | 31 | 334 | 414 | 401 | 430 | 443 | 455 | 412 | 402 | 349 | 391
927 | Группа от QF |  |  |  | - | - | - | - | - | - | - | - | - | - | 0 |  |  | 0 | - | FALSE | FALSE | FALSE | 36 | 25 | 40 | 536 | 549 | 546 | 421 | 471 | 474 | 420 | 450 | 529 | 423
928 | Группа от QF |  |  |  | - | - | - | - | - | - | - | - | - | - | 0 |  |  | 0 | - | FALSE | FALSE | FALSE | 48 | 26 | 37 | 474 | 503 | 442 | 445 | 382 | 495 | 378 | 485 | 415 | 416
929 | Группа от QF |  |  |  | - | - | - | - | - | - | - | - | - | - | 0 |  |  | 0 | - | FALSE | FALSE | FALSE | 21 | 26 | 46 | 466 | 505 | 523 | 560 | 598 | 554 | 582 | 479 | 467 | 493
930 | Группа от QF |  |  |  | - | - | - | - | - | - | - | - | - | - | 0 |  |  | 0 | - | FALSE | FALSE | FALSE | 23 | 49 | 32 | 390 | 363 | 392 | 467 | 406 | 446 | 355 | 377 | 427 | 327
931 | Группа от QF |  |  |  | - | - | - | - | - | - | - | - | - | - | 0 |  |  | 0 | - | FALSE | FALSE | FALSE | 26 | 47 | 50 | 602 | 571 | 555 | 571 | 544 | 556 | 640 | 639 | 608 | 647
932 | Группа от QF |  |  |  | - | - | - | - | - | - | - | - | - | - | 0 |  |  | 0 | - | FALSE | FALSE | FALSE | 31 | 24 | 33 | 434 | 422 | 417 | 471 | 460 | 402 | 339 | 431 | 475 | 462
933 | Группа от QF |  |  |  | - | - | - | - | - | - | - | - | - | - | 0 |  |  | 0 | - | FALSE | FALSE | FALSE | 45 | 36 | 35 | 374 | 453 | 438 | 359 | 478 | 466 | 357 | 383 | 490 | 358
934 | Группа от QF |  |  |  | - | - | - | - | - | - | - | - | - | - | 0 |  |  | 0 | - | FALSE | FALSE | FALSE | 22 | 37 | 35 | 440 | 482 | 497 | 424 | 433 | 431 | 368 | 384 | 390 | 414
935 | Группа от QF |  |  |  | - | - | - | - | - | - | - | - | - | - | 0 |  |  | 0 | - | FALSE | FALSE | FALSE | 22 | 23 | 29 | 322 | 337 | 344 | 392 | 336 | 310 | 323 | 346 | 423 | 306
936 | Группа от QF |  |  |  | - | - | - | - | - | - | - | - | - | - | 0 |  |  | 0 | - | FALSE | FALSE | FALSE | 25 | 40 | 35 | 495 | 490 | 479 | 467 | 369 | 441 | 468 | 363 | 367 | 392
937 | Группа от QF |  |  |  | - | - | - | - | - | - | - | - | - | - | 0 |  |  | 0 | - | FALSE | FALSE | FALSE | 49 | 45 | 20 | 272 | 335 | 338 | 291 | 301 | 294 | 317 | 328 | 322 | 327
938 | Группа от QF |  |  |  | - | - | - | - | - | - | - | - | - | - | 0 |  |  | 0 | - | FALSE | FALSE | FALSE | 30 | 48 | 28 | 328 | 331 | 343 | 396 | 383 | 415 | 289 | 364 | 409 | 426
939 | Группа от QF |  |  |  | - | - | - | - | - | - | - | - | - | - | 0 |  |  | 0 | - | FALSE | FALSE | FALSE | 21 | 28 | 21 | 282 | 320 | 353 | 258 | 235 | 302 | 299 | 335 | 303 | 225
940 | Группа от QF |  |  |  | - | - | - | - | - | - | - | - | - | - | 0 |  |  | 0 | - | FALSE | FALSE | FALSE | 26 | 24 | 29 | 409 | 420 | 433 | 329 | 371 | 383 | 400 | 392 | 390 | 399
941 | Группа от QF |  |  |  | - | - | - | - | - | - | - | - | - | - | 0 |  |  | 0 | - | FALSE | FALSE | FALSE | 50 | 36 | 23 | 331 | 371 | 279 | 373 | 355 | 239 | 372 | 303 | 262 | 250
942 | Группа от QF |  |  |  | - | - | - | - | - | - | - | - | - | - | 0 |  |  | 0 | - | FALSE | FALSE | FALSE | 33 | 23 | 32 | 392 | 399 | 410 | 456 | 334 | 456 | 415 | 453 | 418 | 456
943 | Группа от QF |  |  |  | - | - | - | - | - | - | - | - | - | - | 0 |  |  | 0 | - | FALSE | FALSE | FALSE | 48 | 22 | 39 | 500 | 522 | 513 | 408 | 414 | 442 | 485 | 422 | 461 | 532
944 | Группа от QF |  |  |  | - | - | - | - | - | - | - | - | - | - | 0 |  |  | 0 | - | FALSE | FALSE | FALSE | 26 | 40 | 33 | 364 | 460 | 361 | 340 | 383 | 403 | 360 | 355 | 474 | 367
945 | Группа от QF |  |  |  | - | - | - | - | - | - | - | - | - | - | 0 |  |  | 0 | - | FALSE | FALSE | FALSE | 26 | 29 | 34 | 460 | 356 | 364 | 415 | 409 | 372 | 462 | 429 | 473 | 408
946 | Группа от QF |  |  |  | - | - | - | - | - | - | - | - | - | - | 0 |  |  | 0 | - | FALSE | FALSE | FALSE | 45 | 26 | 35 | 419 | 435 | 435 | 394 | 435 | 364 | 386 | 371 | 355 | 380
947 | Группа от QF |  |  |  | - | - | - | - | - | - | - | - | - | - | 0 |  |  | 0 | - | FALSE | FALSE | FALSE | 29 | 39 | 45 | 548 | 460 | 574 | 588 | 467 | 455 | 525 | 583 | 511 | 588
948 | Группа от QF |  |  |  | - | - | - | - | - | - | - | - | - | - | 0 |  |  | 0 | - | FALSE | FALSE | FALSE | 27 | 40 | 46 | 496 | 537 | 533 | 550 | 493 | 496 | 528 | 505 | 583 | 555
949 | Группа от QF |  |  |  | - | - | - | - | - | - | - | - | - | - | 0 |  |  | 0 | - | FALSE | FALSE | FALSE | 30 | 44 | 40 | 480 | 445 | 549 | 530 | 431 | 414 | 482 | 439 | 506 | 507
950 | Группа от QF |  |  |  | - | - | - | - | - | - | - | - | - | - | 0 |  |  | 0 | - | FALSE | FALSE | FALSE | 49 | 28 | 26 | 395 | 347 | 304 | 386 | 272 | 293 | 266 | 337 | 378 | 292
951 | Группа от QF |  |  |  | - | - | - | - | - | - | - | - | - | - | 0 |  |  | 0 | - | FALSE | FALSE | FALSE | 45 | 35 | 43 | 551 | 505 | 448 | 515 | 436 | 554 | 470 | 569 | 484 | 545
952 | Группа от QF |  |  |  | - | - | - | - | - | - | - | - | - | - | 0 |  |  | 0 | - | FALSE | FALSE | FALSE | 49 | 36 | 49 | 524 | 626 | 623 | 530 | 592 | 585 | 539 | 598 | 574 | 561
953 | Группа от QF |  |  |  | - | - | - | - | - | - | - | - | - | - | 0 |  |  | 0 | - | FALSE | FALSE | FALSE | 20 | 34 | 37 | 398 | 415 | 467 | 486 | 381 | 407 | 491 | 439 | 375 | 462
954 | Группа от QF |  |  |  | - | - | - | - | - | - | - | - | - | - | 0 |  |  | 0 | - | FALSE | FALSE | FALSE | 22 | 37 | 33 | 439 | 444 | 480 | 348 | 436 | 407 | 473 | 376 | 456 | 469
955 | Группа от QF |  |  |  | - | - | - | - | - | - | - | - | - | - | 0 |  |  | 0 | - | FALSE | FALSE | FALSE | 38 | 40 | 45 | 523 | 557 | 586 | 511 | 556 | 494 | 500 | 521 | 547 | 497
956 | Группа от QF |  |  |  | - | - | - | - | - | - | - | - | - | - | 0 |  |  | 0 | - | FALSE | FALSE | FALSE | 25 | 40 | 22 | 246 | 314 | 268 | 307 | 266 | 347 | 315 | 336 | 242 | 357
957 | Группа от QF |  |  |  | - | - | - | - | - | - | - | - | - | - | 0 |  |  | 0 | - | FALSE | FALSE | FALSE | 34 | 29 | 46 | 603 | 572 | 560 | 576 | 509 | 532 | 581 | 518 | 496 | 598
958 | Группа от QF |  |  |  | - | - | - | - | - | - | - | - | - | - | 0 |  |  | 0 | - | FALSE | FALSE | FALSE | 33 | 28 | 24 | 287 | 363 | 300 | 334 | 368 | 389 | 312 | 374 | 300 | 329
959 | Группа от QF |  |  |  | - | - | - | - | - | - | - | - | - | - | 0 |  |  | 0 | - | FALSE | FALSE | FALSE | 50 | 43 | 47 | 600 | 616 | 579 | 476 | 507 | 520 | 518 | 603 | 572 | 479
960 | Группа от QF |  |  |  | - | - | - | - | - | - | - | - | - | - | 0 |  |  | 0 | - | FALSE | FALSE | FALSE | 34 | 25 | 41 | 551 | 424 | 482 | 450 | 506 | 419 | 525 | 426 | 420 | 434
961 | Группа от QF |  |  |  | - | - | - | - | - | - | - | - | - | - | 0 |  |  | 0 | - | FALSE | FALSE | FALSE | 29 | 50 | 29 | 358 | 309 | 357 | 365 | 393 | 393 | 379 | 296 | 437 | 381
962 | Группа от QF |  |  |  | - | - | - | - | - | - | - | - | - | - | 0 |  |  | 0 | - | FALSE | FALSE | FALSE | 44 | 22 | 35 | 483 | 454 | 366 | 417 | 470 | 363 | 444 | 372 | 368 | 411
963 | Группа от QF |  |  |  | - | - | - | - | - | - | - | - | - | - | 0 |  |  | 0 | - | FALSE | FALSE | FALSE | 50 | 25 | 33 | 345 | 455 | 367 | 382 | 427 | 431 | 467 | 440 | 430 | 390
964 | Группа от QF |  |  |  | - | - | - | - | - | - | - | - | - | - | 0 |  |  | 0 | - | FALSE | FALSE | FALSE | 21 | 42 | 33 | 402 | 407 | 426 | 360 | 416 | 415 | 382 | 386 | 404 | 404
965 | Группа от QF |  |  |  | - | - | - | - | - | - | - | - | - | - | 0 |  |  | 0 | - | FALSE | FALSE | FALSE | 27 | 20 | 21 | 244 | 257 | 304 | 360 | 323 | 357 | 241 | 291 | 279 | 224
966 | Группа от QF |  |  |  | - | - | - | - | - | - | - | - | - | - | 0 |  |  | 0 | - | FALSE | FALSE | FALSE | 40 | 28 | 45 | 569 | 577 | 529 | 541 | 481 | 516 | 498 | 567 | 536 | 525
967 | Группа от QF |  |  |  | - | - | - | - | - | - | - | - | - | - | 0 |  |  | 0 | - | FALSE | FALSE | FALSE | 49 | 43 | 30 | 322 | 443 | 450 | 387 | 340 | 402 | 401 | 407 | 386 | 309
968 | Группа от QF |  |  |  | - | - | - | - | - | - | - | - | - | - | 0 |  |  | 0 | - | FALSE | FALSE | FALSE | 27 | 44 | 32 | 393 | 467 | 461 | 336 | 352 | 456 | 387 | 339 | 371 | 388
969 | Группа от QF |  |  |  | - | - | - | - | - | - | - | - | - | - | 0 |  |  | 0 | - | FALSE | FALSE | FALSE | 37 | 35 | 24 | 366 | 311 | 387 | 351 | 283 | 304 | 296 | 278 | 311 | 297
970 | Группа от QF |  |  |  | - | - | - | - | - | - | - | - | - | - | 0 |  |  | 0 | - | FALSE | FALSE | FALSE | 35 | 22 | 29 | 334 | 329 | 316 | 381 | 325 | 364 | 345 | 438 | 302 | 394
971 | Группа от QF |  |  |  | - | - | - | - | - | - | - | - | - | - | 0 |  |  | 0 | - | FALSE | FALSE | FALSE | 29 | 36 | 50 | 517 | 506 | 528 | 599 | 568 | 621 | 601 | 511 | 588 | 585
972 | Группа от QF |  |  |  | - | - | - | - | - | - | - | - | - | - | 0 |  |  | 0 | - | FALSE | FALSE | FALSE | 44 | 22 | 34 | 367 | 435 | 451 | 457 | 442 | 488 | 455 | 356 | 441 | 429
973 | Группа от QF |  |  |  | - | - | - | - | - | - | - | - | - | - | 0 |  |  | 0 | - | FALSE | FALSE | FALSE | 31 | 32 | 49 | 622 | 604 | 583 | 613 | 554 | 604 | 634 | 639 | 545 | 514
974 | Группа от QF |  |  |  | - | - | - | - | - | - | - | - | - | - | 0 |  |  | 0 | - | FALSE | FALSE | FALSE | 31 | 26 | 41 | 490 | 505 | 461 | 490 | 474 | 456 | 448 | 533 | 435 | 509
975 | Группа от QF |  |  |  | - | - | - | - | - | - | - | - | - | - | 0 |  |  | 0 | - | FALSE | FALSE | FALSE | 45 | 33 | 44 | 477 | 485 | 467 | 490 | 527 | 588 | 574 | 514 | 584 | 498
976 | Группа от QF |  |  |  | - | - | - | - | - | - | - | - | - | - | 0 |  |  | 0 | - | FALSE | FALSE | FALSE | 48 | 21 | 27 | 304 | 420 | 276 | 414 | 313 | 283 | 406 | 387 | 282 | 369
977 | Группа от QF |  |  |  | - | - | - | - | - | - | - | - | - | - | 0 |  |  | 0 | - | FALSE | FALSE | FALSE | 43 | 33 | 25 | 295 | 359 | 350 | 389 | 394 | 314 | 326 | 273 | 351 | 333
978 | Группа от QF |  |  |  | - | - | - | - | - | - | - | - | - | - | 0 |  |  | 0 | - | FALSE | FALSE | FALSE | 34 | 27 | 36 | 497 | 428 | 480 | 410 | 497 | 367 | 399 | 402 | 383 | 371
979 | Группа от QF |  |  |  | - | - | - | - | - | - | - | - | - | - | 0 |  |  | 0 | - | FALSE | FALSE | FALSE | 24 | 44 | 27 | 416 | 310 | 281 | 290 | 358 | 317 | 347 | 290 | 345 | 361
980 | Группа от QF |  |  |  | - | - | - | - | - | - | - | - | - | - | 0 |  |  | 0 | - | FALSE | FALSE | FALSE | 27 | 45 | 37 | 412 | 440 | 491 | 418 | 514 | 417 | 453 | 516 | 400 | 439
981 | Группа от QF |  |  |  | - | - | - | - | - | - | - | - | - | - | 0 |  |  | 0 | - | FALSE | FALSE | FALSE | 26 | 30 | 25 | 303 | 322 | 265 | 389 | 320 | 284 | 310 | 362 | 271 | 396
982 | Группа от QF |  |  |  | - | - | - | - | - | - | - | - | - | - | 0 |  |  | 0 | - | FALSE | FALSE | FALSE | 23 | 39 | 41 | 456 | 537 | 427 | 420 | 466 | 431 | 436 | 456 | 460 | 536
983 | Группа от QF |  |  |  | - | - | - | - | - | - | - | - | - | - | 0 |  |  | 0 | - | FALSE | FALSE | FALSE | 49 | 34 | 25 | 347 | 361 | 328 | 397 | 393 | 319 | 382 | 280 | 322 | 398
984 | Группа от QF |  |  |  | - | - | - | - | - | - | - | - | - | - | 0 |  |  | 0 | - | FALSE | FALSE | FALSE | 22 | 24 | 44 | 547 | 458 | 573 | 449 | 492 | 585 | 521 | 469 | 488 | 509
985 | Группа от QF |  |  |  | - | - | - | - | - | - | - | - | - | - | 0 |  |  | 0 | - | FALSE | FALSE | FALSE | 20 | 49 | 29 | 439 | 342 | 322 | 308 | 416 | 400 | 303 | 358 | 387 | 403
986 | Группа от QF |  |  |  | - | - | - | - | - | - | - | - | - | - | 0 |  |  | 0 | - | FALSE | FALSE | FALSE | 39 | 33 | 26 | 301 | 401 | 294 | 393 | 402 | 326 | 308 | 285 | 300 | 300
987 | Группа от QF |  |  |  | - | - | - | - | - | - | - | - | - | - | 0 |  |  | 0 | - | FALSE | FALSE | FALSE | 23 | 46 | 50 | 643 | 551 | 547 | 630 | 556 | 648 | 619 | 516 | 643 | 533
988 | Группа от QF |  |  |  | - | - | - | - | - | - | - | - | - | - | 0 |  |  | 0 | - | FALSE | FALSE | FALSE | 39 | 33 | 41 | 544 | 531 | 492 | 519 | 509 | 451 | 540 | 501 | 475 | 509
989 | Группа от QF |  |  |  | - | - | - | - | - | - | - | - | - | - | 0 |  |  | 0 | - | FALSE | FALSE | FALSE | 35 | 20 | 42 | 570 | 535 | 539 | 466 | 521 | 541 | 454 | 545 | 491 | 425
990 | Группа от QF |  |  |  | - | - | - | - | - | - | - | - | - | - | 0 |  |  | 0 | - | FALSE | FALSE | FALSE | 48 | 25 | 35 | 373 | 399 | 472 | 383 | 464 | 420 | 487 | 462 | 413 | 425
991 | Группа от QF |  |  |  | - | - | - | - | - | - | - | - | - | - | 0 |  |  | 0 | - | FALSE | FALSE | FALSE | 22 | 23 | 23 | 287 | 299 | 316 | 349 | 283 | 330 | 303 | 319 | 293 | 239
992 | Группа от QF |  |  |  | - | - | - | - | - | - | - | - | - | - | 0 |  |  | 0 | - | FALSE | FALSE | FALSE | 39 | 29 | 34 | 468 | 439 | 432 | 401 | 399 | 397 | 467 | 481 | 363 | 438
993 | Группа от QF |  |  |  | - | - | - | - | - | - | - | - | - | - | 0 |  |  | 0 | - | FALSE | FALSE | FALSE | 39 | 42 | 21 | 266 | 315 | 221 | 263 | 265 | 257 | 257 | 266 | 265 | 347
994 | Группа от QF |  |  |  | - | - | - | - | - | - | - | - | - | - | 0 |  |  | 0 | - | FALSE | FALSE | FALSE | 36 | 32 | 41 | 539 | 443 | 502 | 470 | 445 | 451 | 514 | 488 | 461 | 530
995 | Группа от QF |  |  |  | - | - | - | - | - | - | - | - | - | - | 0 |  |  | 0 | - | FALSE | FALSE | FALSE | 23 | 21 | 35 | 473 | 446 | 447 | 486 | 479 | 415 | 476 | 461 | 497 | 372
996 | Группа от QF |  |  |  | - | - | - | - | - | - | - | - | - | - | 0 |  |  | 0 | - | FALSE | FALSE | FALSE | 30 | 46 | 20 | 255 | 221 | 342 | 293 | 313 | 246 | 226 | 211 | 326 | 260
997 | Группа от QF |  |  |  | - | - | - | - | - | - | - | - | - | - | 0 |  |  | 0 | - | FALSE | FALSE | FALSE | 31 | 38 | 33 | 425 | 370 | 401 | 424 | 373 | 439 | 347 | 471 | 372 | 368
998 | Группа от QF |  |  |  | - | - | - | - | - | - | - | - | - | - | 0 |  |  | 0 | - | FALSE | FALSE | FALSE | 21 | 37 | 45 | 478 | 498 | 564 | 494 | 501 | 593 | 559 | 594 | 523 | 466
999 | Группа от QF |  |  |  | - | - | - | - | - | - | - | - | - | - | 0 |  |  | 0 | - | FALSE | FALSE | FALSE | 44 | 50 | 47 | 528 | 506 | 523 | 594 | 556 | 565 | 548 | 577 | 500 | 607
1000 | Группа от QF |  |  |  | - | - | - | - | - | - | - | - | - | - | 0 |  |  | 0 | - | FALSE | FALSE | FALSE | 23 | 32 | 43 | 441 | 469 | 526 | 567 | 547 | 535 | 503 | 457 | 515 | 442
1001 | Группа от QF |  |  |  | - | - | - | - | - | - | - | - | - | - | 0 |  |  | 0 | - | FALSE | FALSE | FALSE | 47 | 22 | 34 | 463 | 364 | 353 | 405 | 447 | 361 | 481 | 409 | 417 | 410
1002 | Группа от QF |  |  |  | - | - | - | - | - | - | - | - | - | - | 0 |  |  | 0 | - | FALSE | FALSE | FALSE | 25 | 38 | 44 | 546 | 493 | 511 | 527 | 522 | 504 | 540 | 579 | 501 | 517
1003 | Группа от QF |  |  |  | - | - | - | - | - | - | - | - | - | - | 0 |  |  | 0 | - | FALSE | FALSE | FALSE | 32 | 27 | 39 | 452 | 468 | 521 | 524 | 469 | 522 | 539 | 528 | 529 | 395
1004 | Группа от QF |  |  |  | - | - | - | - | - | - | - | - | - | - | 0 |  |  | 0 | - | FALSE | FALSE | FALSE | 31 | 26 | 23 | 241 | 285 | 238 | 283 | 378 | 310 | 366 | 312 | 316 | 276
1005 | Группа от QF |  |  |  | - | - | - | - | - | - | - | - | - | - | 0 |  |  | 0 | - | FALSE | FALSE | FALSE | 36 | 48 | 23 | 254 | 241 | 340 | 328 | 321 | 303 | 320 | 349 | 283 | 239
1006 | Группа от QF |  |  |  | - | - | - | - | - | - | - | - | - | - | 0 |  |  | 0 | - | FALSE | FALSE | FALSE | 27 | 28 | 26 | 404 | 283 | 348 | 295 | 304 | 381 | 382 | 396 | 362 | 330
1007 | Группа от QF |  |  |  | - | - | - | - | - | - | - | - | - | - | 0 |  |  | 0 | - | FALSE | FALSE | FALSE | 28 | 46 | 37 | 427 | 442 | 479 | 448 | 520 | 438 | 477 | 491 | 503 | 434
1008 | Группа от QF |  |  |  | - | - | - | - | - | - | - | - | - | - | 0 |  |  | 0 | - | FALSE | FALSE | FALSE | 31 | 47 | 44 | 545 | 458 | 515 | 516 | 574 | 547 | 561 | 509 | 464 | 578
1009 | Группа от QF |  |  |  | - | - | - | - | - | - | - | - | - | - | 0 |  |  | 0 | - | FALSE | FALSE | FALSE | 26 | 44 | 45 | 589 | 579 | 598 | 590 | 592 | 516 | 576 | 481 | 532 | 552
1010 | Группа от QF |  |  |  | - | - | - | - | - | - | - | - | - | - | 0 |  |  | 0 | - | FALSE | FALSE | FALSE | 48 | 38 | 28 | 310 | 409 | 364 | 291 | 336 | 409 | 402 | 395 | 341 | 354
1011 | Группа от QF |  |  |  | - | - | - | - | - | - | - | - | - | - | 0 |  |  | 0 | - | FALSE | FALSE | FALSE | 32 | 37 | 45 | 544 | 460 | 500 | 480 | 496 | 516 | 501 | 561 | 563 | 506
1012 | Группа от QF |  |  |  | - | - | - | - | - | - | - | - | - | - | 0 |  |  | 0 | - | FALSE | FALSE | FALSE | 40 | 34 | 25 | 362 | 314 | 369 | 272 | 375 | 320 | 269 | 346 | 341 | 293
1013 | Группа от QF |  |  |  | - | - | - | - | - | - | - | - | - | - | 0 |  |  | 0 | - | FALSE | FALSE | FALSE | 20 | 25 | 41 | 451 | 498 | 469 | 552 | 521 | 445 | 437 | 478 | 531 | 467
1014 | Группа от QF |  |  |  | - | - | - | - | - | - | - | - | - | - | 0 |  |  | 0 | - | FALSE | FALSE | FALSE | 40 | 49 | 36 | 410 | 484 | 475 | 496 | 391 | 459 | 458 | 367 | 401 | 470
1015 | Группа от QF |  |  |  | - | - | - | - | - | - | - | - | - | - | 0 |  |  | 0 | - | FALSE | FALSE | FALSE | 30 | 49 | 44 | 461 | 489 | 589 | 511 | 522 | 524 | 520 | 570 | 500 | 447
1016 | Группа от QF |  |  |  | - | - | - | - | - | - | - | - | - | - | 0 |  |  | 0 | - | FALSE | FALSE | FALSE | 41 | 24 | 39 | 532 | 397 | 484 | 494 | 420 | 510 | 448 | 492 | 487 | 484
1017 | Группа от QF |  |  |  | - | - | - | - | - | - | - | - | - | - | 0 |  |  | 0 | - | FALSE | FALSE | FALSE | 20 | 48 | 45 | 547 | 550 | 471 | 490 | 514 | 581 | 589 | 513 | 541 | 560
1018 | Группа от QF |  |  |  | - | - | - | - | - | - | - | - | - | - | 0 |  |  | 0 | - | FALSE | FALSE | FALSE | 23 | 29 | 47 | 549 | 583 | 553 | 545 | 596 | 504 | 574 | 526 | 522 | 593
1019 | Группа от QF |  |  |  | - | - | - | - | - | - | - | - | - | - | 0 |  |  | 0 | - | FALSE | FALSE | FALSE | 23 | 34 | 46 | 534 | 506 | 541 | 508 | 608 | 495 | 496 | 466 | 595 | 607
1020 | Группа от QF |  |  |  | - | - | - | - | - | - | - | - | - | - | 0 |  |  | 0 | - | FALSE | FALSE | FALSE | 48 | 39 | 45 | 471 | 586 | 536 | 488 | 537 | 527 | 555 | 455 | 505 | 548
1021 | Группа от QF |  |  |  | - | - | - | - | - | - | - | - | - | - | 0 |  |  | 0 | - | FALSE | FALSE | FALSE | 28 | 31 | 39 | 430 | 440 | 462 | 400 | 420 | 482 | 446 | 395 | 438 | 521
1022 | Группа от QF |  |  |  | - | - | - | - | - | - | - | - | - | - | 0 |  |  | 0 | - | FALSE | FALSE | FALSE | 37 | 46 | 23 | 250 | 249 | 363 | 281 | 235 | 248 | 366 | 270 | 312 | 363
1023 | Группа от QF |  |  |  | - | - | - | - | - | - | - | - | - | - | 0 |  |  | 0 | - | FALSE | FALSE | FALSE | 42 | 41 | 34 | 477 | 464 | 358 | 481 | 482 | 376 | 394 | 355 | 477 | 446
1024 | Группа от QF |  |  |  | - | - | - | - | - | - | - | - | - | - | 0 |  |  | 0 | - | FALSE | FALSE | FALSE | 37 | 46 | 28 | 376 | 294 | 289 | 380 | 289 | 422 | 375 | 303 | 401 | 350
1025 | Группа от QF |  |  |  | - | - | - | - | - | - | - | - | - | - | 0 |  |  | 0 | - | FALSE | FALSE | FALSE | 49 | 32 | 50 | 640 | 640 | 565 | 564 | 560 | 575 | 539 | 570 | 526 | 580
1026 | Группа от QF |  |  |  | - | - | - | - | - | - | - | - | - | - | 0 |  |  | 0 | - | FALSE | FALSE | FALSE | 42 | 31 | 24 | 365 | 290 | 297 | 303 | 333 | 262 | 338 | 271 | 248 | 302
1027 | Группа от QF |  |  |  | - | - | - | - | - | - | - | - | - | - | 0 |  |  | 0 | - | FALSE | FALSE | FALSE | 31 | 50 | 40 | 418 | 534 | 428 | 497 | 412 | 466 | 416 | 533 | 420 | 495
1028 | Группа от QF |  |  |  | - | - | - | - | - | - | - | - | - | - | 0 |  |  | 0 | - | FALSE | FALSE | FALSE | 48 | 30 | 43 | 459 | 444 | 483 | 529 | 523 | 459 | 529 | 462 | 450 | 543
1029 | Группа от QF |  |  |  | - | - | - | - | - | - | - | - | - | - | 0 |  |  | 0 | - | FALSE | FALSE | FALSE | 32 | 34 | 35 | 356 | 398 | 473 | 475 | 427 | 484 | 426 | 480 | 400 | 370
1030 | Группа от QF |  |  |  | - | - | - | - | - | - | - | - | - | - | 0 |  |  | 0 | - | FALSE | FALSE | FALSE | 34 | 25 | 21 | 348 | 234 | 264 | 348 | 299 | 253 | 215 | 349 | 242 | 221
1031 | Группа от QF |  |  |  | - | - | - | - | - | - | - | - | - | - | 0 |  |  | 0 | - | FALSE | FALSE | FALSE | 34 | 24 | 32 | 373 | 387 | 412 | 400 | 377 | 432 | 392 | 446 | 384 | 367
1032 | Группа от QF |  |  |  | - | - | - | - | - | - | - | - | - | - | 0 |  |  | 0 | - | FALSE | FALSE | FALSE | 36 | 43 | 38 | 449 | 527 | 509 | 399 | 475 | 520 | 441 | 468 | 401 | 466
1033 | Группа от QF |  |  |  | - | - | - | - | - | - | - | - | - | - | 0 |  |  | 0 | - | FALSE | FALSE | FALSE | 27 | 24 | 27 | 311 | 367 | 318 | 333 | 278 | 277 | 414 | 315 | 406 | 384
1034 | Группа от QF |  |  |  | - | - | - | - | - | - | - | - | - | - | 0 |  |  | 0 | - | FALSE | FALSE | FALSE | 47 | 31 | 48 | 588 | 585 | 531 | 499 | 516 | 582 | 529 | 587 | 602 | 590
1035 | Группа от QF |  |  |  | - | - | - | - | - | - | - | - | - | - | 0 |  |  | 0 | - | FALSE | FALSE | FALSE | 27 | 36 | 48 | 614 | 609 | 490 | 580 | 594 | 528 | 568 | 613 | 542 | 555
1036 | Группа от QF |  |  |  | - | - | - | - | - | - | - | - | - | - | 0 |  |  | 0 | - | FALSE | FALSE | FALSE | 23 | 21 | 30 | 359 | 361 | 430 | 387 | 410 | 356 | 323 | 376 | 383 | 355
1037 | Группа от QF |  |  |  | - | - | - | - | - | - | - | - | - | - | 0 |  |  | 0 | - | FALSE | FALSE | FALSE | 48 | 40 | 35 | 395 | 455 | 438 | 475 | 380 | 473 | 463 | 410 | 364 | 462
1038 | Группа от QF |  |  |  | - | - | - | - | - | - | - | - | - | - | 0 |  |  | 0 | - | FALSE | FALSE | FALSE | 48 | 48 | 43 | 458 | 495 | 460 | 509 | 450 | 467 | 477 | 526 | 447 | 555
1039 | Группа от QF |  |  |  | - | - | - | - | - | - | - | - | - | - | 0 |  |  | 0 | - | FALSE | FALSE | FALSE | 46 | 33 | 44 | 569 | 493 | 519 | 561 | 574 | 485 | 528 | 566 | 547 | 495
1040 | Группа от QF |  |  |  | - | - | - | - | - | - | - | - | - | - | 0 |  |  | 0 | - | FALSE | FALSE | FALSE | 26 | 31 | 35 | 457 | 425 | 467 | 394 | 419 | 377 | 440 | 421 | 473 | 495
1041 | Группа от QF |  |  |  | - | - | - | - | - | - | - | - | - | - | 0 |  |  | 0 | - | FALSE | FALSE | FALSE | 39 | 37 | 34 | 346 | 456 | 403 | 475 | 488 | 404 | 408 | 446 | 413 | 352
1042 | Группа от QF |  |  |  | - | - | - | - | - | - | - | - | - | - | 0 |  |  | 0 | - | FALSE | FALSE | FALSE | 26 | 32 | 34 | 355 | 410 | 486 | 429 | 401 | 476 | 470 | 423 | 376 | 435
1043 | Группа от QF |  |  |  | - | - | - | - | - | - | - | - | - | - | 0 |  |  | 0 | - | FALSE | FALSE | FALSE | 41 | 42 | 40 | 416 | 465 | 458 | 466 | 407 | 513 | 543 | 405 | 478 | 424
1044 | Группа от QF |  |  |  | - | - | - | - | - | - | - | - | - | - | 0 |  |  | 0 | - | FALSE | FALSE | FALSE | 45 | 44 | 35 | 471 | 388 | 483 | 491 | 484 | 481 | 398 | 460 | 441 | 409
1045 | Группа от QF |  |  |  | - | - | - | - | - | - | - | - | - | - | 0 |  |  | 0 | - | FALSE | FALSE | FALSE | 43 | 49 | 34 | 427 | 467 | 387 | 433 | 360 | 417 | 375 | 440 | 431 | 447
1046 | Группа от QF |  |  |  | - | - | - | - | - | - | - | - | - | - | 0 |  |  | 0 | - | FALSE | FALSE | FALSE | 32 | 44 | 46 | 554 | 534 | 587 | 492 | 559 | 600 | 495 | 557 | 546 | 526
1047 | Группа от QF |  |  |  | - | - | - | - | - | - | - | - | - | - | 0 |  |  | 0 | - | FALSE | FALSE | FALSE | 46 | 35 | 40 | 462 | 419 | 481 | 477 | 510 | 523 | 425 | 527 | 455 | 534
1048 | Группа от QF |  |  |  | - | - | - | - | - | - | - | - | - | - | 0 |  |  | 0 | - | FALSE | FALSE | FALSE | 21 | 23 | 38 | 465 | 402 | 436 | 460 | 441 | 390 | 500 | 528 | 481 | 429
1049 | Группа от QF |  |  |  | - | - | - | - | - | - | - | - | - | - | 0 |  |  | 0 | - | FALSE | FALSE | FALSE | 29 | 45 | 30 | 384 | 347 | 394 | 374 | 368 | 342 | 433 | 374 | 442 | 449
1050 | Группа от QF |  |  |  | - | - | - | - | - | - | - | - | - | - | 0 |  |  | 0 | - | FALSE | FALSE | FALSE | 42 | 42 | 31 | 426 | 332 | 455 | 451 | 389 | 333 | 318 | 400 | 401 | 352
1051 | Группа от QF |  |  |  | - | - | - | - | - | - | - | - | - | - | 0 |  |  | 0 | - | FALSE | FALSE | FALSE | 40 | 43 | 37 | 408 | 403 | 407 | 422 | 500 | 401 | 498 | 488 | 492 | 393
1052 | Группа от QF |  |  |  | - | - | - | - | - | - | - | - | - | - | 0 |  |  | 0 | - | FALSE | FALSE | FALSE | 22 | 29 | 39 | 506 | 530 | 495 | 533 | 500 | 465 | 516 | 487 | 440 | 497
1053 | Группа от QF |  |  |  | - | - | - | - | - | - | - | - | - | - | 0 |  |  | 0 | - | FALSE | FALSE | FALSE | 42 | 44 | 30 | 381 | 383 | 440 | 327 | 347 | 423 | 437 | 369 | 330 | 305
1054 | Группа от QF |  |  |  | - | - | - | - | - | - | - | - | - | - | 0 |  |  | 0 | - | FALSE | FALSE | FALSE | 25 | 45 | 29 | 346 | 381 | 370 | 351 | 335 | 380 | 332 | 348 | 378 | 338
1055 | Группа от QF |  |  |  | - | - | - | - | - | - | - | - | - | - | 0 |  |  | 0 | - | FALSE | FALSE | FALSE | 21 | 30 | 44 | 465 | 533 | 532 | 584 | 515 | 528 | 580 | 557 | 574 | 504
1056 | Группа от QF |  |  |  | - | - | - | - | - | - | - | - | - | - | 0 |  |  | 0 | - | FALSE | FALSE | FALSE | 46 | 46 | 30 | 398 | 391 | 338 | 363 | 334 | 324 | 312 | 411 | 354 | 385
1057 | Группа от QF |  |  |  | - | - | - | - | - | - | - | - | - | - | 0 |  |  | 0 | - | FALSE | FALSE | FALSE | 29 | 37 | 42 | 493 | 550 | 547 | 474 | 438 | 434 | 460 | 544 | 540 | 556
1058 | Группа от QF |  |  |  | - | - | - | - | - | - | - | - | - | - | 0 |  |  | 0 | - | FALSE | FALSE | FALSE | 29 | 32 | 41 | 467 | 472 | 492 | 540 | 415 | 494 | 415 | 464 | 432 | 554
1059 | Группа от QF |  |  |  | - | - | - | - | - | - | - | - | - | - | 0 |  |  | 0 | - | FALSE | FALSE | FALSE | 36 | 28 | 47 | 586 | 482 | 544 | 524 | 522 | 533 | 553 | 527 | 566 | 594
1060 | Группа от QF |  |  |  | - | - | - | - | - | - | - | - | - | - | 0 |  |  | 0 | - | FALSE | FALSE | FALSE | 29 | 49 | 34 | 427 | 464 | 348 | 484 | 443 | 440 | 462 | 362 | 410 | 469
1061 | Группа от QF |  |  |  | - | - | - | - | - | - | - | - | - | - | 0 |  |  | 0 | - | FALSE | FALSE | FALSE | 42 | 24 | 44 | 552 | 518 | 449 | 466 | 471 | 530 | 494 | 505 | 475 | 529
1062 | Группа от QF |  |  |  | - | - | - | - | - | - | - | - | - | - | 0 |  |  | 0 | - | FALSE | FALSE | FALSE | 24 | 32 | 23 | 350 | 243 | 296 | 374 | 346 | 255 | 315 | 243 | 247 | 271
1063 | Группа от QF |  |  |  | - | - | - | - | - | - | - | - | - | - | 0 |  |  | 0 | - | FALSE | FALSE | FALSE | 24 | 39 | 33 | 416 | 341 | 379 | 335 | 452 | 423 | 399 | 373 | 370 | 355
1064 | Группа от QF |  |  |  | - | - | - | - | - | - | - | - | - | - | 0 |  |  | 0 | - | FALSE | FALSE | FALSE | 20 | 24 | 40 | 476 | 543 | 411 | 541 | 541 | 520 | 427 | 472 | 429 | 410
1065 | Группа от QF |  |  |  | - | - | - | - | - | - | - | - | - | - | 0 |  |  | 0 | - | FALSE | FALSE | FALSE | 48 | 21 | 38 | 508 | 425 | 387 | 427 | 508 | 453 | 528 | 430 | 465 | 476
1066 | Группа от QF |  |  |  | - | - | - | - | - | - | - | - | - | - | 0 |  |  | 0 | - | FALSE | FALSE | FALSE | 22 | 40 | 32 | 470 | 444 | 339 | 389 | 374 | 454 | 387 | 391 | 436 | 373
1067 | Группа от QF |  |  |  | - | - | - | - | - | - | - | - | - | - | 0 |  |  | 0 | - | FALSE | FALSE | FALSE | 36 | 31 | 24 | 350 | 385 | 377 | 349 | 373 | 264 | 262 | 371 | 355 | 312
1068 | Группа от QF |  |  |  | - | - | - | - | - | - | - | - | - | - | 0 |  |  | 0 | - | FALSE | FALSE | FALSE | 25 | 47 | 45 | 599 | 511 | 459 | 496 | 526 | 456 | 464 | 571 | 504 | 495
1069 | Группа от QF |  |  |  | - | - | - | - | - | - | - | - | - | - | 0 |  |  | 0 | - | FALSE | FALSE | FALSE | 32 | 28 | 38 | 501 | 511 | 411 | 422 | 500 | 512 | 455 | 475 | 458 | 502
1070 | Группа от QF |  |  |  | - | - | - | - | - | - | - | - | - | - | 0 |  |  | 0 | - | FALSE | FALSE | FALSE | 40 | 42 | 34 | 366 | 490 | 446 | 395 | 383 | 351 | 361 | 358 | 457 | 417
1071 | Группа от QF |  |  |  | - | - | - | - | - | - | - | - | - | - | 0 |  |  | 0 | - | FALSE | FALSE | FALSE | 26 | 23 | 31 | 325 | 315 | 389 | 453 | 402 | 415 | 442 | 352 | 443 | 390
1072 | Группа от QF |  |  |  | - | - | - | - | - | - | - | - | - | - | 0 |  |  | 0 | - | FALSE | FALSE | FALSE | 48 | 40 | 43 | 517 | 526 | 471 | 529 | 543 | 454 | 573 | 535 | 506 | 449
1073 | Группа от QF |  |  |  | - | - | - | - | - | - | - | - | - | - | 0 |  |  | 0 | - | FALSE | FALSE | FALSE | 22 | 33 | 35 | 398 | 357 | 472 | 495 | 460 | 403 | 452 | 389 | 363 | 418
1074 | Группа от QF |  |  |  | - | - | - | - | - | - | - | - | - | - | 0 |  |  | 0 | - | FALSE | FALSE | FALSE | 36 | 40 | 26 | 389 | 390 | 352 | 303 | 371 | 347 | 286 | 327 | 379 | 268
1075 | Группа от QF |  |  |  | - | - | - | - | - | - | - | - | - | - | 0 |  |  | 0 | - | FALSE | FALSE | FALSE | 22 | 20 | 34 | 377 | 432 | 403 | 386 | 348 | 396 | 474 | 408 | 386 | 393
1076 | Группа от QF |  |  |  | - | - | - | - | - | - | - | - | - | - | 0 |  |  | 0 | - | FALSE | FALSE | FALSE | 42 | 34 | 34 | 402 | 476 | 381 | 448 | 436 | 401 | 444 | 426 | 476 | 473
1077 | Группа от QF |  |  |  | - | - | - | - | - | - | - | - | - | - | 0 |  |  | 0 | - | FALSE | FALSE | FALSE | 33 | 32 | 28 | 419 | 374 | 378 | 293 | 386 | 388 | 429 | 291 | 296 | 363
1078 | Группа от QF |  |  |  | - | - | - | - | - | - | - | - | - | - | 0 |  |  | 0 | - | FALSE | FALSE | FALSE | 21 | 31 | 34 | 374 | 432 | 480 | 417 | 443 | 406 | 466 | 391 | 487 | 450
1079 | Группа от QF |  |  |  | - | - | - | - | - | - | - | - | - | - | 0 |  |  | 0 | - | FALSE | FALSE | FALSE | 21 | 46 | 23 | 305 | 327 | 277 | 262 | 322 | 235 | 379 | 275 | 252 | 265
1080 | Группа от QF |  |  |  | - | - | - | - | - | - | - | - | - | - | 0 |  |  | 0 | - | FALSE | FALSE | FALSE | 24 | 23 | 26 | 350 | 340 | 288 | 268 | 363 | 347 | 306 | 336 | 402 | 343
1081 | Группа от QF |  |  |  | - | - | - | - | - | - | - | - | - | - | 0 |  |  | 0 | - | FALSE | FALSE | FALSE | 27 | 32 | 23 | 282 | 344 | 308 | 341 | 304 | 343 | 376 | 237 | 328 | 321
1082 | Группа от QF |  |  |  | - | - | - | - | - | - | - | - | - | - | 0 |  |  | 0 | - | FALSE | FALSE | FALSE | 37 | 25 | 31 | 389 | 358 | 349 | 394 | 430 | 358 | 356 | 407 | 338 | 415
1083 | Группа от QF |  |  |  | - | - | - | - | - | - | - | - | - | - | 0 |  |  | 0 | - | FALSE | FALSE | FALSE | 32 | 36 | 27 | 371 | 409 | 321 | 399 | 343 | 381 | 291 | 279 | 376 | 288
1084 | Группа от QF |  |  |  | - | - | - | - | - | - | - | - | - | - | 0 |  |  | 0 | - | FALSE | FALSE | FALSE | 36 | 49 | 31 | 399 | 384 | 453 | 355 | 443 | 453 | 370 | 381 | 332 | 435
1085 | Группа от QF |  |  |  | - | - | - | - | - | - | - | - | - | - | 0 |  |  | 0 | - | FALSE | FALSE | FALSE | 41 | 31 | 38 | 524 | 431 | 447 | 401 | 445 | 415 | 471 | 458 | 428 | 389
1086 | Группа от QF |  |  |  | - | - | - | - | - | - | - | - | - | - | 0 |  |  | 0 | - | FALSE | FALSE | FALSE | 24 | 28 | 24 | 367 | 272 | 259 | 337 | 248 | 250 | 314 | 336 | 306 | 340
1087 | Группа от QF |  |  |  | - | - | - | - | - | - | - | - | - | - | 0 |  |  | 0 | - | FALSE | FALSE | FALSE | 25 | 35 | 43 | 549 | 474 | 454 | 465 | 461 | 577 | 447 | 455 | 560 | 575
1088 | Группа от QF |  |  |  | - | - | - | - | - | - | - | - | - | - | 0 |  |  | 0 | - | FALSE | FALSE | FALSE | 43 | 30 | 43 | 577 | 573 | 484 | 490 | 442 | 482 | 487 | 507 | 548 | 447
1089 | Группа от QF |  |  |  | - | - | - | - | - | - | - | - | - | - | 0 |  |  | 0 | - | FALSE | FALSE | FALSE | 33 | 31 | 37 | 393 | 376 | 447 | 432 | 397 | 377 | 496 | 378 | 418 | 430
1090 | Группа от QF |  |  |  | - | - | - | - | - | - | - | - | - | - | 0 |  |  | 0 | - | FALSE | FALSE | FALSE | 28 | 49 | 20 | 288 | 226 | 268 | 274 | 242 | 216 | 311 | 267 | 308 | 329
1091 | Группа от QF |  |  |  | - | - | - | - | - | - | - | - | - | - | 0 |  |  | 0 | - | FALSE | FALSE | FALSE | 25 | 36 | 25 | 319 | 347 | 292 | 275 | 295 | 384 | 336 | 262 | 324 | 350
1092 | Группа от QF |  |  |  | - | - | - | - | - | - | - | - | - | - | 0 |  |  | 0 | - | FALSE | FALSE | FALSE | 38 | 35 | 38 | 498 | 468 | 484 | 466 | 491 | 483 | 515 | 466 | 498 | 454
1093 | Группа от QF |  |  |  | - | - | - | - | - | - | - | - | - | - | 0 |  |  | 0 | - | FALSE | FALSE | FALSE | 28 | 23 | 21 | 220 | 233 | 302 | 293 | 271 | 224 | 315 | 278 | 328 | 289
1094 | Группа от QF |  |  |  | - | - | - | - | - | - | - | - | - | - | 0 |  |  | 0 | - | FALSE | FALSE | FALSE | 26 | 45 | 23 | 308 | 240 | 324 | 261 | 256 | 268 | 302 | 317 | 329 | 304
1095 | Группа от QF |  |  |  | - | - | - | - | - | - | - | - | - | - | 0 |  |  | 0 | - | FALSE | FALSE | FALSE | 49 | 34 | 30 | 382 | 359 | 313 | 315 | 344 | 328 | 446 | 306 | 350 | 393
1096 | Группа от QF |  |  |  | - | - | - | - | - | - | - | - | - | - | 0 |  |  | 0 | - | FALSE | FALSE | FALSE | 42 | 44 | 27 | 318 | 331 | 330 | 313 | 337 | 333 | 289 | 346 | 363 | 303
1097 | Группа от QF |  |  |  | - | - | - | - | - | - | - | - | - | - | 0 |  |  | 0 | - | FALSE | FALSE | FALSE | 21 | 43 | 44 | 547 | 460 | 469 | 564 | 566 | 485 | 575 | 453 | 492 | 450
1098 | Группа от QF |  |  |  | - | - | - | - | - | - | - | - | - | - | 0 |  |  | 0 | - | FALSE | FALSE | FALSE | 31 | 32 | 29 | 365 | 396 | 296 | 433 | 375 | 440 | 440 | 350 | 389 | 302
1099 | Группа от QF |  |  |  | - | - | - | - | - | - | - | - | - | - | 0 |  |  | 0 | - | FALSE | FALSE | FALSE | 23 | 29 | 44 | 538 | 463 | 482 | 490 | 490 | 481 | 527 | 494 | 447 | 485
1100 | Группа от QF |  |  |  | - | - | - | - | - | - | - | - | - | - | 0 |  |  | 0 | - | FALSE | FALSE | FALSE | 20 | 47 | 47 | 571 | 579 | 540 | 574 | 539 | 617 | 590 | 499 | 503 | 566
1101 | Группа от QF |  |  |  | - | - | - | - | - | - | - | - | - | - | 0 |  |  | 0 | - | FALSE | FALSE | FALSE | 38 | 40 | 22 | 334 | 300 | 276 | 294 | 344 | 317 | 239 | 288 | 364 | 285
1102 | Группа от QF |  |  |  | - | - | - | - | - | - | - | - | - | - | 0 |  |  | 0 | - | FALSE | FALSE | FALSE | 23 | 26 | 23 | 336 | 327 | 335 | 358 | 363 | 365 | 329 | 293 | 335 | 288
1103 | Группа от QF |  |  |  | - | - | - | - | - | - | - | - | - | - | 0 |  |  | 0 | - | FALSE | FALSE | FALSE | 44 | 20 | 36 | 458 | 445 | 388 | 431 | 400 | 491 | 482 | 452 | 481 | 450
1104 | Группа от QF |  |  |  | - | - | - | - | - | - | - | - | - | - | 0 |  |  | 0 | - | FALSE | FALSE | FALSE | 45 | 46 | 46 | 545 | 604 | 533 | 497 | 494 | 519 | 602 | 582 | 478 | 510
1105 | Группа от QF |  |  |  | - | - | - | - | - | - | - | - | - | - | 0 |  |  | 0 | - | FALSE | FALSE | FALSE | 29 | 40 | 23 | 302 | 263 | 291 | 368 | 250 | 254 | 335 | 379 | 308 | 310
1106 | Группа от QF |  |  |  | - | - | - | - | - | - | - | - | - | - | 0 |  |  | 0 | - | FALSE | FALSE | FALSE | 36 | 20 | 37 | 457 | 499 | 444 | 436 | 514 | 447 | 468 | 498 | 466 | 469
1107 | Группа от QF |  |  |  | - | - | - | - | - | - | - | - | - | - | 0 |  |  | 0 | - | FALSE | FALSE | FALSE | 43 | 24 | 41 | 540 | 524 | 455 | 473 | 459 | 513 | 544 | 452 | 535 | 535
1108 | Группа от QF |  |  |  | - | - | - | - | - | - | - | - | - | - | 0 |  |  | 0 | - | FALSE | FALSE | FALSE | 30 | 26 | 41 | 445 | 559 | 475 | 533 | 464 | 438 | 517 | 462 | 424 | 448
1109 | Группа от QF |  |  |  | - | - | - | - | - | - | - | - | - | - | 0 |  |  | 0 | - | FALSE | FALSE | FALSE | 50 | 37 | 22 | 279 | 320 | 352 | 253 | 268 | 277 | 226 | 249 | 267 | 236
1110 | Группа от QF |  |  |  | - | - | - | - | - | - | - | - | - | - | 0 |  |  | 0 | - | FALSE | FALSE | FALSE | 47 | 44 | 42 | 548 | 521 | 512 | 474 | 495 | 551 | 427 | 544 | 504 | 556
1111 | Группа от QF |  |  |  | - | - | - | - | - | - | - | - | - | - | 0 |  |  | 0 | - | FALSE | FALSE | FALSE | 34 | 49 | 42 | 525 | 455 | 540 | 435 | 570 | 479 | 498 | 450 | 552 | 527
1112 | Группа от QF |  |  |  | - | - | - | - | - | - | - | - | - | - | 0 |  |  | 0 | - | FALSE | FALSE | FALSE | 43 | 26 | 26 | 316 | 357 | 338 | 350 | 329 | 283 | 373 | 331 | 360 | 275
1113 | Группа от QF |  |  |  | - | - | - | - | - | - | - | - | - | - | 0 |  |  | 0 | - | FALSE | FALSE | FALSE | 50 | 27 | 42 | 465 | 518 | 483 | 526 | 443 | 503 | 440 | 474 | 457 | 563
1114 | Группа от QF |  |  |  | - | - | - | - | - | - | - | - | - | - | 0 |  |  | 0 | - | FALSE | FALSE | FALSE | 23 | 46 | 30 | 412 | 305 | 305 | 326 | 394 | 394 | 327 | 333 | 444 | 415
1115 | Группа от QF |  |  |  | - | - | - | - | - | - | - | - | - | - | 0 |  |  | 0 | - | FALSE | FALSE | FALSE | 24 | 26 | 23 | 265 | 311 | 357 | 256 | 262 | 376 | 313 | 310 | 267 | 337
1116 | Группа от QF |  |  |  | - | - | - | - | - | - | - | - | - | - | 0 |  |  | 0 | - | FALSE | FALSE | FALSE | 44 | 45 | 47 | 577 | 562 | 532 | 560 | 563 | 520 | 521 | 558 | 493 | 600
1117 | Группа от QF |  |  |  | - | - | - | - | - | - | - | - | - | - | 0 |  |  | 0 | - | FALSE | FALSE | FALSE | 32 | 35 | 26 | 274 | 343 | 391 | 381 | 314 | 357 | 302 | 278 | 299 | 345
1118 | Группа от QF |  |  |  | - | - | - | - | - | - | - | - | - | - | 0 |  |  | 0 | - | FALSE | FALSE | FALSE | 47 | 44 | 23 | 262 | 355 | 379 | 309 | 346 | 348 | 350 | 293 | 339 | 297
1119 | Группа от QF |  |  |  | - | - | - | - | - | - | - | - | - | - | 0 |  |  | 0 | - | FALSE | FALSE | FALSE | 23 | 27 | 45 | 545 | 459 | 480 | 560 | 488 | 510 | 589 | 495 | 529 | 543
1120 | Группа от QF |  |  |  | - | - | - | - | - | - | - | - | - | - | 0 |  |  | 0 | - | FALSE | FALSE | FALSE | 44 | 26 | 27 | 340 | 411 | 345 | 304 | 276 | 335 | 278 | 408 | 279 | 384
1121 | Группа от QF |  |  |  | - | - | - | - | - | - | - | - | - | - | 0 |  |  | 0 | - | FALSE | FALSE | FALSE | 33 | 39 | 26 | 354 | 307 | 320 | 389 | 334 | 390 | 323 | 306 | 335 | 289
1122 | Группа от QF |  |  |  | - | - | - | - | - | - | - | - | - | - | 0 |  |  | 0 | - | FALSE | FALSE | FALSE | 33 | 42 | 30 | 328 | 348 | 326 | 315 | 411 | 386 | 384 | 341 | 322 | 362
1123 | Группа от QF |  |  |  | - | - | - | - | - | - | - | - | - | - | 0 |  |  | 0 | - | FALSE | FALSE | FALSE | 46 | 31 | 47 | 516 | 602 | 511 | 551 | 532 | 541 | 556 | 573 | 590 | 515
1124 | Группа от QF |  |  |  | - | - | - | - | - | - | - | - | - | - | 0 |  |  | 0 | - | FALSE | FALSE | FALSE | 40 | 37 | 23 | 314 | 360 | 259 | 304 | 335 | 241 | 283 | 251 | 340 | 290
1125 | Группа от QF |  |  |  | - | - | - | - | - | - | - | - | - | - | 0 |  |  | 0 | - | FALSE | FALSE | FALSE | 35 | 30 | 21 | 265 | 247 | 243 | 250 | 280 | 311 | 300 | 297 | 310 | 291
1126 | Группа от QF |  |  |  | - | - | - | - | - | - | - | - | - | - | 0 |  |  | 0 | - | FALSE | FALSE | FALSE | 33 | 21 | 25 | 323 | 385 | 376 | 272 | 346 | 293 | 282 | 371 | 396 | 282
1127 | Группа от QF |  |  |  | - | - | - | - | - | - | - | - | - | - | 0 |  |  | 0 | - | FALSE | FALSE | FALSE | 41 | 38 | 30 | 318 | 409 | 392 | 354 | 322 | 416 | 311 | 416 | 445 | 359
1128 | Группа от QF |  |  |  | - | - | - | - | - | - | - | - | - | - | 0 |  |  | 0 | - | FALSE | FALSE | FALSE | 35 | 28 | 46 | 514 | 555 | 510 | 511 | 554 | 550 | 522 | 471 | 566 | 515
1129 | Группа от QF |  |  |  | - | - | - | - | - | - | - | - | - | - | 0 |  |  | 0 | - | FALSE | FALSE | FALSE | 39 | 41 | 36 | 417 | 471 | 491 | 424 | 393 | 410 | 469 | 388 | 384 | 391
1130 | Группа от QF |  |  |  | - | - | - | - | - | - | - | - | - | - | 0 |  |  | 0 | - | FALSE | FALSE | FALSE | 28 | 36 | 20 | 238 | 260 | 267 | 350 | 301 | 264 | 250 | 333 | 224 | 283
1131 | Группа от QF |  |  |  | - | - | - | - | - | - | - | - | - | - | 0 |  |  | 0 | - | FALSE | FALSE | FALSE | 27 | 28 | 33 | 399 | 453 | 384 | 448 | 445 | 473 | 413 | 432 | 428 | 391
1132 | Группа от QF |  |  |  | - | - | - | - | - | - | - | - | - | - | 0 |  |  | 0 | - | FALSE | FALSE | FALSE | 49 | 22 | 20 | 240 | 236 | 217 | 319 | 325 | 206 | 270 | 268 | 209 | 328
1133 | Группа от QF |  |  |  | - | - | - | - | - | - | - | - | - | - | 0 |  |  | 0 | - | FALSE | FALSE | FALSE | 41 | 38 | 35 | 357 | 493 | 443 | 402 | 465 | 425 | 425 | 393 | 443 | 390
1134 | Группа от QF |  |  |  | - | - | - | - | - | - | - | - | - | - | 0 |  |  | 0 | - | FALSE | FALSE | FALSE | 42 | 50 | 49 | 498 | 607 | 616 | 514 | 629 | 600 | 588 | 600 | 499 | 498
1135 | Группа от QF |  |  |  | - | - | - | - | - | - | - | - | - | - | 0 |  |  | 0 | - | FALSE | FALSE | FALSE | 43 | 36 | 35 | 387 | 487 | 370 | 387 | 360 | 377 | 485 | 453 | 463 | 363
1136 | Группа от QF |  |  |  | - | - | - | - | - | - | - | - | - | - | 0 |  |  | 0 | - | FALSE | FALSE | FALSE | 34 | 43 | 21 | 215 | 266 | 250 | 315 | 326 | 283 | 244 | 237 | 255 | 240
1137 | Группа от QF |  |  |  | - | - | - | - | - | - | - | - | - | - | 0 |  |  | 0 | - | FALSE | FALSE | FALSE | 33 | 43 | 33 | 455 | 348 | 347 | 431 | 435 | 463 | 468 | 459 | 465 | 417
1138 | Группа от QF |  |  |  | - | - | - | - | - | - | - | - | - | - | 0 |  |  | 0 | - | FALSE | FALSE | FALSE | 31 | 25 | 34 | 380 | 482 | 445 | 454 | 345 | 365 | 437 | 462 | 364 | 421
1139 | Группа от QF |  |  |  | - | - | - | - | - | - | - | - | - | - | 0 |  |  | 0 | - | FALSE | FALSE | FALSE | 48 | 29 | 33 | 361 | 454 | 350 | 450 | 399 | 420 | 372 | 464 | 438 | 352
1140 | Группа от QF |  |  |  | - | - | - | - | - | - | - | - | - | - | 0 |  |  | 0 | - | FALSE | FALSE | FALSE | 27 | 45 | 24 | 292 | 382 | 252 | 376 | 384 | 317 | 308 | 349 | 364 | 254
1141 | Группа от QF |  |  |  | - | - | - | - | - | - | - | - | - | - | 0 |  |  | 0 | - | FALSE | FALSE | FALSE | 48 | 25 | 27 | 298 | 353 | 309 | 347 | 280 | 371 | 406 | 309 | 319 | 317
1142 | Группа от QF |  |  |  | - | - | - | - | - | - | - | - | - | - | 0 |  |  | 0 | - | FALSE | FALSE | FALSE | 30 | 49 | 20 | 217 | 331 | 234 | 312 | 208 | 281 | 276 | 247 | 289 | 254
1143 | Группа от QF |  |  |  | - | - | - | - | - | - | - | - | - | - | 0 |  |  | 0 | - | FALSE | FALSE | FALSE | 47 | 38 | 38 | 523 | 503 | 390 | 432 | 387 | 463 | 492 | 458 | 389 | 489
1144 | Группа от QF |  |  |  | - | - | - | - | - | - | - | - | - | - | 0 |  |  | 0 | - | FALSE | FALSE | FALSE | 28 | 29 | 47 | 538 | 506 | 594 | 590 | 515 | 620 | 554 | 531 | 514 | 593
1145 | Группа от QF |  |  |  | - | - | - | - | - | - | - | - | - | - | 0 |  |  | 0 | - | FALSE | FALSE | FALSE | 30 | 45 | 21 | 356 | 353 | 310 | 220 | 340 | 360 | 284 | 246 | 339 | 226
1146 | Группа от QF |  |  |  | - | - | - | - | - | - | - | - | - | - | 0 |  |  | 0 | - | FALSE | FALSE | FALSE | 45 | 24 | 35 | 383 | 417 | 386 | 413 | 385 | 438 | 462 | 393 | 419 | 410
1147 | Группа от QF |  |  |  | - | - | - | - | - | - | - | - | - | - | 0 |  |  | 0 | - | FALSE | FALSE | FALSE | 31 | 42 | 43 | 469 | 489 | 497 | 464 | 512 | 481 | 523 | 548 | 448 | 495
1148 | Группа от QF |  |  |  | - | - | - | - | - | - | - | - | - | - | 0 |  |  | 0 | - | FALSE | FALSE | FALSE | 47 | 23 | 39 | 420 | 399 | 527 | 437 | 499 | 495 | 469 | 467 | 414 | 497
1149 | Группа от QF |  |  |  | - | - | - | - | - | - | - | - | - | - | 0 |  |  | 0 | - | FALSE | FALSE | FALSE | 29 | 40 | 28 | 430 | 400 | 361 | 417 | 294 | 347 | 295 | 299 | 297 | 378
1150 | Группа от QF |  |  |  | - | - | - | - | - | - | - | - | - | - | 0 |  |  | 0 | - | FALSE | FALSE | FALSE | 37 | 25 | 32 | 382 | 443 | 470 | 366 | 355 | 378 | 405 | 443 | 364 | 412
1151 | Группа от QF |  |  |  | - | - | - | - | - | - | - | - | - | - | 0 |  |  | 0 | - | FALSE | FALSE | FALSE | 34 | 32 | 33 | 359 | 366 | 474 | 358 | 414 | 385 | 398 | 392 | 455 | 378
1152 | Группа от QF |  |  |  | - | - | - | - | - | - | - | - | - | - | 0 |  |  | 0 | - | FALSE | FALSE | FALSE | 47 | 20 | 39 | 451 | 429 | 514 | 451 | 424 | 454 | 461 | 488 | 530 | 470
1153 | Группа от QF |  |  |  | - | - | - | - | - | - | - | - | - | - | 0 |  |  | 0 | - | FALSE | FALSE | FALSE | 45 | 45 | 27 | 321 | 355 | 352 | 279 | 308 | 325 | 417 | 327 | 302 | 340
1154 | Группа от QF |  |  |  | - | - | - | - | - | - | - | - | - | - | 0 |  |  | 0 | - | FALSE | FALSE | FALSE | 27 | 28 | 38 | 507 | 396 | 493 | 521 | 468 | 389 | 441 | 459 | 441 | 530
1155 | Группа от QF |  |  |  | - | - | - | - | - | - | - | - | - | - | 0 |  |  | 0 | - | FALSE | FALSE | FALSE | 28 | 46 | 32 | 439 | 408 | 364 | 349 | 349 | 430 | 397 | 424 | 331 | 420
1156 | Группа от QF |  |  |  | - | - | - | - | - | - | - | - | - | - | 0 |  |  | 0 | - | FALSE | FALSE | FALSE | 46 | 30 | 30 | 316 | 437 | 439 | 357 | 358 | 308 | 353 | 311 | 430 | 407
1157 | Группа от QF |  |  |  | - | - | - | - | - | - | - | - | - | - | 0 |  |  | 0 | - | FALSE | FALSE | FALSE | 41 | 39 | 44 | 508 | 464 | 587 | 495 | 490 | 585 | 534 | 455 | 518 | 452
1158 | Группа от QF |  |  |  | - | - | - | - | - | - | - | - | - | - | 0 |  |  | 0 | - | FALSE | FALSE | FALSE | 28 | 25 | 41 | 468 | 512 | 559 | 499 | 521 | 429 | 486 | 524 | 505 | 542
1159 | Группа от QF |  |  |  | - | - | - | - | - | - | - | - | - | - | 0 |  |  | 0 | - | FALSE | FALSE | FALSE | 46 | 27 | 37 | 443 | 490 | 389 | 464 | 479 | 448 | 502 | 432 | 473 | 422
1160 | Группа от QF |  |  |  | - | - | - | - | - | - | - | - | - | - | 0 |  |  | 0 | - | FALSE | FALSE | FALSE | 45 | 36 | 30 | 364 | 374 | 376 | 369 | 358 | 404 | 392 | 356 | 416 | 352
1161 | Группа от QF |  |  |  | - | - | - | - | - | - | - | - | - | - | 0 |  |  | 0 | - | FALSE | FALSE | FALSE | 43 | 32 | 34 | 410 | 353 | 351 | 415 | 487 | 382 | 414 | 452 | 403 | 415
1162 | Группа от QF |  |  |  | - | - | - | - | - | - | - | - | - | - | 0 |  |  | 0 | - | FALSE | FALSE | FALSE | 33 | 26 | 23 | 264 | 355 | 267 | 319 | 241 | 315 | 269 | 331 | 344 | 320
1163 | Группа от QF |  |  |  | - | - | - | - | - | - | - | - | - | - | 0 |  |  | 0 | - | FALSE | FALSE | FALSE | 30 | 30 | 50 | 507 | 647 | 525 | 579 | 509 | 560 | 554 | 615 | 518 | 544
1164 | Группа от QF |  |  |  | - | - | - | - | - | - | - | - | - | - | 0 |  |  | 0 | - | FALSE | FALSE | FALSE | 35 | 47 | 44 | 545 | 559 | 447 | 565 | 538 | 473 | 559 | 493 | 472 | 474
1165 | Группа от QF |  |  |  | - | - | - | - | - | - | - | - | - | - | 0 |  |  | 0 | - | FALSE | FALSE | FALSE | 30 | 31 | 48 | 517 | 542 | 609 | 489 | 590 | 543 | 554 | 532 | 603 | 552
1166 | Группа от QF |  |  |  | - | - | - | - | - | - | - | - | - | - | 0 |  |  | 0 | - | FALSE | FALSE | FALSE | 47 | 29 | 49 | 578 | 629 | 596 | 618 | 560 | 559 | 563 | 509 | 519 | 527
1167 | Группа от QF |  |  |  | - | - | - | - | - | - | - | - | - | - | 0 |  |  | 0 | - | FALSE | FALSE | FALSE | 38 | 43 | 33 | 350 | 382 | 401 | 475 | 451 | 411 | 439 | 396 | 340 | 390
1168 | Группа от QF |  |  |  | - | - | - | - | - | - | - | - | - | - | 0 |  |  | 0 | - | FALSE | FALSE | FALSE | 42 | 47 | 48 | 505 | 601 | 592 | 602 | 544 | 526 | 489 | 491 | 500 | 578
1169 | Группа от QF |  |  |  | - | - | - | - | - | - | - | - | - | - | 0 |  |  | 0 | - | FALSE | FALSE | FALSE | 44 | 36 | 21 | 297 | 231 | 235 | 231 | 309 | 324 | 349 | 239 | 276 | 350
1170 | Группа от QF |  |  |  | - | - | - | - | - | - | - | - | - | - | 0 |  |  | 0 | - | FALSE | FALSE | FALSE | 35 | 41 | 44 | 541 | 581 | 551 | 542 | 463 | 571 | 574 | 522 | 569 | 585
1171 | Группа от QF |  |  |  | - | - | - | - | - | - | - | - | - | - | 0 |  |  | 0 | - | FALSE | FALSE | FALSE | 47 | 41 | 23 | 329 | 364 | 274 | 247 | 356 | 296 | 273 | 348 | 335 | 307
1172 | Группа от QF |  |  |  | - | - | - | - | - | - | - | - | - | - | 0 |  |  | 0 | - | FALSE | FALSE | FALSE | 44 | 33 | 38 | 452 | 412 | 422 | 449 | 422 | 483 | 502 | 476 | 409 | 407
1173 | Группа от QF |  |  |  | - | - | - | - | - | - | - | - | - | - | 0 |  |  | 0 | - | FALSE | FALSE | FALSE | 40 | 37 | 37 | 453 | 384 | 492 | 504 | 423 | 415 | 488 | 487 | 458 | 421
1174 | Группа от QF |  |  |  | - | - | - | - | - | - | - | - | - | - | 0 |  |  | 0 | - | FALSE | FALSE | FALSE | 44 | 47 | 24 | 251 | 313 | 311 | 285 | 331 | 350 | 258 | 363 | 287 | 318
1175 | Группа от QF |  |  |  | - | - | - | - | - | - | - | - | - | - | 0 |  |  | 0 | - | FALSE | FALSE | FALSE | 23 | 25 | 32 | 416 | 380 | 373 | 373 | 369 | 383 | 338 | 325 | 455 | 463
1176 | Группа от QF |  |  |  | - | - | - | - | - | - | - | - | - | - | 0 |  |  | 0 | - | FALSE | FALSE | FALSE | 34 | 25 | 34 | 490 | 362 | 428 | 365 | 438 | 361 | 478 | 476 | 486 | 426
1177 | Группа от QF |  |  |  | - | - | - | - | - | - | - | - | - | - | 0 |  |  | 0 | - | FALSE | FALSE | FALSE | 32 | 44 | 24 | 353 | 327 | 372 | 334 | 319 | 384 | 389 | 322 | 257 | 384
1178 | Группа от QF |  |  |  | - | - | - | - | - | - | - | - | - | - | 0 |  |  | 0 | - | FALSE | FALSE | FALSE | 37 | 22 | 36 | 372 | 451 | 417 | 484 | 482 | 441 | 443 | 466 | 461 | 460
1179 | Группа от QF |  |  |  | - | - | - | - | - | - | - | - | - | - | 0 |  |  | 0 | - | FALSE | FALSE | FALSE | 29 | 39 | 20 | 270 | 220 | 280 | 301 | 282 | 263 | 323 | 303 | 290 | 306
1180 | Группа от QF |  |  |  | - | - | - | - | - | - | - | - | - | - | 0 |  |  | 0 | - | FALSE | FALSE | FALSE | 22 | 31 | 21 | 250 | 221 | 259 | 262 | 294 | 303 | 229 | 223 | 348 | 282
1181 | Группа от QF |  |  |  | - | - | - | - | - | - | - | - | - | - | 0 |  |  | 0 | - | FALSE | FALSE | FALSE | 40 | 45 | 45 | 524 | 492 | 515 | 541 | 521 | 574 | 485 | 503 | 523 | 573
1182 | Группа от QF |  |  |  | - | - | - | - | - | - | - | - | - | - | 0 |  |  | 0 | - | FALSE | FALSE | FALSE | 21 | 46 | 37 | 502 | 382 | 433 | 408 | 452 | 415 | 465 | 503 | 420 | 482
1183 | Группа от QF |  |  |  | - | - | - | - | - | - | - | - | - | - | 0 |  |  | 0 | - | FALSE | FALSE | FALSE | 26 | 36 | 50 | 563 | 648 | 600 | 631 | 619 | 580 | 650 | 507 | 547 | 536
1184 | Группа от QF |  |  |  | - | - | - | - | - | - | - | - | - | - | 0 |  |  | 0 | - | FALSE | FALSE | FALSE | 31 | 27 | 32 | 429 | 442 | 340 | 441 | 369 | 382 | 403 | 455 | 375 | 380
1185 | Группа от QF |  |  |  | - | - | - | - | - | - | - | - | - | - | 0 |  |  | 0 | - | FALSE | FALSE | FALSE | 32 | 23 | 45 | 464 | 564 | 572 | 468 | 481 | 515 | 459 | 473 | 482 | 587
1186 | Группа от QF |  |  |  | - | - | - | - | - | - | - | - | - | - | 0 |  |  | 0 | - | FALSE | FALSE | FALSE | 48 | 45 | 41 | 510 | 559 | 423 | 559 | 441 | 473 | 479 | 519 | 433 | 530
1187 | Группа от QF |  |  |  | - | - | - | - | - | - | - | - | - | - | 0 |  |  | 0 | - | FALSE | FALSE | FALSE | 42 | 42 | 38 | 508 | 387 | 418 | 403 | 526 | 493 | 481 | 500 | 461 | 518
1188 | Группа от QF |  |  |  | - | - | - | - | - | - | - | - | - | - | 0 |  |  | 0 | - | FALSE | FALSE | FALSE | 50 | 49 | 32 | 440 | 436 | 399 | 333 | 443 | 367 | 414 | 442 | 331 | 397
1189 | Группа от QF |  |  |  | - | - | - | - | - | - | - | - | - | - | 0 |  |  | 0 | - | FALSE | FALSE | FALSE | 33 | 41 | 46 | 501 | 516 | 546 | 607 | 469 | 471 | 472 | 516 | 565 | 603
1190 | Группа от QF |  |  |  | - | - | - | - | - | - | - | - | - | - | 0 |  |  | 0 | - | FALSE | FALSE | FALSE | 28 | 22 | 24 | 296 | 287 | 296 | 286 | 327 | 272 | 275 | 330 | 355 | 388
1191 | Группа от QF |  |  |  | - | - | - | - | - | - | - | - | - | - | 0 |  |  | 0 | - | FALSE | FALSE | FALSE | 31 | 30 | 22 | 360 | 295 | 283 | 233 | 261 | 335 | 367 | 296 | 327 | 337
1192 | Группа от QF |  |  |  | - | - | - | - | - | - | - | - | - | - | 0 |  |  | 0 | - | FALSE | FALSE | FALSE | 43 | 39 | 43 | 474 | 518 | 562 | 474 | 503 | 573 | 459 | 486 | 499 | 533
1193 | Группа от QF |  |  |  | - | - | - | - | - | - | - | - | - | - | 0 |  |  | 0 | - | FALSE | FALSE | FALSE | 20 | 25 | 48 | 601 | 505 | 490 | 562 | 525 | 518 | 579 | 490 | 486 | 625
1194 | Группа от QF |  |  |  | - | - | - | - | - | - | - | - | - | - | 0 |  |  | 0 | - | FALSE | FALSE | FALSE | 24 | 48 | 38 | 501 | 454 | 482 | 524 | 456 | 426 | 484 | 524 | 478 | 423
1195 | Группа от QF |  |  |  | - | - | - | - | - | - | - | - | - | - | 0 |  |  | 0 | - | FALSE | FALSE | FALSE | 36 | 28 | 42 | 448 | 533 | 550 | 462 | 494 | 426 | 474 | 428 | 542 | 517
1196 | Группа от QF |  |  |  | - | - | - | - | - | - | - | - | - | - | 0 |  |  | 0 | - | FALSE | FALSE | FALSE | 28 | 43 | 32 | 415 | 416 | 431 | 470 | 363 | 461 | 445 | 343 | 421 | 431
1197 | Группа от QF |  |  |  | - | - | - | - | - | - | - | - | - | - | 0 |  |  | 0 | - | FALSE | FALSE | FALSE | 46 | 49 | 48 | 569 | 545 | 512 | 550 | 613 | 551 | 591 | 576 | 495 | 500
1198 | Группа от QF |  |  |  | - | - | - | - | - | - | - | - | - | - | 0 |  |  | 0 | - | FALSE | FALSE | FALSE | 32 | 21 | 37 | 498 | 486 | 490 | 501 | 397 | 477 | 519 | 489 | 414 | 471
1199 | Группа от QF |  |  |  | - | - | - | - | - | - | - | - | - | - | 0 |  |  | 0 | - | FALSE | FALSE | FALSE | 24 | 46 | 41 | 463 | 435 | 511 | 520 | 416 | 520 | 512 | 501 | 509 | 440
1200 | Группа от QF |  |  |  | - | - | - | - | - | - | - | - | - | - | 0 |  |  | 0 | - | FALSE | FALSE | FALSE | 44 | 35 | 28 | 334 | 371 | 383 | 291 | 353 | 315 | 308 | 408 | 316 | 336
1201 | Группа от QF |  |  |  | - | - | - | - | - | - | - | - | - | - | 0 |  |  | 0 | - | FALSE | FALSE | FALSE | 41 | 40 | 29 | 413 | 371 | 359 | 421 | 362 | 357 | 351 | 417 | 331 | 375
1202 | Группа от QF |  |  |  | - | - | - | - | - | - | - | - | - | - | 0 |  |  | 0 | - | FALSE | FALSE | FALSE | 29 | 38 | 36 | 374 | 430 | 420 | 412 | 470 | 505 | 398 | 477 | 495 | 463
1203 | Группа от QF |  |  |  | - | - | - | - | - | - | - | - | - | - | 0 |  |  | 0 | - | FALSE | FALSE | FALSE | 29 | 33 | 33 | 471 | 476 | 386 | 450 | 354 | 458 | 456 | 405 | 391 | 367
1204 | Группа от QF |  |  |  | - | - | - | - | - | - | - | - | - | - | 0 |  |  | 0 | - | FALSE | FALSE | FALSE | 47 | 34 | 43 | 546 | 571 | 442 | 488 | 474 | 467 | 465 | 457 | 465 | 544
1205 | Группа от QF |  |  |  | - | - | - | - | - | - | - | - | - | - | 0 |  |  | 0 | - | FALSE | FALSE | FALSE | 32 | 45 | 41 | 506 | 469 | 505 | 519 | 451 | 449 | 469 | 426 | 449 | 495
1206 | Группа от QF |  |  |  | - | - | - | - | - | - | - | - | - | - | 0 |  |  | 0 | - | FALSE | FALSE | FALSE | 25 | 38 | 36 | 437 | 412 | 382 | 408 | 478 | 412 | 406 | 401 | 443 | 456
1207 | Группа от QF |  |  |  | - | - | - | - | - | - | - | - | - | - | 0 |  |  | 0 | - | FALSE | FALSE | FALSE | 47 | 35 | 25 | 385 | 367 | 282 | 400 | 330 | 317 | 399 | 367 | 351 | 315
1208 | Группа от QF |  |  |  | - | - | - | - | - | - | - | - | - | - | 0 |  |  | 0 | - | FALSE | FALSE | FALSE | 41 | 39 | 37 | 459 | 492 | 420 | 390 | 380 | 510 | 422 | 517 | 443 | 420
1209 | Группа от QF |  |  |  | - | - | - | - | - | - | - | - | - | - | 0 |  |  | 0 | - | FALSE | FALSE | FALSE | 29 | 47 | 50 | 604 | 585 | 506 | 538 | 607 | 646 | 642 | 639 | 626 | 523
1210 | Группа от QF |  |  |  | - | - | - | - | - | - | - | - | - | - | 0 |  |  | 0 | - | FALSE | FALSE | FALSE | 25 | 34 | 37 | 467 | 492 | 378 | 425 | 383 | 412 | 416 | 508 | 390 | 443
1211 | Группа от QF |  |  |  | - | - | - | - | - | - | - | - | - | - | 0 |  |  | 0 | - | FALSE | FALSE | FALSE | 25 | 29 | 32 | 339 | 423 | 411 | 344 | 447 | 345 | 414 | 373 | 398 | 391
1212 | Группа от QF |  |  |  | - | - | - | - | - | - | - | - | - | - | 0 |  |  | 0 | - | FALSE | FALSE | FALSE | 30 | 41 | 36 | 378 | 390 | 471 | 403 | 471 | 376 | 507 | 482 | 444 | 446
1213 | Группа от QF |  |  |  | - | - | - | - | - | - | - | - | - | - | 0 |  |  | 0 | - | FALSE | FALSE | FALSE | 50 | 35 | 31 | 362 | 402 | 415 | 449 | 381 | 387 | 352 | 422 | 389 | 353
1214 | Группа от QF |  |  |  | - | - | - | - | - | - | - | - | - | - | 0 |  |  | 0 | - | FALSE | FALSE | FALSE | 24 | 43 | 48 | 620 | 555 | 539 | 501 | 493 | 627 | 591 | 594 | 629 | 563
1215 | Группа от QF |  |  |  | - | - | - | - | - | - | - | - | - | - | 0 |  |  | 0 | - | FALSE | FALSE | FALSE | 34 | 45 | 24 | 302 | 265 | 366 | 291 | 263 | 260 | 260 | 347 | 289 | 286
1216 | Группа от QF |  |  |  | - | - | - | - | - | - | - | - | - | - | 0 |  |  | 0 | - | FALSE | FALSE | FALSE | 21 | 37 | 46 | 469 | 535 | 533 | 529 | 540 | 581 | 590 | 536 | 564 | 514
1217 | Группа от QF |  |  |  | - | - | - | - | - | - | - | - | - | - | 0 |  |  | 0 | - | FALSE | FALSE | FALSE | 34 | 48 | 33 | 442 | 404 | 382 | 429 | 360 | 408 | 425 | 421 | 444 | 476
1218 | Группа от QF |  |  |  | - | - | - | - | - | - | - | - | - | - | 0 |  |  | 0 | - | FALSE | FALSE | FALSE | 47 | 35 | 44 | 499 | 581 | 482 | 515 | 517 | 534 | 499 | 522 | 465 | 545
1219 | Группа от QF |  |  |  | - | - | - | - | - | - | - | - | - | - | 0 |  |  | 0 | - | FALSE | FALSE | FALSE | 27 | 25 | 37 | 479 | 413 | 382 | 449 | 479 | 439 | 390 | 504 | 469 | 468
1220 | Группа от QF |  |  |  | - | - | - | - | - | - | - | - | - | - | 0 |  |  | 0 | - | FALSE | FALSE | FALSE | 26 | 45 | 25 | 380 | 281 | 370 | 365 | 298 | 280 | 314 | 335 | 399 | 256
1221 | Группа от QF |  |  |  | - | - | - | - | - | - | - | - | - | - | 0 |  |  | 0 | - | FALSE | FALSE | FALSE | 38 | 34 | 30 | 385 | 308 | 353 | 415 | 358 | 379 | 442 | 372 | 371 | 422
1222 | Группа от QF |  |  |  | - | - | - | - | - | - | - | - | - | - | 0 |  |  | 0 | - | FALSE | FALSE | FALSE | 34 | 50 | 38 | 490 | 502 | 444 | 391 | 475 | 390 | 418 | 386 | 391 | 455
1223 | Группа от QF |  |  |  | - | - | - | - | - | - | - | - | - | - | 0 |  |  | 0 | - | FALSE | FALSE | FALSE | 26 | 49 | 27 | 366 | 354 | 395 | 397 | 367 | 305 | 302 | 315 | 333 | 288
1224 | Группа от QF |  |  |  | - | - | - | - | - | - | - | - | - | - | 0 |  |  | 0 | - | FALSE | FALSE | FALSE | 30 | 50 | 22 | 339 | 297 | 321 | 264 | 344 | 322 | 358 | 226 | 311 | 330
1225 | Группа от QF |  |  |  | - | - | - | - | - | - | - | - | - | - | 0 |  |  | 0 | - | FALSE | FALSE | FALSE | 50 | 38 | 26 | 298 | 345 | 297 | 399 | 393 | 401 | 291 | 378 | 379 | 317
1226 | Группа от QF |  |  |  | - | - | - | - | - | - | - | - | - | - | 0 |  |  | 0 | - | FALSE | FALSE | FALSE | 24 | 50 | 30 | 440 | 436 | 450 | 411 | 443 | 312 | 406 | 342 | 395 | 418
1227 | Группа от QF |  |  |  | - | - | - | - | - | - | - | - | - | - | 0 |  |  | 0 | - | FALSE | FALSE | FALSE | 36 | 39 | 35 | 498 | 363 | 422 | 454 | 461 | 446 | 467 | 423 | 500 | 369
1228 | Группа от QF |  |  |  | - | - | - | - | - | - | - | - | - | - | 0 |  |  | 0 | - | FALSE | FALSE | FALSE | 37 | 44 | 27 | 299 | 323 | 297 | 313 | 329 | 304 | 365 | 360 | 338 | 384
1229 | Группа от QF |  |  |  | - | - | - | - | - | - | - | - | - | - | 0 |  |  | 0 | - | FALSE | FALSE | FALSE | 32 | 29 | 40 | 472 | 517 | 434 | 407 | 465 | 461 | 457 | 430 | 495 | 467
1230 | Группа от QF |  |  |  | - | - | - | - | - | - | - | - | - | - | 0 |  |  | 0 | - | FALSE | FALSE | FALSE | 38 | 34 | 26 | 313 | 408 | 288 | 377 | 279 | 400 | 360 | 274 | 277 | 322
1231 | Группа от QF |  |  |  | - | - | - | - | - | - | - | - | - | - | 0 |  |  | 0 | - | FALSE | FALSE | FALSE | 28 | 43 | 24 | 301 | 361 | 346 | 288 | 321 | 275 | 284 | 366 | 335 | 319
1232 | Группа от QF |  |  |  | - | - | - | - | - | - | - | - | - | - | 0 |  |  | 0 | - | FALSE | FALSE | FALSE | 20 | 24 | 29 | 295 | 408 | 328 | 329 | 342 | 331 | 434 | 433 | 397 | 405
1233 | Группа от QF |  |  |  | - | - | - | - | - | - | - | - | - | - | 0 |  |  | 0 | - | FALSE | FALSE | FALSE | 40 | 21 | 35 | 500 | 409 | 372 | 455 | 413 | 485 | 498 | 444 | 401 | 478
1234 | Группа от QF |  |  |  | - | - | - | - | - | - | - | - | - | - | 0 |  |  | 0 | - | FALSE | FALSE | FALSE | 35 | 23 | 39 | 531 | 484 | 407 | 504 | 418 | 432 | 464 | 425 | 487 | 531
1235 | Группа от QF |  |  |  | - | - | - | - | - | - | - | - | - | - | 0 |  |  | 0 | - | FALSE | FALSE | FALSE | 33 | 46 | 23 | 283 | 338 | 323 | 269 | 236 | 319 | 323 | 312 | 352 | 323
1236 | Группа от QF |  |  |  | - | - | - | - | - | - | - | - | - | - | 0 |  |  | 0 | - | FALSE | FALSE | FALSE | 45 | 26 | 46 | 564 | 511 | 562 | 588 | 493 | 551 | 568 | 546 | 534 | 585
1237 | Группа от QF |  |  |  | - | - | - | - | - | - | - | - | - | - | 0 |  |  | 0 | - | FALSE | FALSE | FALSE | 40 | 21 | 28 | 297 | 332 | 430 | 304 | 350 | 323 | 324 | 291 | 386 | 392
1238 | Группа от QF |  |  |  | - | - | - | - | - | - | - | - | - | - | 0 |  |  | 0 | - | FALSE | FALSE | FALSE | 40 | 21 | 32 | 431 | 334 | 380 | 352 | 340 | 325 | 441 | 396 | 345 | 366
1239 | Группа от QF |  |  |  | - | - | - | - | - | - | - | - | - | - | 0 |  |  | 0 | - | FALSE | FALSE | FALSE | 25 | 31 | 41 | 559 | 471 | 472 | 417 | 551 | 502 | 429 | 516 | 460 | 545
1240 | Группа от QF |  |  |  | - | - | - | - | - | - | - | - | - | - | 0 |  |  | 0 | - | FALSE | FALSE | FALSE | 20 | 40 | 42 | 484 | 436 | 512 | 526 | 532 | 555 | 480 | 447 | 503 | 477
1241 | Группа от QF |  |  |  | - | - | - | - | - | - | - | - | - | - | 0 |  |  | 0 | - | FALSE | FALSE | FALSE | 44 | 46 | 27 | 296 | 313 | 305 | 382 | 361 | 380 | 348 | 368 | 310 | 352
1242 | Группа от QF |  |  |  | - | - | - | - | - | - | - | - | - | - | 0 |  |  | 0 | - | FALSE | FALSE | FALSE | 24 | 29 | 46 | 503 | 563 | 534 | 556 | 494 | 511 | 526 | 469 | 582 | 488
1243 | Группа от QF |  |  |  | - | - | - | - | - | - | - | - | - | - | 0 |  |  | 0 | - | FALSE | FALSE | FALSE | 36 | 28 | 38 | 508 | 454 | 396 | 500 | 455 | 513 | 411 | 468 | 443 | 484
1244 | Группа от QF |  |  |  | - | - | - | - | - | - | - | - | - | - | 0 |  |  | 0 | - | FALSE | FALSE | FALSE | 42 | 32 | 42 | 489 | 473 | 430 | 558 | 537 | 459 | 447 | 540 | 497 | 475
1245 | Группа от QF |  |  |  | - | - | - | - | - | - | - | - | - | - | 0 |  |  | 0 | - | FALSE | FALSE | FALSE | 47 | 44 | 28 | 408 | 382 | 353 | 420 | 370 | 391 | 354 | 377 | 315 | 388
1246 | Группа от QF |  |  |  | - | - | - | - | - | - | - | - | - | - | 0 |  |  | 0 | - | FALSE | FALSE | FALSE | 43 | 28 | 40 | 537 | 419 | 413 | 495 | 546 | 440 | 488 | 446 | 491 | 486
1247 | Группа от QF |  |  |  | - | - | - | - | - | - | - | - | - | - | 0 |  |  | 0 | - | FALSE | FALSE | FALSE | 21 | 26 | 31 | 366 | 406 | 317 | 322 | 328 | 448 | 335 | 416 | 331 | 423
1248 | Группа от QF |  |  |  | - | - | - | - | - | - | - | - | - | - | 0 |  |  | 0 | - | FALSE | FALSE | FALSE | 24 | 44 | 30 | 322 | 381 | 421 | 332 | 422 | 403 | 405 | 341 | 352 | 369
1249 | Группа от QF |  |  |  | - | - | - | - | - | - | - | - | - | - | 0 |  |  | 0 | - | FALSE | FALSE | FALSE | 30 | 27 | 20 | 254 | 274 | 311 | 263 | 292 | 249 | 302 | 266 | 265 | 243
1250 | Группа от QF |  |  |  | - | - | - | - | - | - | - | - | - | - | 0 |  |  | 0 | - | FALSE | FALSE | FALSE | 48 | 38 | 24 | 300 | 307 | 301 | 291 | 292 | 248 | 279 | 360 | 268 | 288
1251 | Группа от QF |  |  |  | - | - | - | - | - | - | - | - | - | - | 0 |  |  | 0 | - | FALSE | FALSE | FALSE | 49 | 24 | 37 | 513 | 400 | 439 | 439 | 461 | 492 | 375 | 449 | 398 | 513
1252 | Группа от QF |  |  |  | - | - | - | - | - | - | - | - | - | - | 0 |  |  | 0 | - | FALSE | FALSE | FALSE | 27 | 42 | 39 | 438 | 522 | 430 | 487 | 434 | 508 | 475 | 427 | 483 | 526
1253 | Группа от QF |  |  |  | - | - | - | - | - | - | - | - | - | - | 0 |  |  | 0 | - | FALSE | FALSE | FALSE | 36 | 32 | 26 | 333 | 338 | 369 | 363 | 320 | 314 | 272 | 388 | 302 | 318
1254 | Группа от QF |  |  |  | - | - | - | - | - | - | - | - | - | - | 0 |  |  | 0 | - | FALSE | FALSE | FALSE | 45 | 42 | 31 | 339 | 322 | 343 | 395 | 329 | 419 | 320 | 386 | 425 | 316
1255 | Группа от QF |  |  |  | - | - | - | - | - | - | - | - | - | - | 0 |  |  | 0 | - | FALSE | FALSE | FALSE | 27 | 26 | 27 | 361 | 286 | 354 | 315 | 378 | 393 | 335 | 307 | 324 | 362
1256 | Группа от QF |  |  |  | - | - | - | - | - | - | - | - | - | - | 0 |  |  | 0 | - | FALSE | FALSE | FALSE | 23 | 30 | 42 | 566 | 468 | 563 | 530 | 442 | 513 | 429 | 559 | 509 | 445
1257 | Группа от QF |  |  |  | - | - | - | - | - | - | - | - | - | - | 0 |  |  | 0 | - | FALSE | FALSE | FALSE | 47 | 31 | 43 | 436 | 464 | 553 | 529 | 522 | 493 | 488 | 466 | 522 | 499
1258 | Группа от QF |  |  |  | - | - | - | - | - | - | - | - | - | - | 0 |  |  | 0 | - | FALSE | FALSE | FALSE | 38 | 29 | 30 | 432 | 367 | 380 | 385 | 354 | 331 | 371 | 391 | 358 | 382
1259 | Группа от QF |  |  |  | - | - | - | - | - | - | - | - | - | - | 0 |  |  | 0 | - | FALSE | FALSE | FALSE | 38 | 34 | 33 | 390 | 457 | 456 | 344 | 344 | 393 | 408 | 442 | 418 | 454
1260 | Группа от QF |  |  |  | - | - | - | - | - | - | - | - | - | - | 0 |  |  | 0 | - | FALSE | FALSE | FALSE | 46 | 39 | 23 | 345 | 262 | 379 | 350 | 379 | 282 | 294 | 250 | 310 | 237
1261 | Группа от QF |  |  |  | - | - | - | - | - | - | - | - | - | - | 0 |  |  | 0 | - | FALSE | FALSE | FALSE | 28 | 37 | 20 | 337 | 223 | 283 | 220 | 244 | 230 | 233 | 227 | 226 | 321
1262 | Группа от QF |  |  |  | - | - | - | - | - | - | - | - | - | - | 0 |  |  | 0 | - | FALSE | FALSE | FALSE | 24 | 28 | 33 | 479 | 442 | 455 | 386 | 464 | 435 | 475 | 410 | 404 | 432
1263 | Группа от QF |  |  |  | - | - | - | - | - | - | - | - | - | - | 0 |  |  | 0 | - | FALSE | FALSE | FALSE | 24 | 35 | 30 | 308 | 432 | 305 | 323 | 378 | 416 | 369 | 321 | 395 | 328
1264 | Группа от QF |  |  |  | - | - | - | - | - | - | - | - | - | - | 0 |  |  | 0 | - | FALSE | FALSE | FALSE | 50 | 34 | 50 | 558 | 579 | 621 | 635 | 517 | 517 | 568 | 510 | 641 | 566
1265 | Группа от QF |  |  |  | - | - | - | - | - | - | - | - | - | - | 0 |  |  | 0 | - | FALSE | FALSE | FALSE | 44 | 45 | 24 | 270 | 261 | 290 | 270 | 347 | 385 | 310 | 324 | 330 | 355
1266 | Группа от QF |  |  |  | - | - | - | - | - | - | - | - | - | - | 0 |  |  | 0 | - | FALSE | FALSE | FALSE | 38 | 26 | 47 | 562 | 527 | 539 | 596 | 506 | 571 | 509 | 614 | 594 | 568
1267 | Группа от QF |  |  |  | - | - | - | - | - | - | - | - | - | - | 0 |  |  | 0 | - | FALSE | FALSE | FALSE | 29 | 31 | 38 | 504 | 503 | 390 | 387 | 501 | 472 | 517 | 443 | 414 | 474
1268 | Группа от QF |  |  |  | - | - | - | - | - | - | - | - | - | - | 0 |  |  | 0 | - | FALSE | FALSE | FALSE | 49 | 27 | 36 | 509 | 376 | 384 | 442 | 449 | 395 | 440 | 479 | 461 | 430
1269 | Группа от QF |  |  |  | - | - | - | - | - | - | - | - | - | - | 0 |  |  | 0 | - | FALSE | FALSE | FALSE | 36 | 49 | 30 | 332 | 325 | 332 | 358 | 416 | 353 | 377 | 329 | 322 | 429
1270 | Группа от QF |  |  |  | - | - | - | - | - | - | - | - | - | - | 0 |  |  | 0 | - | FALSE | FALSE | FALSE | 45 | 46 | 34 | 439 | 469 | 380 | 351 | 359 | 365 | 438 | 407 | 422 | 479
1271 | Группа от QF |  |  |  | - | - | - | - | - | - | - | - | - | - | 0 |  |  | 0 | - | FALSE | FALSE | FALSE | 32 | 33 | 45 | 543 | 460 | 470 | 505 | 578 | 464 | 526 | 579 | 510 | 568
1272 | Группа от QF |  |  |  | - | - | - | - | - | - | - | - | - | - | 0 |  |  | 0 | - | FALSE | FALSE | FALSE | 49 | 33 | 29 | 426 | 373 | 313 | 362 | 373 | 341 | 419 | 414 | 408 | 412
1273 | Группа от QF |  |  |  | - | - | - | - | - | - | - | - | - | - | 0 |  |  | 0 | - | FALSE | FALSE | FALSE | 26 | 48 | 31 | 377 | 438 | 327 | 415 | 373 | 403 | 362 | 332 | 365 | 423
1274 | Группа от QF |  |  |  | - | - | - | - | - | - | - | - | - | - | 0 |  |  | 0 | - | FALSE | FALSE | FALSE | 37 | 34 | 30 | 381 | 366 | 334 | 398 | 362 | 379 | 393 | 314 | 372 | 376
1275 | Группа от QF |  |  |  | - | - | - | - | - | - | - | - | - | - | 0 |  |  | 0 | - | FALSE | FALSE | FALSE | 33 | 31 | 29 | 428 | 438 | 336 | 354 | 303 | 324 | 373 | 421 | 400 | 334
1276 | Группа от QF |  |  |  | - | - | - | - | - | - | - | - | - | - | 0 |  |  | 0 | - | FALSE | FALSE | FALSE | 20 | 39 | 49 | 629 | 613 | 579 | 509 | 627 | 561 | 528 | 589 | 544 | 624
1277 | Группа от QF |  |  |  | - | - | - | - | - | - | - | - | - | - | 0 |  |  | 0 | - | FALSE | FALSE | FALSE | 39 | 49 | 29 | 318 | 347 | 402 | 402 | 402 | 388 | 417 | 378 | 385 | 347
1278 | Группа от QF |  |  |  | - | - | - | - | - | - | - | - | - | - | 0 |  |  | 0 | - | FALSE | FALSE | FALSE | 30 | 43 | 46 | 481 | 599 | 516 | 563 | 569 | 495 | 593 | 477 | 580 | 610
1279 | Группа от QF |  |  |  | - | - | - | - | - | - | - | - | - | - | 0 |  |  | 0 | - | FALSE | FALSE | FALSE | 45 | 30 | 50 | 610 | 559 | 600 | 514 | 567 | 552 | 579 | 511 | 530 | 540
1280 | Группа от QF |  |  |  | - | - | - | - | - | - | - | - | - | - | 0 |  |  | 0 | - | FALSE | FALSE | FALSE | 49 | 30 | 34 | 417 | 350 | 416 | 392 | 346 | 377 | 360 | 452 | 443 | 452
1281 | Группа от QF |  |  |  | - | - | - | - | - | - | - | - | - | - | 0 |  |  | 0 | - | FALSE | FALSE | FALSE | 26 | 38 | 37 | 454 | 396 | 409 | 509 | 497 | 396 | 421 | 516 | 513 | 415
1282 | Группа от QF |  |  |  | - | - | - | - | - | - | - | - | - | - | 0 |  |  | 0 | - | FALSE | FALSE | FALSE | 27 | 20 | 48 | 497 | 521 | 617 | 547 | 494 | 613 | 570 | 534 | 532 | 593
1283 | Группа от QF |  |  |  | - | - | - | - | - | - | - | - | - | - | 0 |  |  | 0 | - | FALSE | FALSE | FALSE | 28 | 43 | 36 | 508 | 482 | 462 | 413 | 470 | 482 | 384 | 481 | 375 | 431
1284 | Группа от QF |  |  |  | - | - | - | - | - | - | - | - | - | - | 0 |  |  | 0 | - | FALSE | FALSE | FALSE | 21 | 50 | 28 | 362 | 326 | 346 | 371 | 400 | 344 | 394 | 329 | 339 | 399
1285 | Группа от QF |  |  |  | - | - | - | - | - | - | - | - | - | - | 0 |  |  | 0 | - | FALSE | FALSE | FALSE | 43 | 31 | 34 | 490 | 413 | 365 | 368 | 481 | 395 | 472 | 367 | 387 | 426
1286 | Группа от QF |  |  |  | - | - | - | - | - | - | - | - | - | - | 0 |  |  | 0 | - | FALSE | FALSE | FALSE | 50 | 41 | 38 | 408 | 446 | 444 | 406 | 470 | 406 | 395 | 417 | 502 | 527
1287 | Группа от QF |  |  |  | - | - | - | - | - | - | - | - | - | - | 0 |  |  | 0 | - | FALSE | FALSE | FALSE | 45 | 27 | 37 | 504 | 461 | 484 | 506 | 405 | 399 | 503 | 460 | 518 | 379
1288 | Группа от QF |  |  |  | - | - | - | - | - | - | - | - | - | - | 0 |  |  | 0 | - | FALSE | FALSE | FALSE | 22 | 48 | 25 | 273 | 364 | 305 | 326 | 332 | 344 | 281 | 390 | 261 | 279
1289 | Группа от QF |  |  |  | - | - | - | - | - | - | - | - | - | - | 0 |  |  | 0 | - | FALSE | FALSE | FALSE | 46 | 27 | 34 | 456 | 446 | 439 | 484 | 485 | 429 | 350 | 468 | 449 | 419
1290 | Группа от QF |  |  |  | - | - | - | - | - | - | - | - | - | - | 0 |  |  | 0 | - | FALSE | FALSE | FALSE | 26 | 37 | 21 | 238 | 251 | 338 | 250 | 237 | 341 | 355 | 334 | 254 | 220
1291 | Группа от QF |  |  |  | - | - | - | - | - | - | - | - | - | - | 0 |  |  | 0 | - | FALSE | FALSE | FALSE | 22 | 48 | 25 | 383 | 255 | 260 | 289 | 396 | 378 | 351 | 320 | 273 | 284
1292 | Группа от QF |  |  |  | - | - | - | - | - | - | - | - | - | - | 0 |  |  | 0 | - | FALSE | FALSE | FALSE | 45 | 48 | 34 | 347 | 462 | 360 | 353 | 467 | 439 | 347 | 420 | 478 | 463
1293 | Группа от QF |  |  |  | - | - | - | - | - | - | - | - | - | - | 0 |  |  | 0 | - | FALSE | FALSE | FALSE | 38 | 31 | 45 | 580 | 583 | 530 | 560 | 493 | 525 | 494 | 509 | 544 | 567
1294 | Группа от QF |  |  |  | - | - | - | - | - | - | - | - | - | - | 0 |  |  | 0 | - | FALSE | FALSE | FALSE | 33 | 20 | 24 | 370 | 369 | 313 | 332 | 265 | 305 | 376 | 367 | 256 | 295
1295 | Группа от QF |  |  |  | - | - | - | - | - | - | - | - | - | - | 0 |  |  | 0 | - | FALSE | FALSE | FALSE | 50 | 24 | 25 | 352 | 329 | 337 | 345 | 282 | 328 | 397 | 385 | 308 | 307
1296 | Группа от QF |  |  |  | - | - | - | - | - | - | - | - | - | - | 0 |  |  | 0 | - | FALSE | FALSE | FALSE | 39 | 28 | 25 | 391 | 291 | 343 | 399 | 376 | 320 | 364 | 395 | 356 | 261
1297 | Группа от QF |  |  |  | - | - | - | - | - | - | - | - | - | - | 0 |  |  | 0 | - | FALSE | FALSE | FALSE | 37 | 23 | 22 | 369 | 277 | 231 | 335 | 327 | 268 | 303 | 235 | 278 | 289
1298 | Группа от QF |  |  |  | - | - | - | - | - | - | - | - | - | - | 0 |  |  | 0 | - | FALSE | FALSE | FALSE | 45 | 33 | 37 | 398 | 490 | 393 | 443 | 478 | 474 | 398 | 429 | 377 | 443
1299 | Группа от QF |  |  |  | - | - | - | - | - | - | - | - | - | - | 0 |  |  | 0 | - | FALSE | FALSE | FALSE | 46 | 45 | 49 | 602 | 499 | 615 | 518 | 525 | 505 | 577 | 627 | 562 | 578
1300 | Группа от QF |  |  |  | - | - | - | - | - | - | - | - | - | - | 0 |  |  | 0 | - | FALSE | FALSE | FALSE | 22 | 48 | 21 | 313 | 265 | 281 | 231 | 348 | 331 | 219 | 281 | 299 | 263
1301 | Группа от QF |  |  |  | - | - | - | - | - | - | - | - | - | - | 0 |  |  | 0 | - | FALSE | FALSE | FALSE | 38 | 35 | 37 | 472 | 459 | 427 | 430 | 489 | 447 | 382 | 421 | 411 | 400
1302 | Группа от QF |  |  |  | - | - | - | - | - | - | - | - | - | - | 0 |  |  | 0 | - | FALSE | FALSE | FALSE | 47 | 43 | 41 | 438 | 463 | 555 | 527 | 480 | 509 | 420 | 505 | 458 | 436
1303 | Группа от QF |  |  |  | - | - | - | - | - | - | - | - | - | - | 0 |  |  | 0 | - | FALSE | FALSE | FALSE | 23 | 42 | 39 | 497 | 425 | 475 | 422 | 525 | 509 | 529 | 450 | 531 | 442
1304 | Группа от QF |  |  |  | - | - | - | - | - | - | - | - | - | - | 0 |  |  | 0 | - | FALSE | FALSE | FALSE | 21 | 31 | 42 | 465 | 546 | 480 | 453 | 434 | 467 | 564 | 426 | 542 | 467
1305 | Группа от QF |  |  |  | - | - | - | - | - | - | - | - | - | - | 0 |  |  | 0 | - | FALSE | FALSE | FALSE | 48 | 26 | 47 | 583 | 490 | 557 | 499 | 583 | 545 | 499 | 603 | 491 | 588
1306 | Группа от QF |  |  |  | - | - | - | - | - | - | - | - | - | - | 0 |  |  | 0 | - | FALSE | FALSE | FALSE | 45 | 48 | 39 | 414 | 472 | 443 | 503 | 403 | 449 | 444 | 484 | 498 | 486
1307 | Группа от QF |  |  |  | - | - | - | - | - | - | - | - | - | - | 0 |  |  | 0 | - | FALSE | FALSE | FALSE | 40 | 47 | 25 | 344 | 379 | 352 | 352 | 307 | 317 | 365 | 362 | 398 | 385
1308 | Группа от QF |  |  |  | - | - | - | - | - | - | - | - | - | - | 0 |  |  | 0 | - | FALSE | FALSE | FALSE | 39 | 20 | 39 | 404 | 512 | 512 | 448 | 450 | 404 | 459 | 528 | 397 | 444
1309 | Группа от QF |  |  |  | - | - | - | - | - | - | - | - | - | - | 0 |  |  | 0 | - | FALSE | FALSE | FALSE | 26 | 36 | 46 | 531 | 489 | 527 | 582 | 552 | 566 | 497 | 562 | 564 | 481
1310 | Группа от QF |  |  |  | - | - | - | - | - | - | - | - | - | - | 0 |  |  | 0 | - | FALSE | FALSE | FALSE | 24 | 26 | 28 | 322 | 291 | 356 | 388 | 353 | 367 | 415 | 336 | 366 | 359
1311 | Группа от QF |  |  |  | - | - | - | - | - | - | - | - | - | - | 0 |  |  | 0 | - | FALSE | FALSE | FALSE | 46 | 42 | 40 | 493 | 511 | 517 | 522 | 493 | 445 | 522 | 444 | 541 | 549
1312 | Группа от QF |  |  |  | - | - | - | - | - | - | - | - | - | - | 0 |  |  | 0 | - | FALSE | FALSE | FALSE | 33 | 40 | 39 | 431 | 419 | 512 | 460 | 396 | 506 | 396 | 400 | 469 | 418
1313 | Группа от QF |  |  |  | - | - | - | - | - | - | - | - | - | - | 0 |  |  | 0 | - | FALSE | FALSE | FALSE | 49 | 44 | 21 | 324 | 259 | 238 | 296 | 224 | 308 | 244 | 326 | 238 | 341
1314 | Группа от QF |  |  |  | - | - | - | - | - | - | - | - | - | - | 0 |  |  | 0 | - | FALSE | FALSE | FALSE | 44 | 30 | 50 | 547 | 554 | 583 | 645 | 596 | 638 | 617 | 644 | 569 | 528
1315 | Группа от QF |  |  |  | - | - | - | - | - | - | - | - | - | - | 0 |  |  | 0 | - | FALSE | FALSE | FALSE | 20 | 34 | 41 | 443 | 440 | 520 | 519 | 511 | 510 | 419 | 554 | 552 | 541
1316 | Группа от QF |  |  |  | - | - | - | - | - | - | - | - | - | - | 0 |  |  | 0 | - | FALSE | FALSE | FALSE | 29 | 49 | 34 | 474 | 409 | 375 | 439 | 348 | 402 | 398 | 445 | 470 | 420
1317 | Группа от QF |  |  |  | - | - | - | - | - | - | - | - | - | - | 0 |  |  | 0 | - | FALSE | FALSE | FALSE | 25 | 38 | 44 | 495 | 489 | 549 | 480 | 546 | 528 | 580 | 522 | 582 | 496
1318 | Группа от QF |  |  |  | - | - | - | - | - | - | - | - | - | - | 0 |  |  | 0 | - | FALSE | FALSE | FALSE | 47 | 22 | 38 | 390 | 429 | 400 | 453 | 481 | 501 | 463 | 508 | 513 | 387
1319 | Группа от QF |  |  |  | - | - | - | - | - | - | - | - | - | - | 0 |  |  | 0 | - | FALSE | FALSE | FALSE | 47 | 45 | 23 | 340 | 267 | 330 | 279 | 256 | 298 | 326 | 339 | 260 | 302
1320 | Группа от QF |  |  |  | - | - | - | - | - | - | - | - | - | - | 0 |  |  | 0 | - | FALSE | FALSE | FALSE | 39 | 24 | 49 | 640 | 526 | 532 | 609 | 528 | 598 | 604 | 539 | 522 | 586
1321 | Группа от QF |  |  |  | - | - | - | - | - | - | - | - | - | - | 0 |  |  | 0 | - | FALSE | FALSE | FALSE | 40 | 32 | 45 | 583 | 551 | 600 | 457 | 481 | 508 | 455 | 458 | 513 | 559
1322 | Группа от QF |  |  |  | - | - | - | - | - | - | - | - | - | - | 0 |  |  | 0 | - | FALSE | FALSE | FALSE | 44 | 31 | 29 | 422 | 357 | 372 | 384 | 426 | 410 | 301 | 411 | 341 | 327
1323 | Группа от QF |  |  |  | - | - | - | - | - | - | - | - | - | - | 0 |  |  | 0 | - | FALSE | FALSE | FALSE | 23 | 34 | 41 | 480 | 544 | 501 | 512 | 553 | 503 | 533 | 494 | 539 | 462
1324 | Группа от QF |  |  |  | - | - | - | - | - | - | - | - | - | - | 0 |  |  | 0 | - | FALSE | FALSE | FALSE | 20 | 47 | 41 | 500 | 529 | 527 | 551 | 551 | 448 | 529 | 534 | 555 | 545
1325 | Группа от QF |  |  |  | - | - | - | - | - | - | - | - | - | - | 0 |  |  | 0 | - | FALSE | FALSE | FALSE | 21 | 21 | 33 | 373 | 339 | 338 | 412 | 469 | 447 | 423 | 369 | 425 | 367
1326 | Группа от QF |  |  |  | - | - | - | - | - | - | - | - | - | - | 0 |  |  | 0 | - | FALSE | FALSE | FALSE | 48 | 37 | 25 | 282 | 274 | 308 | 343 | 273 | 274 | 286 | 367 | 387 | 269
1327 | Группа от QF |  |  |  | - | - | - | - | - | - | - | - | - | - | 0 |  |  | 0 | - | FALSE | FALSE | FALSE | 36 | 49 | 22 | 366 | 330 | 293 | 306 | 282 | 278 | 354 | 366 | 227 | 315
1328 | Группа от QF |  |  |  | - | - | - | - | - | - | - | - | - | - | 0 |  |  | 0 | - | FALSE | FALSE | FALSE | 31 | 22 | 30 | 371 | 377 | 351 | 443 | 329 | 342 | 433 | 328 | 332 | 349
1329 | Группа от QF |  |  |  | - | - | - | - | - | - | - | - | - | - | 0 |  |  | 0 | - | FALSE | FALSE | FALSE | 21 | 34 | 42 | 494 | 522 | 487 | 521 | 554 | 486 | 546 | 525 | 549 | 425
1330 | Группа от QF |  |  |  | - | - | - | - | - | - | - | - | - | - | 0 |  |  | 0 | - | FALSE | FALSE | FALSE | 38 | 24 | 38 | 465 | 504 | 437 | 525 | 511 | 477 | 456 | 484 | 512 | 478
1331 | Группа от QF |  |  |  | - | - | - | - | - | - | - | - | - | - | 0 |  |  | 0 | - | FALSE | FALSE | FALSE | 34 | 28 | 27 | 393 | 301 | 391 | 372 | 361 | 287 | 407 | 389 | 405 | 289
1332 | Группа от QF |  |  |  | - | - | - | - | - | - | - | - | - | - | 0 |  |  | 0 | - | FALSE | FALSE | FALSE | 29 | 40 | 30 | 425 | 389 | 347 | 336 | 329 | 325 | 422 | 324 | 447 | 430
1333 | Группа от QF |  |  |  | - | - | - | - | - | - | - | - | - | - | 0 |  |  | 0 | - | FALSE | FALSE | FALSE | 35 | 44 | 49 | 499 | 594 | 519 | 555 | 513 | 578 | 611 | 614 | 507 | 619
1334 | Группа от QF |  |  |  | - | - | - | - | - | - | - | - | - | - | 0 |  |  | 0 | - | FALSE | FALSE | FALSE | 42 | 23 | 26 | 355 | 300 | 339 | 311 | 378 | 345 | 295 | 275 | 343 | 347
1335 | Группа от QF |  |  |  | - | - | - | - | - | - | - | - | - | - | 0 |  |  | 0 | - | FALSE | FALSE | FALSE | 48 | 50 | 43 | 491 | 532 | 481 | 574 | 451 | 538 | 564 | 447 | 462 | 515
1336 | Группа от QF |  |  |  | - | - | - | - | - | - | - | - | - | - | 0 |  |  | 0 | - | FALSE | FALSE | FALSE | 34 | 45 | 37 | 397 | 508 | 462 | 481 | 499 | 405 | 439 | 402 | 478 | 453
1337 | Группа от QF |  |  |  | - | - | - | - | - | - | - | - | - | - | 0 |  |  | 0 | - | FALSE | FALSE | FALSE | 25 | 27 | 22 | 284 | 292 | 348 | 241 | 358 | 303 | 305 | 260 | 249 | 336
1338 | Группа от QF |  |  |  | - | - | - | - | - | - | - | - | - | - | 0 |  |  | 0 | - | FALSE | FALSE | FALSE | 39 | 20 | 20 | 302 | 241 | 280 | 347 | 237 | 267 | 297 | 333 | 284 | 322
1339 | Группа от QF |  |  |  | - | - | - | - | - | - | - | - | - | - | 0 |  |  | 0 | - | FALSE | FALSE | FALSE | 21 | 40 | 46 | 556 | 495 | 485 | 602 | 572 | 587 | 535 | 586 | 581 | 467
1340 | Группа от QF |  |  |  | - | - | - | - | - | - | - | - | - | - | 0 |  |  | 0 | - | FALSE | FALSE | FALSE | 33 | 43 | 48 | 591 | 519 | 567 | 590 | 618 | 497 | 629 | 513 | 563 | 630
1341 | Группа от QF |  |  |  | - | - | - | - | - | - | - | - | - | - | 0 |  |  | 0 | - | FALSE | FALSE | FALSE | 43 | 44 | 32 | 350 | 414 | 445 | 458 | 382 | 347 | 375 | 444 | 346 | 419
1342 | Группа от QF |  |  |  | - | - | - | - | - | - | - | - | - | - | 0 |  |  | 0 | - | FALSE | FALSE | FALSE | 24 | 47 | 49 | 587 | 626 | 566 | 519 | 578 | 571 | 575 | 546 | 630 | 586
1343 | Группа от QF |  |  |  | - | - | - | - | - | - | - | - | - | - | 0 |  |  | 0 | - | FALSE | FALSE | FALSE | 30 | 25 | 42 | 550 | 450 | 526 | 537 | 548 | 460 | 561 | 566 | 550 | 518
1344 | Группа от QF |  |  |  | - | - | - | - | - | - | - | - | - | - | 0 |  |  | 0 | - | FALSE | FALSE | FALSE | 49 | 24 | 21 | 351 | 305 | 297 | 291 | 287 | 360 | 285 | 359 | 250 | 300
1345 | Группа от QF |  |  |  | - | - | - | - | - | - | - | - | - | - | 0 |  |  | 0 | - | FALSE | FALSE | FALSE | 40 | 24 | 38 | 405 | 408 | 421 | 435 | 430 | 440 | 453 | 504 | 508 | 438
1346 | Группа от QF |  |  |  | - | - | - | - | - | - | - | - | - | - | 0 |  |  | 0 | - | FALSE | FALSE | FALSE | 21 | 29 | 41 | 436 | 447 | 560 | 479 | 558 | 548 | 499 | 497 | 486 | 469
1347 | Группа от QF |  |  |  | - | - | - | - | - | - | - | - | - | - | 0 |  |  | 0 | - | FALSE | FALSE | FALSE | 28 | 46 | 47 | 564 | 549 | 554 | 595 | 503 | 583 | 580 | 604 | 610 | 618
1348 | Группа от QF |  |  |  | - | - | - | - | - | - | - | - | - | - | 0 |  |  | 0 | - | FALSE | FALSE | FALSE | 42 | 22 | 37 | 439 | 485 | 399 | 434 | 411 | 440 | 509 | 500 | 440 | 384
1349 | Группа от QF |  |  |  | - | - | - | - | - | - | - | - | - | - | 0 |  |  | 0 | - | FALSE | FALSE | FALSE | 33 | 21 | 50 | 582 | 597 | 509 | 566 | 621 | 584 | 509 | 572 | 553 | 629
1350 | Группа от QF |  |  |  | - | - | - | - | - | - | - | - | - | - | 0 |  |  | 0 | - | FALSE | FALSE | FALSE | 47 | 26 | 50 | 524 | 607 | 638 | 617 | 631 | 553 | 575 | 511 | 645 | 578
1351 | Группа от QF |  |  |  | - | - | - | - | - | - | - | - | - | - | 0 |  |  | 0 | - | FALSE | FALSE | FALSE | 26 | 27 | 30 | 393 | 434 | 396 | 328 | 435 | 361 | 333 | 358 | 369 | 366
1352 | Группа от QF |  |  |  | - | - | - | - | - | - | - | - | - | - | 0 |  |  | 0 | - | FALSE | FALSE | FALSE | 40 | 33 | 26 | 395 | 335 | 337 | 400 | 391 | 326 | 342 | 351 | 368 | 324
1353 | Группа от QF |  |  |  | - | - | - | - | - | - | - | - | - | - | 0 |  |  | 0 | - | FALSE | FALSE | FALSE | 26 | 27 | 35 | 416 | 467 | 475 | 428 | 497 | 430 | 416 | 478 | 366 | 365
1354 | Группа от QF |  |  |  | - | - | - | - | - | - | - | - | - | - | 0 |  |  | 0 | - | FALSE | FALSE | FALSE | 20 | 34 | 36 | 430 | 405 | 380 | 421 | 422 | 430 | 438 | 486 | 401 | 484
1355 | Группа от QF |  |  |  | - | - | - | - | - | - | - | - | - | - | 0 |  |  | 0 | - | FALSE | FALSE | FALSE | 22 | 42 | 47 | 592 | 497 | 581 | 552 | 550 | 553 | 615 | 569 | 606 | 602
1356 | Группа от QF |  |  |  | - | - | - | - | - | - | - | - | - | - | 0 |  |  | 0 | - | FALSE | FALSE | FALSE | 22 | 46 | 28 | 389 | 305 | 291 | 414 | 424 | 400 | 360 | 304 | 373 | 414
1357 | Группа от QF |  |  |  | - | - | - | - | - | - | - | - | - | - | 0 |  |  | 0 | - | FALSE | FALSE | FALSE | 48 | 33 | 33 | 454 | 388 | 389 | 414 | 408 | 416 | 427 | 366 | 432 | 379
1358 | Группа от QF |  |  |  | - | - | - | - | - | - | - | - | - | - | 0 |  |  | 0 | - | FALSE | FALSE | FALSE | 27 | 25 | 27 | 349 | 324 | 372 | 396 | 296 | 311 | 300 | 339 | 349 | 376
1359 | Группа от QF |  |  |  | - | - | - | - | - | - | - | - | - | - | 0 |  |  | 0 | - | FALSE | FALSE | FALSE | 26 | 28 | 20 | 311 | 230 | 210 | 221 | 300 | 317 | 219 | 211 | 333 | 249
1360 | Группа от QF |  |  |  | - | - | - | - | - | - | - | - | - | - | 0 |  |  | 0 | - | FALSE | FALSE | FALSE | 38 | 26 | 23 | 278 | 303 | 242 | 274 | 352 | 290 | 346 | 284 | 240 | 355
1361 | Группа от QF |  |  |  | - | - | - | - | - | - | - | - | - | - | 0 |  |  | 0 | - | FALSE | FALSE | FALSE | 27 | 38 | 27 | 338 | 397 | 286 | 400 | 282 | 375 | 295 | 385 | 403 | 311
1362 | Группа от QF |  |  |  | - | - | - | - | - | - | - | - | - | - | 0 |  |  | 0 | - | FALSE | FALSE | FALSE | 24 | 45 | 38 | 411 | 386 | 394 | 491 | 433 | 487 | 483 | 428 | 423 | 478
1363 | Группа от QF |  |  |  | - | - | - | - | - | - | - | - | - | - | 0 |  |  | 0 | - | FALSE | FALSE | FALSE | 31 | 48 | 23 | 277 | 313 | 282 | 325 | 319 | 333 | 273 | 265 | 321 | 331
1364 | Группа от QF |  |  |  | - | - | - | - | - | - | - | - | - | - | 0 |  |  | 0 | - | FALSE | FALSE | FALSE | 40 | 32 | 27 | 356 | 407 | 322 | 316 | 349 | 320 | 379 | 311 | 350 | 362
1365 | Группа от QF |  |  |  | - | - | - | - | - | - | - | - | - | - | 0 |  |  | 0 | - | FALSE | FALSE | FALSE | 23 | 48 | 50 | 534 | 558 | 524 | 616 | 533 | 583 | 512 | 639 | 574 | 629
1366 | Группа от QF |  |  |  | - | - | - | - | - | - | - | - | - | - | 0 |  |  | 0 | - | FALSE | FALSE | FALSE | 27 | 47 | 37 | 398 | 494 | 504 | 402 | 406 | 470 | 457 | 508 | 519 | 492
1367 | Группа от QF |  |  |  | - | - | - | - | - | - | - | - | - | - | 0 |  |  | 0 | - | FALSE | FALSE | FALSE | 49 | 32 | 31 | 393 | 370 | 354 | 405 | 392 | 422 | 426 | 350 | 430 | 325
1368 | Группа от QF |  |  |  | - | - | - | - | - | - | - | - | - | - | 0 |  |  | 0 | - | FALSE | FALSE | FALSE | 27 | 31 | 26 | 333 | 300 | 278 | 317 | 354 | 370 | 277 | 400 | 384 | 270
1369 | Группа от QF |  |  |  | - | - | - | - | - | - | - | - | - | - | 0 |  |  | 0 | - | FALSE | FALSE | FALSE | 28 | 24 | 33 | 353 | 382 | 454 | 381 | 471 | 468 | 473 | 405 | 404 | 443
1370 | Группа от QF |  |  |  | - | - | - | - | - | - | - | - | - | - | 0 |  |  | 0 | - | FALSE | FALSE | FALSE | 49 | 26 | 49 | 604 | 576 | 602 | 625 | 540 | 632 | 587 | 556 | 623 | 503
1371 | Группа от QF |  |  |  | - | - | - | - | - | - | - | - | - | - | 0 |  |  | 0 | - | FALSE | FALSE | FALSE | 40 | 29 | 36 | 365 | 429 | 439 | 424 | 467 | 415 | 445 | 448 | 411 | 489
1372 | Группа от QF |  |  |  | - | - | - | - | - | - | - | - | - | - | 0 |  |  | 0 | - | FALSE | FALSE | FALSE | 43 | 42 | 25 | 279 | 287 | 365 | 309 | 338 | 357 | 396 | 390 | 297 | 357
1373 | Группа от QF |  |  |  | - | - | - | - | - | - | - | - | - | - | 0 |  |  | 0 | - | FALSE | FALSE | FALSE | 35 | 42 | 48 | 485 | 564 | 544 | 494 | 541 | 608 | 554 | 587 | 623 | 532
1374 | Группа от QF |  |  |  | - | - | - | - | - | - | - | - | - | - | 0 |  |  | 0 | - | FALSE | FALSE | FALSE | 50 | 40 | 48 | 616 | 529 | 620 | 550 | 557 | 576 | 534 | 494 | 510 | 569
1375 | Группа от QF |  |  |  | - | - | - | - | - | - | - | - | - | - | 0 |  |  | 0 | - | FALSE | FALSE | FALSE | 38 | 34 | 24 | 383 | 285 | 286 | 381 | 295 | 317 | 324 | 265 | 377 | 355
1376 | Группа от QF |  |  |  | - | - | - | - | - | - | - | - | - | - | 0 |  |  | 0 | - | FALSE | FALSE | FALSE | 27 | 22 | 43 | 567 | 455 | 445 | 467 | 553 | 466 | 481 | 447 | 458 | 511
1377 | Группа от QF |  |  |  | - | - | - | - | - | - | - | - | - | - | 0 |  |  | 0 | - | FALSE | FALSE | FALSE | 45 | 33 | 30 | 330 | 324 | 360 | 330 | 445 | 443 | 375 | 401 | 349 | 381
1378 | Группа от QF |  |  |  | - | - | - | - | - | - | - | - | - | - | 0 |  |  | 0 | - | FALSE | FALSE | FALSE | 40 | 49 | 24 | 326 | 261 | 355 | 254 | 389 | 291 | 376 | 360 | 276 | 376
1379 | Группа от QF |  |  |  | - | - | - | - | - | - | - | - | - | - | 0 |  |  | 0 | - | FALSE | FALSE | FALSE | 48 | 20 | 31 | 365 | 364 | 407 | 434 | 384 | 421 | 423 | 322 | 379 | 371
1380 | Группа от QF |  |  |  | - | - | - | - | - | - | - | - | - | - | 0 |  |  | 0 | - | FALSE | FALSE | FALSE | 43 | 31 | 38 | 522 | 388 | 463 | 499 | 526 | 431 | 469 | 481 | 407 | 411
1381 | Группа от QF |  |  |  | - | - | - | - | - | - | - | - | - | - | 0 |  |  | 0 | - | FALSE | FALSE | FALSE | 29 | 41 | 36 | 384 | 452 | 422 | 499 | 455 | 421 | 416 | 447 | 479 | 472
1382 | Группа от QF |  |  |  | - | - | - | - | - | - | - | - | - | - | 0 |  |  | 0 | - | FALSE | FALSE | FALSE | 26 | 43 | 27 | 299 | 356 | 329 | 388 | 304 | 375 | 388 | 306 | 374 | 295
1383 | Группа от QF |  |  |  | - | - | - | - | - | - | - | - | - | - | 0 |  |  | 0 | - | FALSE | FALSE | FALSE | 36 | 40 | 37 | 485 | 481 | 450 | 426 | 485 | 502 | 470 | 406 | 459 | 380
1384 | Группа от QF |  |  |  | - | - | - | - | - | - | - | - | - | - | 0 |  |  | 0 | - | FALSE | FALSE | FALSE | 23 | 39 | 26 | 293 | 300 | 321 | 397 | 298 | 328 | 328 | 396 | 348 | 265
1385 | Группа от QF |  |  |  | - | - | - | - | - | - | - | - | - | - | 0 |  |  | 0 | - | FALSE | FALSE | FALSE | 46 | 47 | 39 | 528 | 437 | 452 | 499 | 507 | 531 | 476 | 511 | 533 | 396
1386 | Группа от QF |  |  |  | - | - | - | - | - | - | - | - | - | - | 0 |  |  | 0 | - | FALSE | FALSE | FALSE | 43 | 39 | 23 | 249 | 236 | 301 | 379 | 332 | 349 | 247 | 324 | 308 | 303
1387 | Группа от QF |  |  |  | - | - | - | - | - | - | - | - | - | - | 0 |  |  | 0 | - | FALSE | FALSE | FALSE | 43 | 38 | 46 | 490 | 544 | 529 | 474 | 559 | 467 | 495 | 587 | 531 | 597
1388 | Группа от QF |  |  |  | - | - | - | - | - | - | - | - | - | - | 0 |  |  | 0 | - | FALSE | FALSE | FALSE | 38 | 42 | 29 | 314 | 364 | 403 | 375 | 419 | 343 | 420 | 368 | 388 | 414
1389 | Группа от QF |  |  |  | - | - | - | - | - | - | - | - | - | - | 0 |  |  | 0 | - | FALSE | FALSE | FALSE | 36 | 38 | 35 | 488 | 420 | 455 | 499 | 389 | 374 | 397 | 451 | 424 | 360
1390 | Группа от QF |  |  |  | - | - | - | - | - | - | - | - | - | - | 0 |  |  | 0 | - | FALSE | FALSE | FALSE | 37 | 47 | 23 | 257 | 264 | 294 | 358 | 315 | 359 | 362 | 286 | 352 | 240
1391 | Группа от QF |  |  |  | - | - | - | - | - | - | - | - | - | - | 0 |  |  | 0 | - | FALSE | FALSE | FALSE | 50 | 29 | 48 | 607 | 494 | 553 | 498 | 551 | 563 | 566 | 513 | 599 | 580
1392 | Группа от QF |  |  |  | - | - | - | - | - | - | - | - | - | - | 0 |  |  | 0 | - | FALSE | FALSE | FALSE | 50 | 31 | 34 | 424 | 393 | 431 | 456 | 464 | 460 | 409 | 425 | 465 | 489
1393 | Группа от QF |  |  |  | - | - | - | - | - | - | - | - | - | - | 0 |  |  | 0 | - | FALSE | FALSE | FALSE | 47 | 32 | 21 | 266 | 275 | 316 | 306 | 301 | 274 | 355 | 291 | 290 | 312
1394 | Группа от QF |  |  |  | - | - | - | - | - | - | - | - | - | - | 0 |  |  | 0 | - | FALSE | FALSE | FALSE | 47 | 46 | 21 | 219 | 325 | 311 | 271 | 295 | 287 | 327 | 245 | 254 | 251
1395 | Группа от QF |  |  |  | - | - | - | - | - | - | - | - | - | - | 0 |  |  | 0 | - | FALSE | FALSE | FALSE | 47 | 50 | 30 | 336 | 358 | 446 | 389 | 425 | 382 | 414 | 348 | 368 | 338
1396 | Группа от QF |  |  |  | - | - | - | - | - | - | - | - | - | - | 0 |  |  | 0 | - | FALSE | FALSE | FALSE | 39 | 24 | 36 | 418 | 447 | 365 | 460 | 443 | 507 | 495 | 437 | 419 | 411
1397 | Группа от QF |  |  |  | - | - | - | - | - | - | - | - | - | - | 0 |  |  | 0 | - | FALSE | FALSE | FALSE | 49 | 35 | 42 | 443 | 445 | 532 | 499 | 486 | 447 | 568 | 510 | 508 | 518
1398 | Группа от QF |  |  |  | - | - | - | - | - | - | - | - | - | - | 0 |  |  | 0 | - | FALSE | FALSE | FALSE | 32 | 46 | 39 | 408 | 420 | 508 | 472 | 507 | 408 | 453 | 514 | 419 | 445
1399 | Группа от QF |  |  |  | - | - | - | - | - | - | - | - | - | - | 0 |  |  | 0 | - | FALSE | FALSE | FALSE | 35 | 25 | 31 | 370 | 409 | 460 | 404 | 318 | 396 | 431 | 319 | 402 | 339
1400 | Группа от QF |  |  |  | - | - | - | - | - | - | - | - | - | - | 0 |  |  | 0 | - | FALSE | FALSE | FALSE | 42 | 50 | 33 | 452 | 346 | 473 | 344 | 379 | 467 | 399 | 364 | 446 | 394
1401 | Группа от QF |  |  |  | - | - | - | - | - | - | - | - | - | - | 0 |  |  | 0 | - | FALSE | FALSE | FALSE | 36 | 38 | 20 | 206 | 247 | 206 | 332 | 349 | 212 | 213 | 230 | 228 | 263
1402 | Группа от QF |  |  |  | - | - | - | - | - | - | - | - | - | - | 0 |  |  | 0 | - | FALSE | FALSE | FALSE | 32 | 33 | 47 | 540 | 528 | 607 | 510 | 608 | 488 | 505 | 514 | 505 | 499
1403 | Группа от QF |  |  |  | - | - | - | - | - | - | - | - | - | - | 0 |  |  | 0 | - | FALSE | FALSE | FALSE | 35 | 43 | 41 | 499 | 531 | 492 | 488 | 520 | 558 | 466 | 433 | 478 | 538
1404 | Группа от QF |  |  |  | - | - | - | - | - | - | - | - | - | - | 0 |  |  | 0 | - | FALSE | FALSE | FALSE | 48 | 35 | 40 | 460 | 408 | 515 | 470 | 492 | 463 | 438 | 461 | 535 | 482
1405 | Группа от QF |  |  |  | - | - | - | - | - | - | - | - | - | - | 0 |  |  | 0 | - | FALSE | FALSE | FALSE | 26 | 46 | 23 | 369 | 266 | 264 | 247 | 357 | 245 | 260 | 365 | 236 | 373
1406 | Группа от QF |  |  |  | - | - | - | - | - | - | - | - | - | - | 0 |  |  | 0 | - | FALSE | FALSE | FALSE | 49 | 37 | 20 | 235 | 211 | 240 | 298 | 261 | 222 | 248 | 245 | 243 | 316
1407 | Группа от QF |  |  |  | - | - | - | - | - | - | - | - | - | - | 0 |  |  | 0 | - | FALSE | FALSE | FALSE | 46 | 50 | 48 | 515 | 615 | 511 | 520 | 560 | 500 | 561 | 576 | 548 | 559
1408 | Группа от QF |  |  |  | - | - | - | - | - | - | - | - | - | - | 0 |  |  | 0 | - | FALSE | FALSE | FALSE | 40 | 41 | 24 | 247 | 276 | 326 | 368 | 264 | 388 | 283 | 383 | 283 | 271
1409 | Группа от QF |  |  |  | - | - | - | - | - | - | - | - | - | - | 0 |  |  | 0 | - | FALSE | FALSE | FALSE | 37 | 26 | 27 | 383 | 368 | 334 | 420 | 359 | 333 | 324 | 378 | 288 | 341
1410 | Группа от QF |  |  |  | - | - | - | - | - | - | - | - | - | - | 0 |  |  | 0 | - | FALSE | FALSE | FALSE | 33 | 20 | 22 | 328 | 341 | 362 | 345 | 280 | 251 | 262 | 337 | 274 | 251
1411 | Группа от QF |  |  |  | - | - | - | - | - | - | - | - | - | - | 0 |  |  | 0 | - | FALSE | FALSE | FALSE | 48 | 47 | 43 | 461 | 550 | 575 | 521 | 443 | 569 | 539 | 460 | 520 | 472
1412 | Группа от QF |  |  |  | - | - | - | - | - | - | - | - | - | - | 0 |  |  | 0 | - | FALSE | FALSE | FALSE | 33 | 22 | 47 | 620 | 495 | 584 | 519 | 608 | 584 | 572 | 602 | 534 | 566
1413 | Группа от QF |  |  |  | - | - | - | - | - | - | - | - | - | - | 0 |  |  | 0 | - | FALSE | FALSE | FALSE | 31 | 38 | 46 | 533 | 487 | 572 | 546 | 513 | 527 | 598 | 522 | 531 | 474
1414 | Группа от QF |  |  |  | - | - | - | - | - | - | - | - | - | - | 0 |  |  | 0 | - | FALSE | FALSE | FALSE | 43 | 21 | 29 | 356 | 311 | 407 | 388 | 303 | 319 | 310 | 389 | 413 | 418
1415 | Группа от QF |  |  |  | - | - | - | - | - | - | - | - | - | - | 0 |  |  | 0 | - | FALSE | FALSE | FALSE | 24 | 29 | 37 | 377 | 482 | 507 | 473 | 431 | 488 | 470 | 400 | 479 | 456
1416 | Группа от QF |  |  |  | - | - | - | - | - | - | - | - | - | - | 0 |  |  | 0 | - | FALSE | FALSE | FALSE | 27 | 35 | 30 | 346 | 351 | 359 | 315 | 368 | 377 | 355 | 446 | 436 | 349
1417 | Группа от QF |  |  |  | - | - | - | - | - | - | - | - | - | - | 0 |  |  | 0 | - | FALSE | FALSE | FALSE | 40 | 39 | 49 | 634 | 612 | 523 | 581 | 599 | 602 | 636 | 640 | 596 | 510
1418 | Группа от QF |  |  |  | - | - | - | - | - | - | - | - | - | - | 0 |  |  | 0 | - | FALSE | FALSE | FALSE | 34 | 31 | 26 | 369 | 364 | 380 | 315 | 343 | 380 | 380 | 406 | 347 | 293
1419 | Группа от QF |  |  |  | - | - | - | - | - | - | - | - | - | - | 0 |  |  | 0 | - | FALSE | FALSE | FALSE | 22 | 35 | 37 | 453 | 471 | 484 | 429 | 486 | 416 | 450 | 432 | 413 | 422
1420 | Группа от QF |  |  |  | - | - | - | - | - | - | - | - | - | - | 0 |  |  | 0 | - | FALSE | FALSE | FALSE | 28 | 20 | 48 | 587 | 497 | 586 | 525 | 585 | 596 | 536 | 552 | 581 | 610
1421 | Группа от QF |  |  |  | - | - | - | - | - | - | - | - | - | - | 0 |  |  | 0 | - | FALSE | FALSE | FALSE | 31 | 34 | 33 | 393 | 411 | 474 | 468 | 464 | 369 | 453 | 441 | 469 | 381
1422 | Группа от QF |  |  |  | - | - | - | - | - | - | - | - | - | - | 0 |  |  | 0 | - | FALSE | FALSE | FALSE | 23 | 49 | 34 | 420 | 369 | 483 | 408 | 397 | 420 | 486 | 451 | 434 | 395
1423 | Группа от QF |  |  |  | - | - | - | - | - | - | - | - | - | - | 0 |  |  | 0 | - | FALSE | FALSE | FALSE | 26 | 27 | 41 | 540 | 466 | 530 | 524 | 508 | 487 | 530 | 428 | 454 | 458
1424 | Группа от QF |  |  |  | - | - | - | - | - | - | - | - | - | - | 0 |  |  | 0 | - | FALSE | FALSE | FALSE | 50 | 24 | 32 | 447 | 338 | 420 | 413 | 448 | 403 | 364 | 331 | 356 | 458
1425 | Группа от QF |  |  |  | - | - | - | - | - | - | - | - | - | - | 0 |  |  | 0 | - | FALSE | FALSE | FALSE | 27 | 47 | 46 | 496 | 589 | 475 | 498 | 569 | 595 | 562 | 513 | 601 | 550
1426 | Группа от QF |  |  |  | - | - | - | - | - | - | - | - | - | - | 0 |  |  | 0 | - | FALSE | FALSE | FALSE | 48 | 27 | 28 | 404 | 350 | 373 | 367 | 344 | 328 | 347 | 365 | 426 | 406
1427 | Группа от QF |  |  |  | - | - | - | - | - | - | - | - | - | - | 0 |  |  | 0 | - | FALSE | FALSE | FALSE | 37 | 39 | 28 | 321 | 333 | 427 | 349 | 330 | 368 | 373 | 419 | 365 | 392
1428 | Группа от QF |  |  |  | - | - | - | - | - | - | - | - | - | - | 0 |  |  | 0 | - | FALSE | FALSE | FALSE | 24 | 46 | 30 | 387 | 326 | 383 | 402 | 415 | 422 | 430 | 445 | 405 | 389
1429 | Группа от QF |  |  |  | - | - | - | - | - | - | - | - | - | - | 0 |  |  | 0 | - | FALSE | FALSE | FALSE | 36 | 21 | 21 | 275 | 230 | 224 | 314 | 347 | 289 | 244 | 309 | 247 | 356
1430 | Группа от QF |  |  |  | - | - | - | - | - | - | - | - | - | - | 0 |  |  | 0 | - | FALSE | FALSE | FALSE | 29 | 44 | 30 | 343 | 430 | 361 | 436 | 395 | 434 | 385 | 411 | 330 | 335
1431 | Группа от QF |  |  |  | - | - | - | - | - | - | - | - | - | - | 0 |  |  | 0 | - | FALSE | FALSE | FALSE | 44 | 27 | 35 | 395 | 452 | 414 | 447 | 369 | 484 | 451 | 488 | 392 | 457
1432 | Группа от QF |  |  |  | - | - | - | - | - | - | - | - | - | - | 0 |  |  | 0 | - | FALSE | FALSE | FALSE | 41 | 38 | 32 | 360 | 383 | 450 | 384 | 369 | 420 | 460 | 460 | 436 | 417
1433 | Группа от QF |  |  |  | - | - | - | - | - | - | - | - | - | - | 0 |  |  | 0 | - | FALSE | FALSE | FALSE | 32 | 34 | 28 | 365 | 372 | 426 | 414 | 335 | 393 | 335 | 385 | 418 | 334
1434 | Группа от QF |  |  |  | - | - | - | - | - | - | - | - | - | - | 0 |  |  | 0 | - | FALSE | FALSE | FALSE | 38 | 25 | 41 | 500 | 544 | 450 | 470 | 430 | 552 | 556 | 455 | 430 | 549
1435 | Группа от QF |  |  |  | - | - | - | - | - | - | - | - | - | - | 0 |  |  | 0 | - | FALSE | FALSE | FALSE | 46 | 35 | 21 | 236 | 249 | 308 | 305 | 348 | 247 | 223 | 274 | 341 | 284
1436 | Группа от QF |  |  |  | - | - | - | - | - | - | - | - | - | - | 0 |  |  | 0 | - | FALSE | FALSE | FALSE | 28 | 36 | 43 | 572 | 507 | 481 | 564 | 505 | 508 | 531 | 520 | 561 | 553
1437 | Группа от QF |  |  |  | - | - | - | - | - | - | - | - | - | - | 0 |  |  | 0 | - | FALSE | FALSE | FALSE | 34 | 22 | 21 | 264 | 347 | 339 | 302 | 275 | 219 | 309 | 243 | 327 | 224
1438 | Группа от QF |  |  |  | - | - | - | - | - | - | - | - | - | - | 0 |  |  | 0 | - | FALSE | FALSE | FALSE | 21 | 47 | 36 | 447 | 427 | 414 | 450 | 373 | 402 | 423 | 508 | 508 | 402
1439 | Группа от QF |  |  |  | - | - | - | - | - | - | - | - | - | - | 0 |  |  | 0 | - | FALSE | FALSE | FALSE | 32 | 41 | 37 | 393 | 511 | 411 | 395 | 435 | 436 | 413 | 445 | 495 | 408
1440 | Группа от QF |  |  |  | - | - | - | - | - | - | - | - | - | - | 0 |  |  | 0 | - | FALSE | FALSE | FALSE | 30 | 41 | 26 | 356 | 276 | 320 | 362 | 286 | 309 | 334 | 322 | 329 | 332
1441 | Группа от QF |  |  |  | - | - | - | - | - | - | - | - | - | - | 0 |  |  | 0 | - | FALSE | FALSE | FALSE | 39 | 21 | 36 | 378 | 374 | 431 | 385 | 490 | 371 | 372 | 419 | 492 | 421
1442 | Группа от QF |  |  |  | - | - | - | - | - | - | - | - | - | - | 0 |  |  | 0 | - | FALSE | FALSE | FALSE | 23 | 49 | 24 | 348 | 344 | 321 | 298 | 335 | 293 | 306 | 267 | 300 | 268
1443 | Группа от QF |  |  |  | - | - | - | - | - | - | - | - | - | - | 0 |  |  | 0 | - | FALSE | FALSE | FALSE | 32 | 20 | 33 | 379 | 434 | 419 | 373 | 379 | 364 | 377 | 392 | 454 | 433
1444 | Группа от QF |  |  |  | - | - | - | - | - | - | - | - | - | - | 0 |  |  | 0 | - | FALSE | FALSE | FALSE | 21 | 49 | 49 | 624 | 627 | 572 | 543 | 516 | 582 | 585 | 555 | 606 | 550
1445 | Группа от QF |  |  |  | - | - | - | - | - | - | - | - | - | - | 0 |  |  | 0 | - | FALSE | FALSE | FALSE | 40 | 34 | 31 | 430 | 441 | 431 | 414 | 427 | 366 | 342 | 323 | 447 | 381
1446 | Группа от QF |  |  |  | - | - | - | - | - | - | - | - | - | - | 0 |  |  | 0 | - | FALSE | FALSE | FALSE | 28 | 47 | 39 | 489 | 430 | 476 | 502 | 452 | 420 | 485 | 459 | 516 | 419
1447 | Группа от QF |  |  |  | - | - | - | - | - | - | - | - | - | - | 0 |  |  | 0 | - | FALSE | FALSE | FALSE | 35 | 21 | 45 | 538 | 534 | 518 | 484 | 516 | 490 | 485 | 462 | 574 | 459
1448 | Группа от QF |  |  |  | - | - | - | - | - | - | - | - | - | - | 0 |  |  | 0 | - | FALSE | FALSE | FALSE | 44 | 45 | 40 | 550 | 450 | 494 | 550 | 408 | 515 | 446 | 456 | 492 | 447
1449 | Группа от QF |  |  |  | - | - | - | - | - | - | - | - | - | - | 0 |  |  | 0 | - | FALSE | FALSE | FALSE | 50 | 31 | 33 | 408 | 406 | 377 | 409 | 369 | 431 | 466 | 454 | 406 | 370
1450 | Группа от QF |  |  |  | - | - | - | - | - | - | - | - | - | - | 0 |  |  | 0 | - | FALSE | FALSE | FALSE | 36 | 47 | 20 | 320 | 293 | 324 | 245 | 300 | 309 | 265 | 217 | 326 | 334
1451 | Группа от QF |  |  |  | - | - | - | - | - | - | - | - | - | - | 0 |  |  | 0 | - | FALSE | FALSE | FALSE | 42 | 40 | 32 | 464 | 390 | 432 | 419 | 364 | 333 | 348 | 332 | 326 | 402
1452 | Группа от QF |  |  |  | - | - | - | - | - | - | - | - | - | - | 0 |  |  | 0 | - | FALSE | FALSE | FALSE | 45 | 26 | 32 | 454 | 456 | 351 | 386 | 371 | 327 | 460 | 348 | 430 | 379
1453 | Группа от QF |  |  |  | - | - | - | - | - | - | - | - | - | - | 0 |  |  | 0 | - | FALSE | FALSE | FALSE | 41 | 21 | 48 | 575 | 504 | 620 | 602 | 623 | 558 | 620 | 579 | 579 | 516
1454 | Группа от QF |  |  |  | - | - | - | - | - | - | - | - | - | - | 0 |  |  | 0 | - | FALSE | FALSE | FALSE | 39 | 39 | 34 | 399 | 436 | 430 | 392 | 445 | 361 | 379 | 412 | 488 | 440
1455 | Группа от QF |  |  |  | - | - | - | - | - | - | - | - | - | - | 0 |  |  | 0 | - | FALSE | FALSE | FALSE | 22 | 35 | 30 | 346 | 341 | 425 | 362 | 418 | 407 | 422 | 363 | 403 | 375
1456 | Группа от QF |  |  |  | - | - | - | - | - | - | - | - | - | - | 0 |  |  | 0 | - | FALSE | FALSE | FALSE | 49 | 42 | 20 | 318 | 332 | 292 | 347 | 247 | 342 | 241 | 205 | 218 | 314
1457 | Группа от QF |  |  |  | - | - | - | - | - | - | - | - | - | - | 0 |  |  | 0 | - | FALSE | FALSE | FALSE | 38 | 31 | 45 | 460 | 519 | 496 | 594 | 579 | 538 | 509 | 525 | 522 | 492
1458 | Группа от QF |  |  |  | - | - | - | - | - | - | - | - | - | - | 0 |  |  | 0 | - | FALSE | FALSE | FALSE | 25 | 42 | 33 | 401 | 382 | 406 | 369 | 451 | 369 | 361 | 346 | 396 | 400
1459 | Группа от QF |  |  |  | - | - | - | - | - | - | - | - | - | - | 0 |  |  | 0 | - | FALSE | FALSE | FALSE | 37 | 50 | 45 | 516 | 598 | 464 | 586 | 482 | 478 | 525 | 475 | 520 | 459
1460 | Группа от QF |  |  |  | - | - | - | - | - | - | - | - | - | - | 0 |  |  | 0 | - | FALSE | FALSE | FALSE | 49 | 24 | 26 | 353 | 401 | 407 | 272 | 331 | 358 | 283 | 392 | 399 | 288
1461 | Группа от QF |  |  |  | - | - | - | - | - | - | - | - | - | - | 0 |  |  | 0 | - | FALSE | FALSE | FALSE | 26 | 21 | 33 | 409 | 404 | 350 | 376 | 428 | 370 | 416 | 372 | 420 | 473
1462 | Группа от QF |  |  |  | - | - | - | - | - | - | - | - | - | - | 0 |  |  | 0 | - | FALSE | FALSE | FALSE | 37 | 21 | 20 | 328 | 317 | 343 | 321 | 218 | 276 | 237 | 261 | 331 | 313
1463 | Группа от QF |  |  |  | - | - | - | - | - | - | - | - | - | - | 0 |  |  | 0 | - | FALSE | FALSE | FALSE | 43 | 44 | 25 | 276 | 266 | 292 | 358 | 360 | 342 | 287 | 288 | 396 | 256
1464 | Группа от QF |  |  |  | - | - | - | - | - | - | - | - | - | - | 0 |  |  | 0 | - | FALSE | FALSE | FALSE | 49 | 48 | 28 | 285 | 365 | 399 | 346 | 403 | 316 | 365 | 396 | 405 | 368
1465 | Группа от QF |  |  |  | - | - | - | - | - | - | - | - | - | - | 0 |  |  | 0 | - | FALSE | FALSE | FALSE | 37 | 25 | 35 | 381 | 373 | 424 | 457 | 386 | 455 | 487 | 376 | 439 | 447
1466 | Группа от QF |  |  |  | - | - | - | - | - | - | - | - | - | - | 0 |  |  | 0 | - | FALSE | FALSE | FALSE | 38 | 49 | 29 | 392 | 411 | 308 | 391 | 437 | 374 | 420 | 342 | 306 | 365
1467 | Группа от QF |  |  |  | - | - | - | - | - | - | - | - | - | - | 0 |  |  | 0 | - | FALSE | FALSE | FALSE | 33 | 30 | 50 | 585 | 629 | 613 | 521 | 643 | 559 | 526 | 587 | 530 | 584
1468 | Группа от QF |  |  |  | - | - | - | - | - | - | - | - | - | - | 0 |  |  | 0 | - | FALSE | FALSE | FALSE | 36 | 25 | 21 | 341 | 302 | 243 | 244 | 261 | 336 | 247 | 231 | 360 | 228
1469 | Группа от QF |  |  |  | - | - | - | - | - | - | - | - | - | - | 0 |  |  | 0 | - | FALSE | FALSE | FALSE | 28 | 26 | 50 | 517 | 601 | 524 | 568 | 573 | 622 | 534 | 618 | 575 | 562
1470 | Группа от QF |  |  |  | - | - | - | - | - | - | - | - | - | - | 0 |  |  | 0 | - | FALSE | FALSE | FALSE | 43 | 49 | 43 | 546 | 482 | 524 | 482 | 577 | 546 | 576 | 445 | 438 | 572
1471 | Группа от QF |  |  |  | - | - | - | - | - | - | - | - | - | - | 0 |  |  | 0 | - | FALSE | FALSE | FALSE | 32 | 46 | 31 | 355 | 392 | 450 | 443 | 315 | 401 | 440 | 349 | 439 | 349
1472 | Группа от QF |  |  |  | - | - | - | - | - | - | - | - | - | - | 0 |  |  | 0 | - | FALSE | FALSE | FALSE | 35 | 35 | 49 | 514 | 519 | 545 | 596 | 623 | 638 | 505 | 573 | 605 | 522
1473 | Группа от QF |  |  |  | - | - | - | - | - | - | - | - | - | - | 0 |  |  | 0 | - | FALSE | FALSE | FALSE | 46 | 42 | 27 | 308 | 383 | 400 | 372 | 374 | 278 | 374 | 300 | 392 | 360
1474 | Группа от QF |  |  |  | - | - | - | - | - | - | - | - | - | - | 0 |  |  | 0 | - | FALSE | FALSE | FALSE | 34 | 44 | 26 | 392 | 345 | 407 | 357 | 409 | 270 | 368 | 304 | 404 | 370
1475 | Группа от QF |  |  |  | - | - | - | - | - | - | - | - | - | - | 0 |  |  | 0 | - | FALSE | FALSE | FALSE | 26 | 44 | 31 | 335 | 415 | 413 | 366 | 435 | 414 | 459 | 350 | 345 | 460
1476 | Группа от QF |  |  |  | - | - | - | - | - | - | - | - | - | - | 0 |  |  | 0 | - | FALSE | FALSE | FALSE | 49 | 26 | 45 | 490 | 464 | 468 | 506 | 460 | 487 | 471 | 501 | 502 | 598
1477 | Группа от QF |  |  |  | - | - | - | - | - | - | - | - | - | - | 0 |  |  | 0 | - | FALSE | FALSE | FALSE | 46 | 25 | 44 | 469 | 568 | 497 | 459 | 564 | 529 | 472 | 575 | 545 | 466
1478 | Группа от QF |  |  |  | - | - | - | - | - | - | - | - | - | - | 0 |  |  | 0 | - | FALSE | FALSE | FALSE | 25 | 47 | 30 | 336 | 395 | 381 | 411 | 360 | 340 | 308 | 435 | 365 | 339
1479 | Группа от QF |  |  |  | - | - | - | - | - | - | - | - | - | - | 0 |  |  | 0 | - | FALSE | FALSE | FALSE | 31 | 40 | 21 | 288 | 312 | 273 | 316 | 311 | 262 | 272 | 269 | 296 | 287
1480 | Группа от QF |  |  |  | - | - | - | - | - | - | - | - | - | - | 0 |  |  | 0 | - | FALSE | FALSE | FALSE | 36 | 44 | 34 | 357 | 390 | 451 | 444 | 361 | 479 | 446 | 362 | 395 | 488
1481 | Группа от QF |  |  |  | - | - | - | - | - | - | - | - | - | - | 0 |  |  | 0 | - | FALSE | FALSE | FALSE | 34 | 44 | 46 | 562 | 550 | 591 | 600 | 486 | 578 | 582 | 592 | 469 | 561
1482 | Группа от QF |  |  |  | - | - | - | - | - | - | - | - | - | - | 0 |  |  | 0 | - | FALSE | FALSE | FALSE | 34 | 44 | 49 | 506 | 580 | 565 | 560 | 583 | 519 | 537 | 588 | 535 | 593
1483 | Группа от QF |  |  |  | - | - | - | - | - | - | - | - | - | - | 0 |  |  | 0 | - | FALSE | FALSE | FALSE | 26 | 20 | 38 | 511 | 461 | 522 | 439 | 434 | 489 | 416 | 491 | 513 | 387
1484 | Группа от QF |  |  |  | - | - | - | - | - | - | - | - | - | - | 0 |  |  | 0 | - | FALSE | FALSE | FALSE | 48 | 23 | 43 | 488 | 466 | 445 | 458 | 459 | 482 | 457 | 443 | 486 | 544
1485 | Группа от QF |  |  |  | - | - | - | - | - | - | - | - | - | - | 0 |  |  | 0 | - | FALSE | FALSE | FALSE | 29 | 44 | 23 | 294 | 313 | 263 | 351 | 271 | 365 | 237 | 285 | 367 | 265
1486 | Группа от QF |  |  |  | - | - | - | - | - | - | - | - | - | - | 0 |  |  | 0 | - | FALSE | FALSE | FALSE | 29 | 20 | 35 | 389 | 496 | 397 | 375 | 416 | 429 | 412 | 484 | 385 | 443
1487 | Группа от QF |  |  |  | - | - | - | - | - | - | - | - | - | - | 0 |  |  | 0 | - | FALSE | FALSE | FALSE | 26 | 43 | 50 | 578 | 602 | 596 | 549 | 532 | 607 | 631 | 585 | 622 | 615
1488 | Группа от QF |  |  |  | - | - | - | - | - | - | - | - | - | - | 0 |  |  | 0 | - | FALSE | FALSE | FALSE | 30 | 31 | 48 | 533 | 514 | 531 | 510 | 518 | 622 | 554 | 510 | 567 | 530
1489 | Группа от QF |  |  |  | - | - | - | - | - | - | - | - | - | - | 0 |  |  | 0 | - | FALSE | FALSE | FALSE | 21 | 24 | 33 | 420 | 346 | 422 | 394 | 359 | 337 | 376 | 358 | 342 | 365
1490 | Группа от QF |  |  |  | - | - | - | - | - | - | - | - | - | - | 0 |  |  | 0 | - | FALSE | FALSE | FALSE | 38 | 23 | 46 | 491 | 579 | 563 | 500 | 475 | 582 | 603 | 547 | 580 | 485
1491 | Группа от QF |  |  |  | - | - | - | - | - | - | - | - | - | - | 0 |  |  | 0 | - | FALSE | FALSE | FALSE | 32 | 23 | 34 | 446 | 466 | 406 | 465 | 490 | 407 | 440 | 372 | 380 | 456
1492 | Группа от QF |  |  |  | - | - | - | - | - | - | - | - | - | - | 0 |  |  | 0 | - | FALSE | FALSE | FALSE | 50 | 34 | 41 | 447 | 558 | 540 | 499 | 523 | 557 | 475 | 492 | 446 | 556
1493 | Группа от QF |  |  |  | - | - | - | - | - | - | - | - | - | - | 0 |  |  | 0 | - | FALSE | FALSE | FALSE | 40 | 37 | 47 | 503 | 609 | 533 | 537 | 541 | 614 | 572 | 492 | 566 | 585
1494 | Группа от QF |  |  |  | - | - | - | - | - | - | - | - | - | - | 0 |  |  | 0 | - | FALSE | FALSE | FALSE | 27 | 43 | 33 | 471 | 409 | 378 | 386 | 427 | 356 | 381 | 404 | 449 | 369

## Ф-Н №4
№ п/п | Проверяемый участок цепи, место установки аппарата защиты | Аппарат защиты от сверхтока |  |  |  | Измеренное значение сопротивления цепи «фаза – нуль», (Ом) |  |  | Измеренное (расчётное) значение тока однофазного замыкания, (А) |  |  | Время срабатывания аппарата защиты, (с) |  | 1 | 13 | 123 |  |  | 4 | 35 | 0.4
[14 empty] | 2 | 12
[14 empty] | 3 | 23
|  | Типовое обозначение | Тип расцепителя | Номин. ток, А | Диапазон тока срабатывания расцепителя короткого замыкания | А | В | С | А | В | С | Допуст. | По время-токовой хар-ке | фаза |  |  |  |  | ток срабатывания мин |  | ток срабатывания макс
1 | 2 | 3 | 4 | 5 | 6 | 7 | 8 | 9 | 10 | 11 | 12 | 13 | 14 |  | A | B | C
| РЩ-7 прачечная (подвал) |  |  |  |  | - | - | - | - | - | - |  |  | 0 | TRUE | TRUE | TRUE | [5 empty] | #VALUE! | #VALUE! | #VALUE! | #VALUE! | #VALUE! | #VALUE! | #VALUE!
1 | Ввод 0.1 QD -1 | FH204 |  | 40 | 200-400 | - | - | - | - | - | - |  |  | 0 | TRUE | TRUE | TRUE | - | 200 | - | 400 | 40 | 480 | 0.35144 | 0.3481 | 0.34321 | 626 | 632 | 641
2 | Ввод 0.2 QF -1 | SH203L |  | 32 | 160-320 | - | - | - | - | - | - |  |  | 0 | TRUE | TRUE | TRUE | - | 160 | - | 320 | 32 | 384 | 0.40219 | 0.39927 | 0.45643 | 547 | 551 | 482
3 | Группа от QF 1 | SH 201 L | МД-С-ОВВ | 32 | 160-320 | 0.39286 | - | - | 560 | - | - | 0.4 | 0.11 | 1 | TRUE | FALSE | TRUE | - | 160 | - | 320 | 32 | 384 | 0.39286 | 0.47826 | 0.41667 | 560 | 460 | 528
4 | Группа от QF 2 | SH 202 L | МД-С-ОВВ | 32 | 160-320 | - | - | - | - | - | - | 0.4 | 0.23 | 1.2 | FALSE | FALSE | FALSE | - | 160 | - | 320 | 32 | 384 | 0.49107 | 0.4 | 0.39927 | 448 | 550 | 551
5 | Группа от QF 3 | SH 203 L | МД-С-ОВВ | 32 | 160-320 | - | - | - | - | - | - | 0.4 | 0.05 | 1,2,3 | FALSE | FALSE | FALSE | - | 160 | - | 320 | 32 | 384 | 0.41825 | 0.46122 | 0.45361 | 526 | 477 | 485
6 | Группа от QFD 4 | DS941 | МД-С-ОВВ | 16 | 80-160 | 0.78853 | - | - | 279 | - | - | 0.4 | 0.23 | 1 | TRUE | FALSE | TRUE | - | 80 | - | 160 | 16 | 192 | 0.78853 | 0.68323 | 0.80586 | 279 | 322 | 273
7 | Группа от QFD 5 | DS943 | МДСОВВ | 16 | 80-160 | - | - | - | - | - | - | 0.4 | 0.26 | 1,2,3 | FALSE | FALSE | FALSE | - | 80 | - | 160 | 16 | 192 | 0.93617 | 0.64327 | 0.73579 | 235 | 342 | 299
8 | Группа от QF 6 | SH 201 L | МД-С-ОВВ | 32 | 160-320 | 0.46122 | - | - | 477 | - | - | 0.4 | 0.2 | 1 | TRUE | FALSE | TRUE | - | 160 | - | 320 | 32 | 384 | 0.46122 | 0.38938 | 0.43307 | 477 | 565 | 508
9 | Группа от QF 7 | SH 202 L | МД-С-ОВВ | 16 | 80-160 | - | - | - | - | - | - | 0.4 | 0.07 | 1, N | FALSE | FALSE | FALSE | - | 80 | - | 160 | 16 | 192 | 0.65282 | 0.80586 | 0.70064 | 337 | 273 | 314
10 | Группа от QD 8 | FH202 | МД ОВВ | 40 | 200-400 | 0.34321 | - | - | 641 | - | - | 0.4 | 0.08 | 1 | TRUE | FALSE | TRUE | - | 200 | - | 400 | 40 | 480 | 0.34321 | 0.33951 | 0.34161 | 641 | 648 | 644
11 | Группа от QF 8 | SH 201 L | МД-С-ОВВ | 32 | 160-320 | 0.4 | - | - | 550 | - | - | 0.4 | 0.29 | 1 | TRUE | FALSE | TRUE | - | 160 | - | 320 | 32 | 384 | 0.4 | 0.43912 | 0.47619 | 550 | 501 | 462
12 | Группа от QD 9 | FH204 | МД ОВВ | 40 | 200-400 | - | - | - | - | - | - | 0.4 | 0.04 | 1,2,3 | FALSE | FALSE | FALSE | - | 200 | - | 400 | 40 | 480 | 0.34646 | 0.37866 | 0.34161 | 635 | 581 | 644
13 | Группа от QF 9 | SH203L | МД-С-ОВВ | 32 |  | - | - | - | - | - | - | 0.4 | 0.35 | 1,2,3 | FALSE | FALSE | FALSE | - | 160 | - | 320 | 32 | 384 | 0.48998 | 0.42389 | 0.46218 | 449 | 519 | 476
14 | Группа от QF 10 | SH203L | МД-С-ОВВ | 33 | 165-330 | - | - | - | - | - | - | 0.4 | 0.18 | 1,2,4 | FALSE | FALSE | FALSE | - | 165 | - | 330 | 33 | 396 | 0.45929 | 0.44534 | 0.48458 | 479 | 494 | 454
15 | Группа от QF 11 | SH203L | МД-С-ОВВ | 34 | 170-340 | - | - | - | - | - | - | 0.4 | 0.24 | 1,2,5 | FALSE | FALSE | FALSE | - | 170 | - | 340 | 34 | 408 | 0.38732 | 0.46025 | 0.45643 | 568 | 478 | 482
16 | Группа от QF 12 | SH203L | МД-С-ОВВ | 35 | 175-350 | - | - | - | - | - | - | 0.4 | 0.15 | 1,2,6 | FALSE | FALSE | FALSE | - | 175 | - | 350 | 35 | 420 | 0.42065 | 0.36606 | 0.44715 | 523 | 601 | 492
17 | Группа от QF 13 | SH203L | МД-С-ОВВ | 36 | 180-360 | - | - | - | - | - | - | 0.4 | 0.21 | 1,2,7 | FALSE | FALSE | FALSE | - | 180 | - | 360 | 36 | 432 | 0.36728 | 0.39783 | 0.42471 | 599 | 553 | 518
18 | Группа от QF 14 | SH203L | МД-С-ОВВ | 37 | 185-370 | - | - | - | - | - | - | 0.4 | 0.07 | 1,2,8 | FALSE | FALSE | FALSE | - | 185 | - | 370 | 37 | 444 | 0.35948 | 0.41431 | 0.41045 | 612 | 531 | 536
19 | Группа от QF 15 | SH203L | МД-С-ОВВ | 38 | 190-380 | - | - | - | - | - | - | 0.4 | 0.27 | 1,2,9 | FALSE | FALSE | FALSE | - | 190 | - | 380 | 38 | 456 | 0.41825 | 0.34976 | 0.36913 | 526 | 629 | 596
20 | Группа от QF 16 | SH203L | МД-С-ОВВ | 39 | 195-390 | - | - | - | - | - | - | 0.4 | 0.17 | 1,2,10 | FALSE | FALSE | FALSE | - | 195 | - | 390 | 39 | 468 | 0.37671 | 0.36184 | 0.39216 | 584 | 608 | 561
21 | Группа от QF 17 | SH203L | МД-С-ОВВ | 40 | 200-400 | - | - | - | - | - | - | 0.4 | 0.14 | 1,2,11 | FALSE | FALSE | FALSE | - | 200 | - | 400 | 40 | 480 | 0.40219 | 0.40146 | 0.352 | 547 | 548 | 625
22 | Группа от QF 18 | SH203L | МД-С-ОВВ | 41 | 205-410 | - | - | - | - | - | - | 0.4 | 0.25 | 1,2,12 | FALSE | FALSE | FALSE | - | 205 | - | 410 | 41 | 492 | 0.36606 | 0.33742 | 0.35088 | 601 | 652 | 627
23 | Группа от QF 19 | SH203L | МД-С-ОВВ | 42 | 210-420 | - | - | - | - | - | - | 0.4 | 0.35 | 1,2,13 | FALSE | FALSE | FALSE | - | 210 | - | 420 | 42 | 504 | 0.34755 | 0.31384 | 0.34375 | 633 | 701 | 640
24 | Группа от QF 20 | SH203L | МД-С-ОВВ | 43 | 215-430 | - | - | - | - | - | - | 0.4 | 0.27 | 1,2,14 | FALSE | FALSE | FALSE | - | 215 | - | 430 | 43 | 516 | 0.36606 | 0.33333 | 0.35427 | 601 | 660 | 621
25 | Группа от QF 21 | SH203L | МД-С-ОВВ | 44 | 220-440 | - | - | - | - | - | - | 0.4 | 0.16 | 1,2,15 | FALSE | FALSE | FALSE | - | 220 | - | 440 | 44 | 528 | 0.31073 | 0.33283 | 0.31161 | 708 | 661 | 706
26 | Группа от QF 22 | SH203L | МД-С-ОВВ | 45 | 225-450 | - | - | - | - | - | - | 0.4 | 0.16 | 1,2,16 | FALSE | FALSE | FALSE | - | 225 | - | 450 | 45 | 540 | 0.33183 | 0.35656 | 0.31073 | 663 | 617 | 708
27 | Группа от QF 23 | SH203L | МД-С-ОВВ | 46 | 230-460 | - | - | - | - | - | - | 0.4 | 0.14 | 1,2,17 | FALSE | FALSE | FALSE | - | 230 | - | 460 | 46 | 552 | 0.30856 | 0.29333 | 0.30137 | 713 | 750 | 730
28 | Группа от QF 24 | SH203L | МД-С-ОВВ | 47 | 235-470 | - | - | - | - | - | - | 0.4 | 0.19 | 1,2,18 | FALSE | FALSE | FALSE | - | 235 | - | 470 | 47 | 564 | 0.28646 | 0.29139 | 0.2977 | 768 | 755 | 739
29 | Группа от QF 25 | SH203L | МД-С-ОВВ | 48 | 240-480 | - | - | - | - | - | - | 0.4 | 0.2 | 1,2,19 | FALSE | FALSE | FALSE | - | 240 | - | 480 | 48 | 576 | 0.29294 | 0.2957 | 0.30471 | 751 | 744 | 722
30 | Группа от QF 26 | SH203L | МД-С-ОВВ | 49 | 245-490 | - | - | - | - | - | - | 0.4 | 0.14 | 1,2,20 | FALSE | FALSE | FALSE | - | 245 | - | 490 | 49 | 588 | 0.29973 | 0.30429 | 0.28133 | 734 | 723 | 782
31 | Группа от QF 27 | SH203L | МД-С-ОВВ | 50 | 250-500 | - | - | - | - | - | - | 0.4 | 0.13 | 1,2,21 | FALSE | FALSE | FALSE | - | 250 | - | 500 | 50 | 600 | 0.3125 | 0.29891 | 0.30899 | 704 | 736 | 712
32 | Группа от QF 28 | SH203L | МД-С-ОВВ | 51 | 255-510 | - | - | - | - | - | - | 0.4 | 0.32 | 1,2,22 | FALSE | FALSE | FALSE | - | 255 | - | 510 | 51 | 612 | 0.31384 | 0.29101 | 0.28424 | 701 | 756 | 774
33 | Группа от QF 29 | SH203L | МД-С-ОВВ | 52 | 260-520 | - | - | - | - | - | - | 0.4 | 0.34 | 1,2,23 | FALSE | FALSE | FALSE | - | 260 | - | 520 | 52 | 624 | 0.29062 | 0.30096 | 0.2961 | 757 | 731 | 743
34 | Группа от QF 30 | SH203L | МД-С-ОВВ | 53 | 265-530 | - | - | - | - | - | - | 0.4 | 0.34 | 1,2,24 | FALSE | FALSE | FALSE | - | 265 | - | 530 | 53 | 636 | 0.26347 | 0.30014 | 0.28497 | 835 | 733 | 772
35 | Группа от QF |  |  |  | #VALUE! | - | - | - | - | - | - |  |  | 0 | TRUE | TRUE | TRUE | - | #VALUE! | - | #VALUE! |  | #VALUE! | #VALUE! | #VALUE! | #VALUE! | #VALUE! | #VALUE! | #VALUE!
36 | Группа от QF |  |  |  | #VALUE! | - | - | - | - | - | - |  |  | 0 | TRUE | TRUE | TRUE | - | #VALUE! | - | #VALUE! |  | #VALUE! | #VALUE! | #VALUE! | #VALUE! | #VALUE! | #VALUE! | #VALUE!
37 | Группа от QF |  |  |  | #VALUE! | - | - | - | - | - | - |  |  | 0 | TRUE | TRUE | TRUE | - | #VALUE! | - | #VALUE! |  | #VALUE! | #VALUE! | #VALUE! | #VALUE! | #VALUE! | #VALUE! | #VALUE!
38 | Группа от QF |  |  |  | #VALUE! | - | - | - | - | - | - |  |  | 0 | TRUE | TRUE | TRUE | - | #VALUE! | - | #VALUE! |  | #VALUE! | #VALUE! | #VALUE! | #VALUE! | #VALUE! | #VALUE! | #VALUE!
39 | Группа от QF |  |  |  | #VALUE! | - | - | - | - | - | - |  |  | 0 | TRUE | TRUE | TRUE | - | #VALUE! | - | #VALUE! |  | #VALUE! | #VALUE! | #VALUE! | #VALUE! | #VALUE! | #VALUE! | #VALUE!
40 | Группа от QF |  |  |  | #VALUE! | - | - | - | - | - | - |  |  | 0 | TRUE | TRUE | TRUE | - | #VALUE! | - | #VALUE! |  | #VALUE! | #VALUE! | #VALUE! | #VALUE! | #VALUE! | #VALUE! | #VALUE!
41 | Группа от QF |  |  |  | #VALUE! | - | - | - | - | - | - |  |  | 0 | TRUE | TRUE | TRUE | - | #VALUE! | - | #VALUE! |  | #VALUE! | #VALUE! | #VALUE! | #VALUE! | #VALUE! | #VALUE! | #VALUE!
42 | Группа от QF |  |  |  | #VALUE! | - | - | - | - | - | - |  |  | 0 | TRUE | TRUE | TRUE | - | #VALUE! | - | #VALUE! |  | #VALUE! | #VALUE! | #VALUE! | #VALUE! | #VALUE! | #VALUE! | #VALUE!
43 | Группа от QF |  |  |  | #VALUE! | - | - | - | - | - | - |  |  | 0 | TRUE | TRUE | TRUE | - | #VALUE! | - | #VALUE! |  | #VALUE! | #VALUE! | #VALUE! | #VALUE! | #VALUE! | #VALUE! | #VALUE!
44 | Группа от QF |  |  |  | #VALUE! | - | - | - | - | - | - |  |  | 0 | TRUE | TRUE | TRUE | - | #VALUE! | - | #VALUE! |  | #VALUE! | #VALUE! | #VALUE! | #VALUE! | #VALUE! | #VALUE! | #VALUE!
45 | Группа от QF |  |  |  | #VALUE! | - | - | - | - | - | - |  |  | 0 | TRUE | TRUE | TRUE | - | #VALUE! | - | #VALUE! |  | #VALUE! | #VALUE! | #VALUE! | #VALUE! | #VALUE! | #VALUE! | #VALUE!
46 | Группа от QF |  |  |  | #VALUE! | - | - | - | - | - | - |  |  | 0 | TRUE | TRUE | TRUE | - | #VALUE! | - | #VALUE! |  | #VALUE! | #VALUE! | #VALUE! | #VALUE! | #VALUE! | #VALUE! | #VALUE!
47 | Группа от QF |  |  |  | #VALUE! | - | - | - | - | - | - |  |  | 0 | TRUE | TRUE | TRUE | - | #VALUE! | - | #VALUE! |  | #VALUE! | #VALUE! | #VALUE! | #VALUE! | #VALUE! | #VALUE! | #VALUE!
48 | Группа от QF |  |  |  | #VALUE! | - | - | - | - | - | - |  |  | 0 | TRUE | TRUE | TRUE | - | #VALUE! | - | #VALUE! |  | #VALUE! | #VALUE! | #VALUE! | #VALUE! | #VALUE! | #VALUE! | #VALUE!
49 | Группа от QF |  |  |  | #VALUE! | - | - | - | - | - | - |  |  | 0 | TRUE | TRUE | TRUE | - | #VALUE! | - | #VALUE! |  | #VALUE! | #VALUE! | #VALUE! | #VALUE! | #VALUE! | #VALUE! | #VALUE!
50 | Группа от QF |  |  |  | #VALUE! | - | - | - | - | - | - |  |  | 0 | TRUE | TRUE | TRUE | - | #VALUE! | - | #VALUE! |  | #VALUE! | #VALUE! | #VALUE! | #VALUE! | #VALUE! | #VALUE! | #VALUE!
51 | Группа от QF |  |  |  | #VALUE! | - | - | - | - | - | - |  |  | 0 | TRUE | TRUE | TRUE | - | #VALUE! | - | #VALUE! |  | #VALUE! | #VALUE! | #VALUE! | #VALUE! | #VALUE! | #VALUE! | #VALUE!
52 | Группа от QF |  |  |  | #VALUE! | - | - | - | - | - | - |  |  | 0 | TRUE | TRUE | TRUE | - | #VALUE! | - | #VALUE! |  | #VALUE! | #VALUE! | #VALUE! | #VALUE! | #VALUE! | #VALUE! | #VALUE!
53 | Группа от QF |  |  |  | #VALUE! | - | - | - | - | - | - |  |  | 0 | TRUE | TRUE | TRUE | - | #VALUE! | - | #VALUE! |  | #VALUE! | #VALUE! | #VALUE! | #VALUE! | #VALUE! | #VALUE! | #VALUE!
54 | Группа от QF |  |  |  | #VALUE! | - | - | - | - | - | - |  |  | 0 | TRUE | TRUE | TRUE | - | #VALUE! | - | #VALUE! |  | #VALUE! | #VALUE! | #VALUE! | #VALUE! | #VALUE! | #VALUE! | #VALUE!
55 | Группа от QF |  |  |  | #VALUE! | - | - | - | - | - | - |  |  | 0 | TRUE | TRUE | TRUE | - | #VALUE! | - | #VALUE! |  | #VALUE! | #VALUE! | #VALUE! | #VALUE! | #VALUE! | #VALUE! | #VALUE!
56 | Группа от QF |  |  |  | #VALUE! | - | - | - | - | - | - |  |  | 0 | TRUE | TRUE | TRUE | - | #VALUE! | - | #VALUE! |  | #VALUE! | #VALUE! | #VALUE! | #VALUE! | #VALUE! | #VALUE! | #VALUE!
57 | Группа от QF |  |  |  | #VALUE! | - | - | - | - | - | - |  |  | 0 | TRUE | TRUE | TRUE | - | #VALUE! | - | #VALUE! |  | #VALUE! | #VALUE! | #VALUE! | #VALUE! | #VALUE! | #VALUE! | #VALUE!
58 | Группа от QF |  |  |  | #VALUE! | - | - | - | - | - | - |  |  | 0 | TRUE | TRUE | TRUE | - | #VALUE! | - | #VALUE! |  | #VALUE! | #VALUE! | #VALUE! | #VALUE! | #VALUE! | #VALUE! | #VALUE!
59 | Группа от QF |  |  |  | #VALUE! | - | - | - | - | - | - |  |  | 0 | TRUE | TRUE | TRUE | - | #VALUE! | - | #VALUE! |  | #VALUE! | #VALUE! | #VALUE! | #VALUE! | #VALUE! | #VALUE! | #VALUE!
60 | Группа от QF |  |  |  | #VALUE! | - | - | - | - | - | - |  |  | 0 | TRUE | TRUE | TRUE | - | #VALUE! | - | #VALUE! |  | #VALUE! | #VALUE! | #VALUE! | #VALUE! | #VALUE! | #VALUE! | #VALUE!
61 | Группа от QF |  |  |  | #VALUE! | - | - | - | - | - | - |  |  | 0 | TRUE | TRUE | TRUE | - | #VALUE! | - | #VALUE! |  | #VALUE! | #VALUE! | #VALUE! | #VALUE! | #VALUE! | #VALUE! | #VALUE!
62 | Группа от QF |  |  |  | #VALUE! | - | - | - | - | - | - |  |  | 0 | TRUE | TRUE | TRUE | - | #VALUE! | - | #VALUE! |  | #VALUE! | #VALUE! | #VALUE! | #VALUE! | #VALUE! | #VALUE! | #VALUE!
63 | Группа от QF |  |  |  | #VALUE! | - | - | - | - | - | - |  |  | 0 | TRUE | TRUE | TRUE | - | #VALUE! | - | #VALUE! |  | #VALUE! | #VALUE! | #VALUE! | #VALUE! | #VALUE! | #VALUE! | #VALUE!
64 | Группа от QF |  |  |  | #VALUE! | - | - | - | - | - | - |  |  | 0 | TRUE | TRUE | TRUE | - | #VALUE! | - | #VALUE! |  | #VALUE! | #VALUE! | #VALUE! | #VALUE! | #VALUE! | #VALUE! | #VALUE!
65 | Группа от QF |  |  |  | #VALUE! | - | - | - | - | - | - |  |  | 0 | TRUE | TRUE | TRUE | - | #VALUE! | - | #VALUE! |  | #VALUE! | #VALUE! | #VALUE! | #VALUE! | #VALUE! | #VALUE! | #VALUE!
66 | Группа от QF |  |  |  | #VALUE! | - | - | - | - | - | - |  |  | 0 | TRUE | TRUE | TRUE | - | #VALUE! | - | #VALUE! |  | #VALUE! | #VALUE! | #VALUE! | #VALUE! | #VALUE! | #VALUE! | #VALUE!
67 | Группа от QF |  |  |  | #VALUE! | - | - | - | - | - | - |  |  | 0 | TRUE | TRUE | TRUE | - | #VALUE! | - | #VALUE! |  | #VALUE! | #VALUE! | #VALUE! | #VALUE! | #VALUE! | #VALUE! | #VALUE!
68 | Группа от QF |  |  |  | #VALUE! | - | - | - | - | - | - |  |  | 0 | TRUE | TRUE | TRUE | - | #VALUE! | - | #VALUE! |  | #VALUE! | #VALUE! | #VALUE! | #VALUE! | #VALUE! | #VALUE! | #VALUE!
69 | Группа от QF |  |  |  | #VALUE! | - | - | - | - | - | - |  |  | 0 | TRUE | TRUE | TRUE | - | #VALUE! | - | #VALUE! |  | #VALUE! | #VALUE! | #VALUE! | #VALUE! | #VALUE! | #VALUE! | #VALUE!
70 | Группа от QF |  |  |  | #VALUE! | - | - | - | - | - | - |  |  | 0 | TRUE | TRUE | TRUE | - | #VALUE! | - | #VALUE! |  | #VALUE! | #VALUE! | #VALUE! | #VALUE! | #VALUE! | #VALUE! | #VALUE!
71 | Группа от QF |  |  |  | #VALUE! | - | - | - | - | - | - |  |  | 0 | TRUE | TRUE | TRUE | - | #VALUE! | - | #VALUE! |  | #VALUE! | #VALUE! | #VALUE! | #VALUE! | #VALUE! | #VALUE! | #VALUE!
72 | Группа от QF |  |  |  | #VALUE! | - | - | - | - | - | - |  |  | 0 | TRUE | TRUE | TRUE | - | #VALUE! | - | #VALUE! |  | #VALUE! | #VALUE! | #VALUE! | #VALUE! | #VALUE! | #VALUE! | #VALUE!
73 | Группа от QF |  |  |  | #VALUE! | - | - | - | - | - | - |  |  | 0 | TRUE | TRUE | TRUE | - | #VALUE! | - | #VALUE! |  | #VALUE! | #VALUE! | #VALUE! | #VALUE! | #VALUE! | #VALUE! | #VALUE!
74 | Группа от QF |  |  |  | #VALUE! | - | - | - | - | - | - |  |  | 0 | TRUE | TRUE | TRUE | - | #VALUE! | - | #VALUE! |  | #VALUE! | #VALUE! | #VALUE! | #VALUE! | #VALUE! | #VALUE! | #VALUE!
75 | Группа от QF |  |  |  | #VALUE! | - | - | - | - | - | - |  |  | 0 | TRUE | TRUE | TRUE | - | #VALUE! | - | #VALUE! |  | #VALUE! | #VALUE! | #VALUE! | #VALUE! | #VALUE! | #VALUE! | #VALUE!
76 | Группа от QF |  |  |  | #VALUE! | - | - | - | - | - | - |  |  | 0 | TRUE | TRUE | TRUE | - | #VALUE! | - | #VALUE! |  | #VALUE! | #VALUE! | #VALUE! | #VALUE! | #VALUE! | #VALUE! | #VALUE!
77 | Группа от QF |  |  |  | #VALUE! | - | - | - | - | - | - |  |  | 0 | TRUE | TRUE | TRUE | - | #VALUE! | - | #VALUE! |  | #VALUE! | #VALUE! | #VALUE! | #VALUE! | #VALUE! | #VALUE! | #VALUE!
78 | Группа от QF |  |  |  | #VALUE! | - | - | - | - | - | - |  |  | 0 | TRUE | TRUE | TRUE | - | #VALUE! | - | #VALUE! |  | #VALUE! | #VALUE! | #VALUE! | #VALUE! | #VALUE! | #VALUE! | #VALUE!
79 | Группа от QF |  |  |  | #VALUE! | - | - | - | - | - | - |  |  | 0 | TRUE | TRUE | TRUE | - | #VALUE! | - | #VALUE! |  | #VALUE! | #VALUE! | #VALUE! | #VALUE! | #VALUE! | #VALUE! | #VALUE!
80 | Группа от QF |  |  |  | #VALUE! | - | - | - | - | - | - |  |  | 0 | TRUE | TRUE | TRUE | - | #VALUE! | - | #VALUE! |  | #VALUE! | #VALUE! | #VALUE! | #VALUE! | #VALUE! | #VALUE! | #VALUE!
81 | Группа от QF |  |  |  | #VALUE! | - | - | - | - | - | - |  |  | 0 | TRUE | TRUE | TRUE | - | #VALUE! | - | #VALUE! |  | #VALUE! | #VALUE! | #VALUE! | #VALUE! | #VALUE! | #VALUE! | #VALUE!
82 | Группа от QF |  |  |  | #VALUE! | - | - | - | - | - | - |  |  | 0 | TRUE | TRUE | TRUE | - | #VALUE! | - | #VALUE! |  | #VALUE! | #VALUE! | #VALUE! | #VALUE! | #VALUE! | #VALUE! | #VALUE!
83 | Группа от QF |  |  |  | #VALUE! | - | - | - | - | - | - |  |  | 0 | TRUE | TRUE | TRUE | - | #VALUE! | - | #VALUE! |  | #VALUE! | #VALUE! | #VALUE! | #VALUE! | #VALUE! | #VALUE! | #VALUE!
84 | Группа от QF |  |  |  | #VALUE! | - | - | - | - | - | - |  |  | 0 | TRUE | TRUE | TRUE | - | #VALUE! | - | #VALUE! |  | #VALUE! | #VALUE! | #VALUE! | #VALUE! | #VALUE! | #VALUE! | #VALUE!
85 | Группа от QF |  |  |  | #VALUE! | - | - | - | - | - | - |  |  | 0 | TRUE | TRUE | TRUE | - | #VALUE! | - | #VALUE! |  | #VALUE! | #VALUE! | #VALUE! | #VALUE! | #VALUE! | #VALUE! | #VALUE!
86 | Группа от QF |  |  |  | #VALUE! | - | - | - | - | - | - |  |  | 0 | TRUE | TRUE | TRUE | - | #VALUE! | - | #VALUE! |  | #VALUE! | #VALUE! | #VALUE! | #VALUE! | #VALUE! | #VALUE! | #VALUE!
87 | Группа от QF |  |  |  | #VALUE! | - | - | - | - | - | - |  |  | 0 | TRUE | TRUE | TRUE | - | #VALUE! | - | #VALUE! |  | #VALUE! | #VALUE! | #VALUE! | #VALUE! | #VALUE! | #VALUE! | #VALUE!
88 | Группа от QF |  |  |  | #VALUE! | - | - | - | - | - | - |  |  | 0 | TRUE | TRUE | TRUE | - | #VALUE! | - | #VALUE! |  | #VALUE! | #VALUE! | #VALUE! | #VALUE! | #VALUE! | #VALUE! | #VALUE!
89 | Группа от QF |  |  |  | #VALUE! | - | - | - | - | - | - |  |  | 0 | TRUE | TRUE | TRUE | - | #VALUE! | - | #VALUE! |  | #VALUE! | #VALUE! | #VALUE! | #VALUE! | #VALUE! | #VALUE! | #VALUE!
90 | Группа от QF |  |  |  | #VALUE! | - | - | - | - | - | - |  |  | 0 | TRUE | TRUE | TRUE | - | #VALUE! | - | #VALUE! |  | #VALUE! | #VALUE! | #VALUE! | #VALUE! | #VALUE! | #VALUE! | #VALUE!
91 | Группа от QF |  |  |  | #VALUE! | - | - | - | - | - | - |  |  | 0 | TRUE | TRUE | TRUE | - | #VALUE! | - | #VALUE! |  | #VALUE! | #VALUE! | #VALUE! | #VALUE! | #VALUE! | #VALUE! | #VALUE!
92 | Группа от QF |  |  |  | #VALUE! | - | - | - | - | - | - |  |  | 0 | TRUE | TRUE | TRUE | - | #VALUE! | - | #VALUE! |  | #VALUE! | #VALUE! | #VALUE! | #VALUE! | #VALUE! | #VALUE! | #VALUE!
93 | Группа от QF |  |  |  | #VALUE! | - | - | - | - | - | - |  |  | 0 | TRUE | TRUE | TRUE | - | #VALUE! | - | #VALUE! |  | #VALUE! | #VALUE! | #VALUE! | #VALUE! | #VALUE! | #VALUE! | #VALUE!
94 | Группа от QF |  |  |  | #VALUE! | - | - | - | - | - | - |  |  | 0 | TRUE | TRUE | TRUE | - | #VALUE! | - | #VALUE! |  | #VALUE! | #VALUE! | #VALUE! | #VALUE! | #VALUE! | #VALUE! | #VALUE!
95 | Группа от QF |  |  |  | #VALUE! | - | - | - | - | - | - |  |  | 0 | TRUE | TRUE | TRUE | - | #VALUE! | - | #VALUE! |  | #VALUE! | #VALUE! | #VALUE! | #VALUE! | #VALUE! | #VALUE! | #VALUE!
96 | Группа от QF |  |  |  | #VALUE! | - | - | - | - | - | - |  |  | 0 | TRUE | TRUE | TRUE | - | #VALUE! | - | #VALUE! |  | #VALUE! | #VALUE! | #VALUE! | #VALUE! | #VALUE! | #VALUE! | #VALUE!
97 | Группа от QF |  |  |  | #VALUE! | - | - | - | - | - | - |  |  | 0 | TRUE | TRUE | TRUE | - | #VALUE! | - | #VALUE! |  | #VALUE! | #VALUE! | #VALUE! | #VALUE! | #VALUE! | #VALUE! | #VALUE!
98 | Группа от QF |  |  |  | #VALUE! | - | - | - | - | - | - |  |  | 0 | TRUE | TRUE | TRUE | - | #VALUE! | - | #VALUE! |  | #VALUE! | #VALUE! | #VALUE! | #VALUE! | #VALUE! | #VALUE! | #VALUE!
99 | Группа от QF |  |  |  | #VALUE! | - | - | - | - | - | - |  |  | 0 | TRUE | TRUE | TRUE | - | #VALUE! | - | #VALUE! |  | #VALUE! | #VALUE! | #VALUE! | #VALUE! | #VALUE! | #VALUE! | #VALUE!
100 | Группа от QF |  |  |  | #VALUE! | - | - | - | - | - | - |  |  | 0 | TRUE | TRUE | TRUE | - | #VALUE! | - | #VALUE! |  | #VALUE! | #VALUE! | #VALUE! | #VALUE! | #VALUE! | #VALUE! | #VALUE!
101 | Группа от QF |  |  |  | #VALUE! | - | - | - | - | - | - |  |  | 0 | TRUE | TRUE | TRUE | - | #VALUE! | - | #VALUE! |  | #VALUE! | #VALUE! | #VALUE! | #VALUE! | #VALUE! | #VALUE! | #VALUE!
102 | Группа от QF |  |  |  | #VALUE! | - | - | - | - | - | - |  |  | 0 | TRUE | TRUE | TRUE | - | #VALUE! | - | #VALUE! |  | #VALUE! | #VALUE! | #VALUE! | #VALUE! | #VALUE! | #VALUE! | #VALUE!
103 | Группа от QF |  |  |  | #VALUE! | - | - | - | - | - | - |  |  | 0 | TRUE | TRUE | TRUE | - | #VALUE! | - | #VALUE! |  | #VALUE! | #VALUE! | #VALUE! | #VALUE! | #VALUE! | #VALUE! | #VALUE!
104 | Группа от QF |  |  |  | #VALUE! | - | - | - | - | - | - |  |  | 0 | TRUE | TRUE | TRUE | - | #VALUE! | - | #VALUE! |  | #VALUE! | #VALUE! | #VALUE! | #VALUE! | #VALUE! | #VALUE! | #VALUE!
105 | Группа от QF |  |  |  | #VALUE! | - | - | - | - | - | - |  |  | 0 | TRUE | TRUE | TRUE | - | #VALUE! | - | #VALUE! |  | #VALUE! | #VALUE! | #VALUE! | #VALUE! | #VALUE! | #VALUE! | #VALUE!
106 | Группа от QF |  |  |  | #VALUE! | - | - | - | - | - | - |  |  | 0 | TRUE | TRUE | TRUE | - | #VALUE! | - | #VALUE! |  | #VALUE! | #VALUE! | #VALUE! | #VALUE! | #VALUE! | #VALUE! | #VALUE!
107 | Группа от QF |  |  |  | #VALUE! | - | - | - | - | - | - |  |  | 0 | TRUE | TRUE | TRUE | - | #VALUE! | - | #VALUE! |  | #VALUE! | #VALUE! | #VALUE! | #VALUE! | #VALUE! | #VALUE! | #VALUE!
108 | Группа от QF |  |  |  | #VALUE! | - | - | - | - | - | - |  |  | 0 | TRUE | TRUE | TRUE | - | #VALUE! | - | #VALUE! |  | #VALUE! | #VALUE! | #VALUE! | #VALUE! | #VALUE! | #VALUE! | #VALUE!
109 | Группа от QF |  |  |  | #VALUE! | - | - | - | - | - | - |  |  | 0 | TRUE | TRUE | TRUE | - | #VALUE! | - | #VALUE! |  | #VALUE! | #VALUE! | #VALUE! | #VALUE! | #VALUE! | #VALUE! | #VALUE!
110 | Группа от QF |  |  |  | #VALUE! | - | - | - | - | - | - |  |  | 0 | TRUE | TRUE | TRUE | - | #VALUE! | - | #VALUE! |  | #VALUE! | #VALUE! | #VALUE! | #VALUE! | #VALUE! | #VALUE! | #VALUE!
111 | Группа от QF |  |  |  | #VALUE! | - | - | - | - | - | - |  |  | 0 | TRUE | TRUE | TRUE | - | #VALUE! | - | #VALUE! |  | #VALUE! | #VALUE! | #VALUE! | #VALUE! | #VALUE! | #VALUE! | #VALUE!
112 | Группа от QF |  |  |  | #VALUE! | - | - | - | - | - | - |  |  | 0 | TRUE | TRUE | TRUE | - | #VALUE! | - | #VALUE! |  | #VALUE! | #VALUE! | #VALUE! | #VALUE! | #VALUE! | #VALUE! | #VALUE!
113 | Группа от QF |  |  |  | #VALUE! | - | - | - | - | - | - |  |  | 0 | TRUE | TRUE | TRUE | - | #VALUE! | - | #VALUE! |  | #VALUE! | #VALUE! | #VALUE! | #VALUE! | #VALUE! | #VALUE! | #VALUE!
114 | Группа от QF |  |  |  | #VALUE! | - | - | - | - | - | - |  |  | 0 | TRUE | TRUE | TRUE | - | #VALUE! | - | #VALUE! |  | #VALUE! | #VALUE! | #VALUE! | #VALUE! | #VALUE! | #VALUE! | #VALUE!
115 | Группа от QF |  |  |  | #VALUE! | - | - | - | - | - | - |  |  | 0 | TRUE | TRUE | TRUE | - | #VALUE! | - | #VALUE! |  | #VALUE! | #VALUE! | #VALUE! | #VALUE! | #VALUE! | #VALUE! | #VALUE!
116 | Группа от QF |  |  |  | #VALUE! | - | - | - | - | - | - |  |  | 0 | TRUE | TRUE | TRUE | - | #VALUE! | - | #VALUE! |  | #VALUE! | #VALUE! | #VALUE! | #VALUE! | #VALUE! | #VALUE! | #VALUE!
117 | Группа от QF |  |  |  | #VALUE! | - | - | - | - | - | - |  |  | 0 | TRUE | TRUE | TRUE | - | #VALUE! | - | #VALUE! |  | #VALUE! | #VALUE! | #VALUE! | #VALUE! | #VALUE! | #VALUE! | #VALUE!
118 | Группа от QF |  |  |  | #VALUE! | - | - | - | - | - | - |  |  | 0 | TRUE | TRUE | TRUE | - | #VALUE! | - | #VALUE! |  | #VALUE! | #VALUE! | #VALUE! | #VALUE! | #VALUE! | #VALUE! | #VALUE!
119 | Группа от QF |  |  |  | #VALUE! | - | - | - | - | - | - |  |  | 0 | TRUE | TRUE | TRUE | - | #VALUE! | - | #VALUE! |  | #VALUE! | #VALUE! | #VALUE! | #VALUE! | #VALUE! | #VALUE! | #VALUE!
120 | Группа от QF |  |  |  | #VALUE! | - | - | - | - | - | - |  |  | 0 | TRUE | TRUE | TRUE | - | #VALUE! | - | #VALUE! |  | #VALUE! | #VALUE! | #VALUE! | #VALUE! | #VALUE! | #VALUE! | #VALUE!
121 | Группа от QF |  |  |  | #VALUE! | - | - | - | - | - | - |  |  | 0 | TRUE | TRUE | TRUE | - | #VALUE! | - | #VALUE! |  | #VALUE! | #VALUE! | #VALUE! | #VALUE! | #VALUE! | #VALUE! | #VALUE!
122 | Группа от QF |  |  |  | #VALUE! | - | - | - | - | - | - |  |  | 0 | TRUE | TRUE | TRUE | - | #VALUE! | - | #VALUE! |  | #VALUE! | #VALUE! | #VALUE! | #VALUE! | #VALUE! | #VALUE! | #VALUE!
123 | Группа от QF |  |  |  | #VALUE! | - | - | - | - | - | - |  |  | 0 | TRUE | TRUE | TRUE | - | #VALUE! | - | #VALUE! |  | #VALUE! | #VALUE! | #VALUE! | #VALUE! | #VALUE! | #VALUE! | #VALUE!
124 | Группа от QF |  |  |  | #VALUE! | - | - | - | - | - | - |  |  | 0 | TRUE | TRUE | TRUE | - | #VALUE! | - | #VALUE! |  | #VALUE! | #VALUE! | #VALUE! | #VALUE! | #VALUE! | #VALUE! | #VALUE!
125 | Группа от QF |  |  |  | #VALUE! | - | - | - | - | - | - |  |  | 0 | TRUE | TRUE | TRUE | - | #VALUE! | - | #VALUE! |  | #VALUE! | #VALUE! | #VALUE! | #VALUE! | #VALUE! | #VALUE! | #VALUE!
126 | Группа от QF |  |  |  | #VALUE! | - | - | - | - | - | - |  |  | 0 | TRUE | TRUE | TRUE | - | #VALUE! | - | #VALUE! |  | #VALUE! | #VALUE! | #VALUE! | #VALUE! | #VALUE! | #VALUE! | #VALUE!
127 | Группа от QF |  |  |  | #VALUE! | - | - | - | - | - | - |  |  | 0 | TRUE | TRUE | TRUE | - | #VALUE! | - | #VALUE! |  | #VALUE! | #VALUE! | #VALUE! | #VALUE! | #VALUE! | #VALUE! | #VALUE!
128 | Группа от QF |  |  |  | #VALUE! | - | - | - | - | - | - |  |  | 0 | TRUE | TRUE | TRUE | - | #VALUE! | - | #VALUE! |  | #VALUE! | #VALUE! | #VALUE! | #VALUE! | #VALUE! | #VALUE! | #VALUE!
129 | Группа от QF |  |  |  | #VALUE! | - | - | - | - | - | - |  |  | 0 | TRUE | TRUE | TRUE | - | #VALUE! | - | #VALUE! |  | #VALUE! | #VALUE! | #VALUE! | #VALUE! | #VALUE! | #VALUE! | #VALUE!
130 | Группа от QF |  |  |  | #VALUE! | - | - | - | - | - | - |  |  | 0 | TRUE | TRUE | TRUE | - | #VALUE! | - | #VALUE! |  | #VALUE! | #VALUE! | #VALUE! | #VALUE! | #VALUE! | #VALUE! | #VALUE!
131 | Группа от QF |  |  |  | #VALUE! | - | - | - | - | - | - |  |  | 0 | TRUE | TRUE | TRUE | - | #VALUE! | - | #VALUE! |  | #VALUE! | #VALUE! | #VALUE! | #VALUE! | #VALUE! | #VALUE! | #VALUE!
132 | Группа от QF |  |  |  | #VALUE! | - | - | - | - | - | - |  |  | 0 | TRUE | TRUE | TRUE | - | #VALUE! | - | #VALUE! |  | #VALUE! | #VALUE! | #VALUE! | #VALUE! | #VALUE! | #VALUE! | #VALUE!
133 | Группа от QF |  |  |  | #VALUE! | - | - | - | - | - | - |  |  | 0 | TRUE | TRUE | TRUE | - | #VALUE! | - | #VALUE! |  | #VALUE! | #VALUE! | #VALUE! | #VALUE! | #VALUE! | #VALUE! | #VALUE!
134 | Группа от QF |  |  |  | #VALUE! | - | - | - | - | - | - |  |  | 0 | TRUE | TRUE | TRUE | - | #VALUE! | - | #VALUE! |  | #VALUE! | #VALUE! | #VALUE! | #VALUE! | #VALUE! | #VALUE! | #VALUE!
135 | Группа от QF |  |  |  | #VALUE! | - | - | - | - | - | - |  |  | 0 | TRUE | TRUE | TRUE | - | #VALUE! | - | #VALUE! |  | #VALUE! | #VALUE! | #VALUE! | #VALUE! | #VALUE! | #VALUE! | #VALUE!
136 | Группа от QF |  |  |  | #VALUE! | - | - | - | - | - | - |  |  | 0 | TRUE | TRUE | TRUE | - | #VALUE! | - | #VALUE! |  | #VALUE! | #VALUE! | #VALUE! | #VALUE! | #VALUE! | #VALUE! | #VALUE!
137 | Группа от QF |  |  |  | #VALUE! | - | - | - | - | - | - |  |  | 0 | TRUE | TRUE | TRUE | - | #VALUE! | - | #VALUE! |  | #VALUE! | #VALUE! | #VALUE! | #VALUE! | #VALUE! | #VALUE! | #VALUE!
138 | Группа от QF |  |  |  | #VALUE! | - | - | - | - | - | - |  |  | 0 | TRUE | TRUE | TRUE | - | #VALUE! | - | #VALUE! |  | #VALUE! | #VALUE! | #VALUE! | #VALUE! | #VALUE! | #VALUE! | #VALUE!
139 | Группа от QF |  |  |  | #VALUE! | - | - | - | - | - | - |  |  | 0 | TRUE | TRUE | TRUE | - | #VALUE! | - | #VALUE! |  | #VALUE! | #VALUE! | #VALUE! | #VALUE! | #VALUE! | #VALUE! | #VALUE!
140 | Группа от QF |  |  |  | #VALUE! | - | - | - | - | - | - |  |  | 0 | TRUE | TRUE | TRUE | - | #VALUE! | - | #VALUE! |  | #VALUE! | #VALUE! | #VALUE! | #VALUE! | #VALUE! | #VALUE! | #VALUE!
141 | Группа от QF |  |  |  | #VALUE! | - | - | - | - | - | - |  |  | 0 | TRUE | TRUE | TRUE | - | #VALUE! | - | #VALUE! |  | #VALUE! | #VALUE! | #VALUE! | #VALUE! | #VALUE! | #VALUE! | #VALUE!
142 | Группа от QF |  |  |  | #VALUE! | - | - | - | - | - | - |  |  | 0 | TRUE | TRUE | TRUE | - | #VALUE! | - | #VALUE! |  | #VALUE! | #VALUE! | #VALUE! | #VALUE! | #VALUE! | #VALUE! | #VALUE!
143 | Группа от QF |  |  |  | #VALUE! | - | - | - | - | - | - |  |  | 0 | TRUE | TRUE | TRUE | - | #VALUE! | - | #VALUE! |  | #VALUE! | #VALUE! | #VALUE! | #VALUE! | #VALUE! | #VALUE! | #VALUE!
144 | Группа от QF |  |  |  | #VALUE! | - | - | - | - | - | - |  |  | 0 | TRUE | TRUE | TRUE | - | #VALUE! | - | #VALUE! |  | #VALUE! | #VALUE! | #VALUE! | #VALUE! | #VALUE! | #VALUE! | #VALUE!
145 | Группа от QF |  |  |  | #VALUE! | - | - | - | - | - | - |  |  | 0 | TRUE | TRUE | TRUE | - | #VALUE! | - | #VALUE! |  | #VALUE! | #VALUE! | #VALUE! | #VALUE! | #VALUE! | #VALUE! | #VALUE!
146 | Группа от QF |  |  |  | #VALUE! | - | - | - | - | - | - |  |  | 0 | TRUE | TRUE | TRUE | - | #VALUE! | - | #VALUE! |  | #VALUE! | #VALUE! | #VALUE! | #VALUE! | #VALUE! | #VALUE! | #VALUE!
147 | Группа от QF |  |  |  | #VALUE! | - | - | - | - | - | - |  |  | 0 | TRUE | TRUE | TRUE | - | #VALUE! | - | #VALUE! |  | #VALUE! | #VALUE! | #VALUE! | #VALUE! | #VALUE! | #VALUE! | #VALUE!
148 | Группа от QF |  |  |  | #VALUE! | - | - | - | - | - | - |  |  | 0 | TRUE | TRUE | TRUE | - | #VALUE! | - | #VALUE! |  | #VALUE! | #VALUE! | #VALUE! | #VALUE! | #VALUE! | #VALUE! | #VALUE!
149 | Группа от QF |  |  |  | #VALUE! | - | - | - | - | - | - |  |  | 0 | TRUE | TRUE | TRUE | - | #VALUE! | - | #VALUE! |  | #VALUE! | #VALUE! | #VALUE! | #VALUE! | #VALUE! | #VALUE! | #VALUE!
150 | Группа от QF |  |  |  | #VALUE! | - | - | - | - | - | - |  |  | 0 | TRUE | TRUE | TRUE | - | #VALUE! | - | #VALUE! |  | #VALUE! | #VALUE! | #VALUE! | #VALUE! | #VALUE! | #VALUE! | #VALUE!
151 | Группа от QF |  |  |  | #VALUE! | - | - | - | - | - | - |  |  | 0 | TRUE | TRUE | TRUE | - | #VALUE! | - | #VALUE! |  | #VALUE! | #VALUE! | #VALUE! | #VALUE! | #VALUE! | #VALUE! | #VALUE!
152 | Группа от QF |  |  |  | #VALUE! | - | - | - | - | - | - |  |  | 0 | TRUE | TRUE | TRUE | - | #VALUE! | - | #VALUE! |  | #VALUE! | #VALUE! | #VALUE! | #VALUE! | #VALUE! | #VALUE! | #VALUE!
153 | Группа от QF |  |  |  | #VALUE! | - | - | - | - | - | - |  |  | 0 | TRUE | TRUE | TRUE | - | #VALUE! | - | #VALUE! |  | #VALUE! | #VALUE! | #VALUE! | #VALUE! | #VALUE! | #VALUE! | #VALUE!
154 | Группа от QF |  |  |  | #VALUE! | - | - | - | - | - | - |  |  | 0 | TRUE | TRUE | TRUE | - | #VALUE! | - | #VALUE! |  | #VALUE! | #VALUE! | #VALUE! | #VALUE! | #VALUE! | #VALUE! | #VALUE!
155 | Группа от QF |  |  |  | #VALUE! | - | - | - | - | - | - |  |  | 0 | TRUE | TRUE | TRUE | - | #VALUE! | - | #VALUE! |  | #VALUE! | #VALUE! | #VALUE! | #VALUE! | #VALUE! | #VALUE! | #VALUE!
156 | Группа от QF |  |  |  | #VALUE! | - | - | - | - | - | - |  |  | 0 | TRUE | TRUE | TRUE | - | #VALUE! | - | #VALUE! |  | #VALUE! | #VALUE! | #VALUE! | #VALUE! | #VALUE! | #VALUE! | #VALUE!
157 | Группа от QF |  |  |  | #VALUE! | - | - | - | - | - | - |  |  | 0 | TRUE | TRUE | TRUE | - | #VALUE! | - | #VALUE! |  | #VALUE! | #VALUE! | #VALUE! | #VALUE! | #VALUE! | #VALUE! | #VALUE!
158 | Группа от QF |  |  |  | #VALUE! | - | - | - | - | - | - |  |  | 0 | TRUE | TRUE | TRUE | - | #VALUE! | - | #VALUE! |  | #VALUE! | #VALUE! | #VALUE! | #VALUE! | #VALUE! | #VALUE! | #VALUE!
159 | Группа от QF |  |  |  | #VALUE! | - | - | - | - | - | - |  |  | 0 | TRUE | TRUE | TRUE | - | #VALUE! | - | #VALUE! |  | #VALUE! | #VALUE! | #VALUE! | #VALUE! | #VALUE! | #VALUE! | #VALUE!
160 | Группа от QF |  |  |  | #VALUE! | - | - | - | - | - | - |  |  | 0 | TRUE | TRUE | TRUE | - | #VALUE! | - | #VALUE! |  | #VALUE! | #VALUE! | #VALUE! | #VALUE! | #VALUE! | #VALUE! | #VALUE!
161 | Группа от QF |  |  |  | #VALUE! | - | - | - | - | - | - |  |  | 0 | TRUE | TRUE | TRUE | - | #VALUE! | - | #VALUE! |  | #VALUE! | #VALUE! | #VALUE! | #VALUE! | #VALUE! | #VALUE! | #VALUE!
162 | Группа от QF |  |  |  | #VALUE! | - | - | - | - | - | - |  |  | 0 | TRUE | TRUE | TRUE | - | #VALUE! | - | #VALUE! |  | #VALUE! | #VALUE! | #VALUE! | #VALUE! | #VALUE! | #VALUE! | #VALUE!
163 | Группа от QF |  |  |  | #VALUE! | - | - | - | - | - | - |  |  | 0 | TRUE | TRUE | TRUE | - | #VALUE! | - | #VALUE! |  | #VALUE! | #VALUE! | #VALUE! | #VALUE! | #VALUE! | #VALUE! | #VALUE!
164 | Группа от QF |  |  |  | #VALUE! | - | - | - | - | - | - |  |  | 0 | TRUE | TRUE | TRUE | - | #VALUE! | - | #VALUE! |  | #VALUE! | #VALUE! | #VALUE! | #VALUE! | #VALUE! | #VALUE! | #VALUE!
165 | Группа от QF |  |  |  | #VALUE! | - | - | - | - | - | - |  |  | 0 | TRUE | TRUE | TRUE | - | #VALUE! | - | #VALUE! |  | #VALUE! | #VALUE! | #VALUE! | #VALUE! | #VALUE! | #VALUE! | #VALUE!
166 | Группа от QF |  |  |  | #VALUE! | - | - | - | - | - | - |  |  | 0 | TRUE | TRUE | TRUE | - | #VALUE! | - | #VALUE! |  | #VALUE! | #VALUE! | #VALUE! | #VALUE! | #VALUE! | #VALUE! | #VALUE!
167 | Группа от QF |  |  |  | #VALUE! | - | - | - | - | - | - |  |  | 0 | TRUE | TRUE | TRUE | - | #VALUE! | - | #VALUE! |  | #VALUE! | #VALUE! | #VALUE! | #VALUE! | #VALUE! | #VALUE! | #VALUE!
168 | Группа от QF |  |  |  | #VALUE! | - | - | - | - | - | - |  |  | 0 | TRUE | TRUE | TRUE | - | #VALUE! | - | #VALUE! |  | #VALUE! | #VALUE! | #VALUE! | #VALUE! | #VALUE! | #VALUE! | #VALUE!
169 | Группа от QF |  |  |  | #VALUE! | - | - | - | - | - | - |  |  | 0 | TRUE | TRUE | TRUE | - | #VALUE! | - | #VALUE! |  | #VALUE! | #VALUE! | #VALUE! | #VALUE! | #VALUE! | #VALUE! | #VALUE!
170 | Группа от QF |  |  |  | #VALUE! | - | - | - | - | - | - |  |  | 0 | TRUE | TRUE | TRUE | - | #VALUE! | - | #VALUE! |  | #VALUE! | #VALUE! | #VALUE! | #VALUE! | #VALUE! | #VALUE! | #VALUE!
171 | Группа от QF |  |  |  | #VALUE! | - | - | - | - | - | - |  |  | 0 | TRUE | TRUE | TRUE | - | #VALUE! | - | #VALUE! |  | #VALUE! | #VALUE! | #VALUE! | #VALUE! | #VALUE! | #VALUE! | #VALUE!
172 | Группа от QF |  |  |  | #VALUE! | - | - | - | - | - | - |  |  | 0 | TRUE | TRUE | TRUE | - | #VALUE! | - | #VALUE! |  | #VALUE! | #VALUE! | #VALUE! | #VALUE! | #VALUE! | #VALUE! | #VALUE!
173 | Группа от QF |  |  |  | #VALUE! | - | - | - | - | - | - |  |  | 0 | TRUE | TRUE | TRUE | - | #VALUE! | - | #VALUE! |  | #VALUE! | #VALUE! | #VALUE! | #VALUE! | #VALUE! | #VALUE! | #VALUE!
174 | Группа от QF |  |  |  | #VALUE! | - | - | - | - | - | - |  |  | 0 | TRUE | TRUE | TRUE | - | #VALUE! | - | #VALUE! |  | #VALUE! | #VALUE! | #VALUE! | #VALUE! | #VALUE! | #VALUE! | #VALUE!
175 | Группа от QF |  |  |  | #VALUE! | - | - | - | - | - | - |  |  | 0 | TRUE | TRUE | TRUE | - | #VALUE! | - | #VALUE! |  | #VALUE! | #VALUE! | #VALUE! | #VALUE! | #VALUE! | #VALUE! | #VALUE!
176 | Группа от QF |  |  |  | #VALUE! | - | - | - | - | - | - |  |  | 0 | TRUE | TRUE | TRUE | - | #VALUE! | - | #VALUE! |  | #VALUE! | #VALUE! | #VALUE! | #VALUE! | #VALUE! | #VALUE! | #VALUE!
177 | Группа от QF |  |  |  | #VALUE! | - | - | - | - | - | - |  |  | 0 | TRUE | TRUE | TRUE | - | #VALUE! | - | #VALUE! |  | #VALUE! | #VALUE! | #VALUE! | #VALUE! | #VALUE! | #VALUE! | #VALUE!
178 | Группа от QF |  |  |  | #VALUE! | - | - | - | - | - | - |  |  | 0 | TRUE | TRUE | TRUE | - | #VALUE! | - | #VALUE! |  | #VALUE! | #VALUE! | #VALUE! | #VALUE! | #VALUE! | #VALUE! | #VALUE!
179 | Группа от QF |  |  |  | #VALUE! | - | - | - | - | - | - |  |  | 0 | TRUE | TRUE | TRUE | - | #VALUE! | - | #VALUE! |  | #VALUE! | #VALUE! | #VALUE! | #VALUE! | #VALUE! | #VALUE! | #VALUE!
180 | Группа от QF |  |  |  | #VALUE! | - | - | - | - | - | - |  |  | 0 | TRUE | TRUE | TRUE | - | #VALUE! | - | #VALUE! |  | #VALUE! | #VALUE! | #VALUE! | #VALUE! | #VALUE! | #VALUE! | #VALUE!
181 | Группа от QF |  |  |  | #VALUE! | - | - | - | - | - | - |  |  | 0 | TRUE | TRUE | TRUE | - | #VALUE! | - | #VALUE! |  | #VALUE! | #VALUE! | #VALUE! | #VALUE! | #VALUE! | #VALUE! | #VALUE!
182 | Группа от QF |  |  |  | #VALUE! | - | - | - | - | - | - |  |  | 0 | TRUE | TRUE | TRUE | - | #VALUE! | - | #VALUE! |  | #VALUE! | #VALUE! | #VALUE! | #VALUE! | #VALUE! | #VALUE! | #VALUE!
183 | Группа от QF |  |  |  | #VALUE! | - | - | - | - | - | - |  |  | 0 | TRUE | TRUE | TRUE | - | #VALUE! | - | #VALUE! |  | #VALUE! | #VALUE! | #VALUE! | #VALUE! | #VALUE! | #VALUE! | #VALUE!
184 | Группа от QF |  |  |  | #VALUE! | - | - | - | - | - | - |  |  | 0 | TRUE | TRUE | TRUE | - | #VALUE! | - | #VALUE! |  | #VALUE! | #VALUE! | #VALUE! | #VALUE! | #VALUE! | #VALUE! | #VALUE!
185 | Группа от QF |  |  |  | #VALUE! | - | - | - | - | - | - |  |  | 0 | TRUE | TRUE | TRUE | - | #VALUE! | - | #VALUE! |  | #VALUE! | #VALUE! | #VALUE! | #VALUE! | #VALUE! | #VALUE! | #VALUE!
186 | Группа от QF |  |  |  | #VALUE! | - | - | - | - | - | - |  |  | 0 | TRUE | TRUE | TRUE | - | #VALUE! | - | #VALUE! |  | #VALUE! | #VALUE! | #VALUE! | #VALUE! | #VALUE! | #VALUE! | #VALUE!
187 | Группа от QF |  |  |  | #VALUE! | - | - | - | - | - | - |  |  | 0 | TRUE | TRUE | TRUE | - | #VALUE! | - | #VALUE! |  | #VALUE! | #VALUE! | #VALUE! | #VALUE! | #VALUE! | #VALUE! | #VALUE!
188 | Группа от QF |  |  |  | #VALUE! | - | - | - | - | - | - |  |  | 0 | TRUE | TRUE | TRUE | - | #VALUE! | - | #VALUE! |  | #VALUE! | #VALUE! | #VALUE! | #VALUE! | #VALUE! | #VALUE! | #VALUE!
189 | Группа от QF |  |  |  | #VALUE! | - | - | - | - | - | - |  |  | 0 | TRUE | TRUE | TRUE | - | #VALUE! | - | #VALUE! |  | #VALUE! | #VALUE! | #VALUE! | #VALUE! | #VALUE! | #VALUE! | #VALUE!
190 | Группа от QF |  |  |  | #VALUE! | - | - | - | - | - | - |  |  | 0 | TRUE | TRUE | TRUE | - | #VALUE! | - | #VALUE! |  | #VALUE! | #VALUE! | #VALUE! | #VALUE! | #VALUE! | #VALUE! | #VALUE!
191 | Группа от QF |  |  |  | #VALUE! | - | - | - | - | - | - |  |  | 0 | TRUE | TRUE | TRUE | - | #VALUE! | - | #VALUE! |  | #VALUE! | #VALUE! | #VALUE! | #VALUE! | #VALUE! | #VALUE! | #VALUE!
192 | Группа от QF |  |  |  | #VALUE! | - | - | - | - | - | - |  |  | 0 | TRUE | TRUE | TRUE | - | #VALUE! | - | #VALUE! |  | #VALUE! | #VALUE! | #VALUE! | #VALUE! | #VALUE! | #VALUE! | #VALUE!
193 | Группа от QF |  |  |  | #VALUE! | - | - | - | - | - | - |  |  | 0 | TRUE | TRUE | TRUE | - | #VALUE! | - | #VALUE! |  | #VALUE! | #VALUE! | #VALUE! | #VALUE! | #VALUE! | #VALUE! | #VALUE!
194 | Группа от QF |  |  |  | #VALUE! | - | - | - | - | - | - |  |  | 0 | TRUE | TRUE | TRUE | - | #VALUE! | - | #VALUE! |  | #VALUE! | #VALUE! | #VALUE! | #VALUE! | #VALUE! | #VALUE! | #VALUE!
195 | Группа от QF |  |  |  | #VALUE! | - | - | - | - | - | - |  |  | 0 | TRUE | TRUE | TRUE | - | #VALUE! | - | #VALUE! |  | #VALUE! | #VALUE! | #VALUE! | #VALUE! | #VALUE! | #VALUE! | #VALUE!
196 | Группа от QF |  |  |  | #VALUE! | - | - | - | - | - | - |  |  | 0 | TRUE | TRUE | TRUE | - | #VALUE! | - | #VALUE! |  | #VALUE! | #VALUE! | #VALUE! | #VALUE! | #VALUE! | #VALUE! | #VALUE!
197 | Группа от QF |  |  |  | #VALUE! | - | - | - | - | - | - |  |  | 0 | TRUE | TRUE | TRUE | - | #VALUE! | - | #VALUE! |  | #VALUE! | #VALUE! | #VALUE! | #VALUE! | #VALUE! | #VALUE! | #VALUE!
198 | Группа от QF |  |  |  | #VALUE! | - | - | - | - | - | - |  |  | 0 | TRUE | TRUE | TRUE | - | #VALUE! | - | #VALUE! |  | #VALUE! | #VALUE! | #VALUE! | #VALUE! | #VALUE! | #VALUE! | #VALUE!
199 | Группа от QF |  |  |  | #VALUE! | - | - | - | - | - | - |  |  | 0 | TRUE | TRUE | TRUE | - | #VALUE! | - | #VALUE! |  | #VALUE! | #VALUE! | #VALUE! | #VALUE! | #VALUE! | #VALUE! | #VALUE!
200 | Группа от QF |  |  |  | #VALUE! | - | - | - | - | - | - |  |  | 0 | TRUE | TRUE | TRUE | - | #VALUE! | - | #VALUE! |  | #VALUE! | #VALUE! | #VALUE! | #VALUE! | #VALUE! | #VALUE! | #VALUE!
201 | Группа от QF |  |  |  | #VALUE! | - | - | - | - | - | - |  |  | 0 | TRUE | TRUE | TRUE | - | #VALUE! | - | #VALUE! |  | #VALUE! | #VALUE! | #VALUE! | #VALUE! | #VALUE! | #VALUE! | #VALUE!
202 | Группа от QF |  |  |  | #VALUE! | - | - | - | - | - | - |  |  | 0 | TRUE | TRUE | TRUE | - | #VALUE! | - | #VALUE! |  | #VALUE! | #VALUE! | #VALUE! | #VALUE! | #VALUE! | #VALUE! | #VALUE!
203 | Группа от QF |  |  |  | #VALUE! | - | - | - | - | - | - |  |  | 0 | TRUE | TRUE | TRUE | - | #VALUE! | - | #VALUE! |  | #VALUE! | #VALUE! | #VALUE! | #VALUE! | #VALUE! | #VALUE! | #VALUE!
204 | Группа от QF |  |  |  | #VALUE! | - | - | - | - | - | - |  |  | 0 | TRUE | TRUE | TRUE | - | #VALUE! | - | #VALUE! |  | #VALUE! | #VALUE! | #VALUE! | #VALUE! | #VALUE! | #VALUE! | #VALUE!
205 | Группа от QF |  |  |  | #VALUE! | - | - | - | - | - | - |  |  | 0 | TRUE | TRUE | TRUE | - | #VALUE! | - | #VALUE! |  | #VALUE! | #VALUE! | #VALUE! | #VALUE! | #VALUE! | #VALUE! | #VALUE!
206 | Группа от QF |  |  |  | #VALUE! | - | - | - | - | - | - |  |  | 0 | TRUE | TRUE | TRUE | - | #VALUE! | - | #VALUE! |  | #VALUE! | #VALUE! | #VALUE! | #VALUE! | #VALUE! | #VALUE! | #VALUE!
207 | Группа от QF |  |  |  | #VALUE! | - | - | - | - | - | - |  |  | 0 | TRUE | TRUE | TRUE | - | #VALUE! | - | #VALUE! |  | #VALUE! | #VALUE! | #VALUE! | #VALUE! | #VALUE! | #VALUE! | #VALUE!
208 | Группа от QF |  |  |  | #VALUE! | - | - | - | - | - | - |  |  | 0 | TRUE | TRUE | TRUE | - | #VALUE! | - | #VALUE! |  | #VALUE! | #VALUE! | #VALUE! | #VALUE! | #VALUE! | #VALUE! | #VALUE!
209 | Группа от QF |  |  |  | #VALUE! | - | - | - | - | - | - |  |  | 0 | TRUE | TRUE | TRUE | - | #VALUE! | - | #VALUE! |  | #VALUE! | #VALUE! | #VALUE! | #VALUE! | #VALUE! | #VALUE! | #VALUE!
210 | Группа от QF |  |  |  | #VALUE! | - | - | - | - | - | - |  |  | 0 | TRUE | TRUE | TRUE | - | #VALUE! | - | #VALUE! |  | #VALUE! | #VALUE! | #VALUE! | #VALUE! | #VALUE! | #VALUE! | #VALUE!
211 | Группа от QF |  |  |  | #VALUE! | - | - | - | - | - | - |  |  | 0 | TRUE | TRUE | TRUE | - | #VALUE! | - | #VALUE! |  | #VALUE! | #VALUE! | #VALUE! | #VALUE! | #VALUE! | #VALUE! | #VALUE!
212 | Группа от QF |  |  |  | #VALUE! | - | - | - | - | - | - |  |  | 0 | TRUE | TRUE | TRUE | - | #VALUE! | - | #VALUE! |  | #VALUE! | #VALUE! | #VALUE! | #VALUE! | #VALUE! | #VALUE! | #VALUE!
213 | Группа от QF |  |  |  | #VALUE! | - | - | - | - | - | - |  |  | 0 | TRUE | TRUE | TRUE | - | #VALUE! | - | #VALUE! |  | #VALUE! | #VALUE! | #VALUE! | #VALUE! | #VALUE! | #VALUE! | #VALUE!
214 | Группа от QF |  |  |  | #VALUE! | - | - | - | - | - | - |  |  | 0 | TRUE | TRUE | TRUE | - | #VALUE! | - | #VALUE! |  | #VALUE! | #VALUE! | #VALUE! | #VALUE! | #VALUE! | #VALUE! | #VALUE!
215 | Группа от QF |  |  |  | #VALUE! | - | - | - | - | - | - |  |  | 0 | TRUE | TRUE | TRUE | - | #VALUE! | - | #VALUE! |  | #VALUE! | #VALUE! | #VALUE! | #VALUE! | #VALUE! | #VALUE! | #VALUE!
216 | Группа от QF |  |  |  | #VALUE! | - | - | - | - | - | - |  |  | 0 | TRUE | TRUE | TRUE | - | #VALUE! | - | #VALUE! |  | #VALUE! | #VALUE! | #VALUE! | #VALUE! | #VALUE! | #VALUE! | #VALUE!
217 | Группа от QF |  |  |  | #VALUE! | - | - | - | - | - | - |  |  | 0 | TRUE | TRUE | TRUE | - | #VALUE! | - | #VALUE! |  | #VALUE! | #VALUE! | #VALUE! | #VALUE! | #VALUE! | #VALUE! | #VALUE!
218 | Группа от QF |  |  |  | #VALUE! | - | - | - | - | - | - |  |  | 0 | TRUE | TRUE | TRUE | - | #VALUE! | - | #VALUE! |  | #VALUE! | #VALUE! | #VALUE! | #VALUE! | #VALUE! | #VALUE! | #VALUE!
219 | Группа от QF |  |  |  | #VALUE! | - | - | - | - | - | - |  |  | 0 | TRUE | TRUE | TRUE | - | #VALUE! | - | #VALUE! |  | #VALUE! | #VALUE! | #VALUE! | #VALUE! | #VALUE! | #VALUE! | #VALUE!
220 | Группа от QF |  |  |  | #VALUE! | - | - | - | - | - | - |  |  | 0 | TRUE | TRUE | TRUE | - | #VALUE! | - | #VALUE! |  | #VALUE! | #VALUE! | #VALUE! | #VALUE! | #VALUE! | #VALUE! | #VALUE!
221 | Группа от QF |  |  |  | #VALUE! | - | - | - | - | - | - |  |  | 0 | TRUE | TRUE | TRUE | - | #VALUE! | - | #VALUE! |  | #VALUE! | #VALUE! | #VALUE! | #VALUE! | #VALUE! | #VALUE! | #VALUE!
222 | Группа от QF |  |  |  | #VALUE! | - | - | - | - | - | - |  |  | 0 | TRUE | TRUE | TRUE | - | #VALUE! | - | #VALUE! |  | #VALUE! | #VALUE! | #VALUE! | #VALUE! | #VALUE! | #VALUE! | #VALUE!
223 | Группа от QF |  |  |  | #VALUE! | - | - | - | - | - | - |  |  | 0 | TRUE | TRUE | TRUE | - | #VALUE! | - | #VALUE! |  | #VALUE! | #VALUE! | #VALUE! | #VALUE! | #VALUE! | #VALUE! | #VALUE!
224 | Группа от QF |  |  |  | #VALUE! | - | - | - | - | - | - |  |  | 0 | TRUE | TRUE | TRUE | - | #VALUE! | - | #VALUE! |  | #VALUE! | #VALUE! | #VALUE! | #VALUE! | #VALUE! | #VALUE! | #VALUE!
225 | Группа от QF |  |  |  | #VALUE! | - | - | - | - | - | - |  |  | 0 | TRUE | TRUE | TRUE | - | #VALUE! | - | #VALUE! |  | #VALUE! | #VALUE! | #VALUE! | #VALUE! | #VALUE! | #VALUE! | #VALUE!
226 | Группа от QF |  |  |  | #VALUE! | - | - | - | - | - | - |  |  | 0 | TRUE | TRUE | TRUE | - | #VALUE! | - | #VALUE! |  | #VALUE! | #VALUE! | #VALUE! | #VALUE! | #VALUE! | #VALUE! | #VALUE!
227 | Группа от QF |  |  |  | #VALUE! | - | - | - | - | - | - |  |  | 0 | TRUE | TRUE | TRUE | - | #VALUE! | - | #VALUE! |  | #VALUE! | #VALUE! | #VALUE! | #VALUE! | #VALUE! | #VALUE! | #VALUE!
228 | Группа от QF |  |  |  | #VALUE! | - | - | - | - | - | - |  |  | 0 | TRUE | TRUE | TRUE | - | #VALUE! | - | #VALUE! |  | #VALUE! | #VALUE! | #VALUE! | #VALUE! | #VALUE! | #VALUE! | #VALUE!
229 | Группа от QF |  |  |  | #VALUE! | - | - | - | - | - | - |  |  | 0 | TRUE | TRUE | TRUE | - | #VALUE! | - | #VALUE! |  | #VALUE! | #VALUE! | #VALUE! | #VALUE! | #VALUE! | #VALUE! | #VALUE!
230 | Группа от QF |  |  |  | #VALUE! | - | - | - | - | - | - |  |  | 0 | TRUE | TRUE | TRUE | - | #VALUE! | - | #VALUE! |  | #VALUE! | #VALUE! | #VALUE! | #VALUE! | #VALUE! | #VALUE! | #VALUE!
231 | Группа от QF |  |  |  | #VALUE! | - | - | - | - | - | - |  |  | 0 | TRUE | TRUE | TRUE | - | #VALUE! | - | #VALUE! |  | #VALUE! | #VALUE! | #VALUE! | #VALUE! | #VALUE! | #VALUE! | #VALUE!
232 | Группа от QF |  |  |  | #VALUE! | - | - | - | - | - | - |  |  | 0 | TRUE | TRUE | TRUE | - | #VALUE! | - | #VALUE! |  | #VALUE! | #VALUE! | #VALUE! | #VALUE! | #VALUE! | #VALUE! | #VALUE!
233 | Группа от QF |  |  |  | #VALUE! | - | - | - | - | - | - |  |  | 0 | TRUE | TRUE | TRUE | - | #VALUE! | - | #VALUE! |  | #VALUE! | #VALUE! | #VALUE! | #VALUE! | #VALUE! | #VALUE! | #VALUE!
234 | Группа от QF |  |  |  | #VALUE! | - | - | - | - | - | - |  |  | 0 | TRUE | TRUE | TRUE | - | #VALUE! | - | #VALUE! |  | #VALUE! | #VALUE! | #VALUE! | #VALUE! | #VALUE! | #VALUE! | #VALUE!
235 | Группа от QF |  |  |  | #VALUE! | - | - | - | - | - | - |  |  | 0 | TRUE | TRUE | TRUE | - | #VALUE! | - | #VALUE! |  | #VALUE! | #VALUE! | #VALUE! | #VALUE! | #VALUE! | #VALUE! | #VALUE!
236 | Группа от QF |  |  |  | #VALUE! | - | - | - | - | - | - |  |  | 0 | TRUE | TRUE | TRUE | - | #VALUE! | - | #VALUE! |  | #VALUE! | #VALUE! | #VALUE! | #VALUE! | #VALUE! | #VALUE! | #VALUE!
237 | Группа от QF |  |  |  | #VALUE! | - | - | - | - | - | - |  |  | 0 | TRUE | TRUE | TRUE | - | #VALUE! | - | #VALUE! |  | #VALUE! | #VALUE! | #VALUE! | #VALUE! | #VALUE! | #VALUE! | #VALUE!
238 | Группа от QF |  |  |  | #VALUE! | - | - | - | - | - | - |  |  | 0 | TRUE | TRUE | TRUE | - | #VALUE! | - | #VALUE! |  | #VALUE! | #VALUE! | #VALUE! | #VALUE! | #VALUE! | #VALUE! | #VALUE!
239 | Группа от QF |  |  |  | #VALUE! | - | - | - | - | - | - |  |  | 0 | TRUE | TRUE | TRUE | - | #VALUE! | - | #VALUE! |  | #VALUE! | #VALUE! | #VALUE! | #VALUE! | #VALUE! | #VALUE! | #VALUE!
240 | Группа от QF |  |  |  | #VALUE! | - | - | - | - | - | - |  |  | 0 | TRUE | TRUE | TRUE | - | #VALUE! | - | #VALUE! |  | #VALUE! | #VALUE! | #VALUE! | #VALUE! | #VALUE! | #VALUE! | #VALUE!
241 | Группа от QF |  |  |  | #VALUE! | - | - | - | - | - | - |  |  | 0 | TRUE | TRUE | TRUE | - | #VALUE! | - | #VALUE! |  | #VALUE! | #VALUE! | #VALUE! | #VALUE! | #VALUE! | #VALUE! | #VALUE!
242 | Группа от QF |  |  |  | #VALUE! | - | - | - | - | - | - |  |  | 0 | TRUE | TRUE | TRUE | - | #VALUE! | - | #VALUE! |  | #VALUE! | #VALUE! | #VALUE! | #VALUE! | #VALUE! | #VALUE! | #VALUE!
243 | Группа от QF |  |  |  | #VALUE! | - | - | - | - | - | - |  |  | 0 | TRUE | TRUE | TRUE | - | #VALUE! | - | #VALUE! |  | #VALUE! | #VALUE! | #VALUE! | #VALUE! | #VALUE! | #VALUE! | #VALUE!
244 | Группа от QF |  |  |  | #VALUE! | - | - | - | - | - | - |  |  | 0 | TRUE | TRUE | TRUE | - | #VALUE! | - | #VALUE! |  | #VALUE! | #VALUE! | #VALUE! | #VALUE! | #VALUE! | #VALUE! | #VALUE!
245 | Группа от QF |  |  |  | #VALUE! | - | - | - | - | - | - |  |  | 0 | TRUE | TRUE | TRUE | - | #VALUE! | - | #VALUE! |  | #VALUE! | #VALUE! | #VALUE! | #VALUE! | #VALUE! | #VALUE! | #VALUE!
246 | Группа от QF |  |  |  | #VALUE! | - | - | - | - | - | - |  |  | 0 | TRUE | TRUE | TRUE | - | #VALUE! | - | #VALUE! |  | #VALUE! | #VALUE! | #VALUE! | #VALUE! | #VALUE! | #VALUE! | #VALUE!
247 | Группа от QF |  |  |  | #VALUE! | - | - | - | - | - | - |  |  | 0 | TRUE | TRUE | TRUE | - | #VALUE! | - | #VALUE! |  | #VALUE! | #VALUE! | #VALUE! | #VALUE! | #VALUE! | #VALUE! | #VALUE!
248 | Группа от QF |  |  |  | #VALUE! | - | - | - | - | - | - |  |  | 0 | TRUE | TRUE | TRUE | - | #VALUE! | - | #VALUE! |  | #VALUE! | #VALUE! | #VALUE! | #VALUE! | #VALUE! | #VALUE! | #VALUE!
249 | Группа от QF |  |  |  | #VALUE! | - | - | - | - | - | - |  |  | 0 | TRUE | TRUE | TRUE | - | #VALUE! | - | #VALUE! |  | #VALUE! | #VALUE! | #VALUE! | #VALUE! | #VALUE! | #VALUE! | #VALUE!
250 | Группа от QF |  |  |  | #VALUE! | - | - | - | - | - | - |  |  | 0 | TRUE | TRUE | TRUE | - | #VALUE! | - | #VALUE! |  | #VALUE! | #VALUE! | #VALUE! | #VALUE! | #VALUE! | #VALUE! | #VALUE!
251 | Группа от QF |  |  |  | #VALUE! | - | - | - | - | - | - |  |  | 0 | TRUE | TRUE | TRUE | - | #VALUE! | - | #VALUE! |  | #VALUE! | #VALUE! | #VALUE! | #VALUE! | #VALUE! | #VALUE! | #VALUE!
252 | Группа от QF |  |  |  | #VALUE! | - | - | - | - | - | - |  |  | 0 | TRUE | TRUE | TRUE | - | #VALUE! | - | #VALUE! |  | #VALUE! | #VALUE! | #VALUE! | #VALUE! | #VALUE! | #VALUE! | #VALUE!
253 | Группа от QF |  |  |  | #VALUE! | - | - | - | - | - | - |  |  | 0 | TRUE | TRUE | TRUE | - | #VALUE! | - | #VALUE! |  | #VALUE! | #VALUE! | #VALUE! | #VALUE! | #VALUE! | #VALUE! | #VALUE!
254 | Группа от QF |  |  |  | #VALUE! | - | - | - | - | - | - |  |  | 0 | TRUE | TRUE | TRUE | - | #VALUE! | - | #VALUE! |  | #VALUE! | #VALUE! | #VALUE! | #VALUE! | #VALUE! | #VALUE! | #VALUE!
255 | Группа от QF |  |  |  | #VALUE! | - | - | - | - | - | - |  |  | 0 | TRUE | TRUE | TRUE | - | #VALUE! | - | #VALUE! |  | #VALUE! | #VALUE! | #VALUE! | #VALUE! | #VALUE! | #VALUE! | #VALUE!
256 | Группа от QF |  |  |  | #VALUE! | - | - | - | - | - | - |  |  | 0 | TRUE | TRUE | TRUE | - | #VALUE! | - | #VALUE! |  | #VALUE! | #VALUE! | #VALUE! | #VALUE! | #VALUE! | #VALUE! | #VALUE!
257 | Группа от QF |  |  |  | #VALUE! | - | - | - | - | - | - |  |  | 0 | TRUE | TRUE | TRUE | - | #VALUE! | - | #VALUE! |  | #VALUE! | #VALUE! | #VALUE! | #VALUE! | #VALUE! | #VALUE! | #VALUE!
258 | Группа от QF |  |  |  | #VALUE! | - | - | - | - | - | - |  |  | 0 | TRUE | TRUE | TRUE | - | #VALUE! | - | #VALUE! |  | #VALUE! | #VALUE! | #VALUE! | #VALUE! | #VALUE! | #VALUE! | #VALUE!
259 | Группа от QF |  |  |  | #VALUE! | - | - | - | - | - | - |  |  | 0 | TRUE | TRUE | TRUE | - | #VALUE! | - | #VALUE! |  | #VALUE! | #VALUE! | #VALUE! | #VALUE! | #VALUE! | #VALUE! | #VALUE!
260 | Группа от QF |  |  |  | #VALUE! | - | - | - | - | - | - |  |  | 0 | TRUE | TRUE | TRUE | - | #VALUE! | - | #VALUE! |  | #VALUE! | #VALUE! | #VALUE! | #VALUE! | #VALUE! | #VALUE! | #VALUE!
261 | Группа от QF |  |  |  | #VALUE! | - | - | - | - | - | - |  |  | 0 | TRUE | TRUE | TRUE | - | #VALUE! | - | #VALUE! |  | #VALUE! | #VALUE! | #VALUE! | #VALUE! | #VALUE! | #VALUE! | #VALUE!
262 | Группа от QF |  |  |  | #VALUE! | - | - | - | - | - | - |  |  | 0 | TRUE | TRUE | TRUE | - | #VALUE! | - | #VALUE! |  | #VALUE! | #VALUE! | #VALUE! | #VALUE! | #VALUE! | #VALUE! | #VALUE!
263 | Группа от QF |  |  |  | #VALUE! | - | - | - | - | - | - |  |  | 0 | TRUE | TRUE | TRUE | - | #VALUE! | - | #VALUE! |  | #VALUE! | #VALUE! | #VALUE! | #VALUE! | #VALUE! | #VALUE! | #VALUE!
264 | Группа от QF |  |  |  | #VALUE! | - | - | - | - | - | - |  |  | 0 | TRUE | TRUE | TRUE | - | #VALUE! | - | #VALUE! |  | #VALUE! | #VALUE! | #VALUE! | #VALUE! | #VALUE! | #VALUE! | #VALUE!
265 | Группа от QF |  |  |  | #VALUE! | - | - | - | - | - | - |  |  | 0 | TRUE | TRUE | TRUE | - | #VALUE! | - | #VALUE! |  | #VALUE! | #VALUE! | #VALUE! | #VALUE! | #VALUE! | #VALUE! | #VALUE!
266 | Группа от QF |  |  |  | #VALUE! | - | - | - | - | - | - |  |  | 0 | TRUE | TRUE | TRUE | - | #VALUE! | - | #VALUE! |  | #VALUE! | #VALUE! | #VALUE! | #VALUE! | #VALUE! | #VALUE! | #VALUE!
267 | Группа от QF |  |  |  | #VALUE! | - | - | - | - | - | - |  |  | 0 | TRUE | TRUE | TRUE | - | #VALUE! | - | #VALUE! |  | #VALUE! | #VALUE! | #VALUE! | #VALUE! | #VALUE! | #VALUE! | #VALUE!
268 | Группа от QF |  |  |  | #VALUE! | - | - | - | - | - | - |  |  | 0 | TRUE | TRUE | TRUE | - | #VALUE! | - | #VALUE! |  | #VALUE! | #VALUE! | #VALUE! | #VALUE! | #VALUE! | #VALUE! | #VALUE!
269 | Группа от QF |  |  |  | #VALUE! | - | - | - | - | - | - |  |  | 0 | TRUE | TRUE | TRUE | - | #VALUE! | - | #VALUE! |  | #VALUE! | #VALUE! | #VALUE! | #VALUE! | #VALUE! | #VALUE! | #VALUE!
270 | Группа от QF |  |  |  | #VALUE! | - | - | - | - | - | - |  |  | 0 | TRUE | TRUE | TRUE | - | #VALUE! | - | #VALUE! |  | #VALUE! | #VALUE! | #VALUE! | #VALUE! | #VALUE! | #VALUE! | #VALUE!
271 | Группа от QF |  |  |  | #VALUE! | - | - | - | - | - | - |  |  | 0 | TRUE | TRUE | TRUE | - | #VALUE! | - | #VALUE! |  | #VALUE! | #VALUE! | #VALUE! | #VALUE! | #VALUE! | #VALUE! | #VALUE!
272 | Группа от QF |  |  |  | #VALUE! | - | - | - | - | - | - |  |  | 0 | TRUE | TRUE | TRUE | - | #VALUE! | - | #VALUE! |  | #VALUE! | #VALUE! | #VALUE! | #VALUE! | #VALUE! | #VALUE! | #VALUE!
273 | Группа от QF |  |  |  | #VALUE! | - | - | - | - | - | - |  |  | 0 | TRUE | TRUE | TRUE | - | #VALUE! | - | #VALUE! |  | #VALUE! | #VALUE! | #VALUE! | #VALUE! | #VALUE! | #VALUE! | #VALUE!
274 | Группа от QF |  |  |  | #VALUE! | - | - | - | - | - | - |  |  | 0 | TRUE | TRUE | TRUE | - | #VALUE! | - | #VALUE! |  | #VALUE! | #VALUE! | #VALUE! | #VALUE! | #VALUE! | #VALUE! | #VALUE!
275 | Группа от QF |  |  |  | #VALUE! | - | - | - | - | - | - |  |  | 0 | TRUE | TRUE | TRUE | - | #VALUE! | - | #VALUE! |  | #VALUE! | #VALUE! | #VALUE! | #VALUE! | #VALUE! | #VALUE! | #VALUE!
276 | Группа от QF |  |  |  | #VALUE! | - | - | - | - | - | - |  |  | 0 | TRUE | TRUE | TRUE | - | #VALUE! | - | #VALUE! |  | #VALUE! | #VALUE! | #VALUE! | #VALUE! | #VALUE! | #VALUE! | #VALUE!
277 | Группа от QF |  |  |  | #VALUE! | - | - | - | - | - | - |  |  | 0 | TRUE | TRUE | TRUE | - | #VALUE! | - | #VALUE! |  | #VALUE! | #VALUE! | #VALUE! | #VALUE! | #VALUE! | #VALUE! | #VALUE!
278 | Группа от QF |  |  |  | #VALUE! | - | - | - | - | - | - |  |  | 0 | TRUE | TRUE | TRUE | - | #VALUE! | - | #VALUE! |  | #VALUE! | #VALUE! | #VALUE! | #VALUE! | #VALUE! | #VALUE! | #VALUE!
279 | Группа от QF |  |  |  | #VALUE! | - | - | - | - | - | - |  |  | 0 | TRUE | TRUE | TRUE | - | #VALUE! | - | #VALUE! |  | #VALUE! | #VALUE! | #VALUE! | #VALUE! | #VALUE! | #VALUE! | #VALUE!
280 | Группа от QF |  |  |  | #VALUE! | - | - | - | - | - | - |  |  | 0 | TRUE | TRUE | TRUE | - | #VALUE! | - | #VALUE! |  | #VALUE! | #VALUE! | #VALUE! | #VALUE! | #VALUE! | #VALUE! | #VALUE!
281 | Группа от QF |  |  |  | #VALUE! | - | - | - | - | - | - |  |  | 0 | TRUE | TRUE | TRUE | - | #VALUE! | - | #VALUE! |  | #VALUE! | #VALUE! | #VALUE! | #VALUE! | #VALUE! | #VALUE! | #VALUE!
282 | Группа от QF |  |  |  | #VALUE! | - | - | - | - | - | - |  |  | 0 | TRUE | TRUE | TRUE | - | #VALUE! | - | #VALUE! |  | #VALUE! | #VALUE! | #VALUE! | #VALUE! | #VALUE! | #VALUE! | #VALUE!
283 | Группа от QF |  |  |  | #VALUE! | - | - | - | - | - | - |  |  | 0 | TRUE | TRUE | TRUE | - | #VALUE! | - | #VALUE! |  | #VALUE! | #VALUE! | #VALUE! | #VALUE! | #VALUE! | #VALUE! | #VALUE!
284 | Группа от QF |  |  |  | #VALUE! | - | - | - | - | - | - |  |  | 0 | TRUE | TRUE | TRUE | - | #VALUE! | - | #VALUE! |  | #VALUE! | #VALUE! | #VALUE! | #VALUE! | #VALUE! | #VALUE! | #VALUE!
285 | Группа от QF |  |  |  | #VALUE! | - | - | - | - | - | - |  |  | 0 | TRUE | TRUE | TRUE | - | #VALUE! | - | #VALUE! |  | #VALUE! | #VALUE! | #VALUE! | #VALUE! | #VALUE! | #VALUE! | #VALUE!
286 | Группа от QF |  |  |  | #VALUE! | - | - | - | - | - | - |  |  | 0 | TRUE | TRUE | TRUE | - | #VALUE! | - | #VALUE! |  | #VALUE! | #VALUE! | #VALUE! | #VALUE! | #VALUE! | #VALUE! | #VALUE!
287 | Группа от QF |  |  |  | #VALUE! | - | - | - | - | - | - |  |  | 0 | TRUE | TRUE | TRUE | - | #VALUE! | - | #VALUE! |  | #VALUE! | #VALUE! | #VALUE! | #VALUE! | #VALUE! | #VALUE! | #VALUE!
288 | Группа от QF |  |  |  | #VALUE! | - | - | - | - | - | - |  |  | 0 | TRUE | TRUE | TRUE | - | #VALUE! | - | #VALUE! |  | #VALUE! | #VALUE! | #VALUE! | #VALUE! | #VALUE! | #VALUE! | #VALUE!
289 | Группа от QF |  |  |  | #VALUE! | - | - | - | - | - | - |  |  | 0 | TRUE | TRUE | TRUE | - | #VALUE! | - | #VALUE! |  | #VALUE! | #VALUE! | #VALUE! | #VALUE! | #VALUE! | #VALUE! | #VALUE!
290 | Группа от QF |  |  |  | #VALUE! | - | - | - | - | - | - |  |  | 0 | TRUE | TRUE | TRUE | - | #VALUE! | - | #VALUE! |  | #VALUE! | #VALUE! | #VALUE! | #VALUE! | #VALUE! | #VALUE! | #VALUE!
291 | Группа от QF |  |  |  | #VALUE! | - | - | - | - | - | - |  |  | 0 | TRUE | TRUE | TRUE | - | #VALUE! | - | #VALUE! |  | #VALUE! | #VALUE! | #VALUE! | #VALUE! | #VALUE! | #VALUE! | #VALUE!
292 | Группа от QF |  |  |  | #VALUE! | - | - | - | - | - | - |  |  | 0 | TRUE | TRUE | TRUE | - | #VALUE! | - | #VALUE! |  | #VALUE! | #VALUE! | #VALUE! | #VALUE! | #VALUE! | #VALUE! | #VALUE!
293 | Группа от QF |  |  |  | #VALUE! | - | - | - | - | - | - |  |  | 0 | TRUE | TRUE | TRUE | - | #VALUE! | - | #VALUE! |  | #VALUE! | #VALUE! | #VALUE! | #VALUE! | #VALUE! | #VALUE! | #VALUE!
294 | Группа от QF |  |  |  | #VALUE! | - | - | - | - | - | - |  |  | 0 | TRUE | TRUE | TRUE | - | #VALUE! | - | #VALUE! |  | #VALUE! | #VALUE! | #VALUE! | #VALUE! | #VALUE! | #VALUE! | #VALUE!
295 | Группа от QF |  |  |  | #VALUE! | - | - | - | - | - | - |  |  | 0 | TRUE | TRUE | TRUE | - | #VALUE! | - | #VALUE! |  | #VALUE! | #VALUE! | #VALUE! | #VALUE! | #VALUE! | #VALUE! | #VALUE!
296 | Группа от QF |  |  |  | #VALUE! | - | - | - | - | - | - |  |  | 0 | TRUE | TRUE | TRUE | - | #VALUE! | - | #VALUE! |  | #VALUE! | #VALUE! | #VALUE! | #VALUE! | #VALUE! | #VALUE! | #VALUE!
297 | Группа от QF |  |  |  | #VALUE! | - | - | - | - | - | - |  |  | 0 | TRUE | TRUE | TRUE | - | #VALUE! | - | #VALUE! |  | #VALUE! | #VALUE! | #VALUE! | #VALUE! | #VALUE! | #VALUE! | #VALUE!
298 | Группа от QF |  |  |  | #VALUE! | - | - | - | - | - | - |  |  | 0 | TRUE | TRUE | TRUE | - | #VALUE! | - | #VALUE! |  | #VALUE! | #VALUE! | #VALUE! | #VALUE! | #VALUE! | #VALUE! | #VALUE!
299 | Группа от QF |  |  |  | #VALUE! | - | - | - | - | - | - |  |  | 0 | TRUE | TRUE | TRUE | - | #VALUE! | - | #VALUE! |  | #VALUE! | #VALUE! | #VALUE! | #VALUE! | #VALUE! | #VALUE! | #VALUE!
300 | Группа от QF |  |  |  | #VALUE! | - | - | - | - | - | - |  |  | 0 | TRUE | TRUE | TRUE | - | #VALUE! | - | #VALUE! |  | #VALUE! | #VALUE! | #VALUE! | #VALUE! | #VALUE! | #VALUE! | #VALUE!
301 | Группа от QF |  |  |  | #VALUE! | - | - | - | - | - | - |  |  | 0 | TRUE | TRUE | TRUE | - | #VALUE! | - | #VALUE! |  | #VALUE! | #VALUE! | #VALUE! | #VALUE! | #VALUE! | #VALUE! | #VALUE!
302 | Группа от QF |  |  |  | #VALUE! | - | - | - | - | - | - |  |  | 0 | TRUE | TRUE | TRUE | - | #VALUE! | - | #VALUE! |  | #VALUE! | #VALUE! | #VALUE! | #VALUE! | #VALUE! | #VALUE! | #VALUE!
303 | Группа от QF |  |  |  | #VALUE! | - | - | - | - | - | - |  |  | 0 | TRUE | TRUE | TRUE | - | #VALUE! | - | #VALUE! |  | #VALUE! | #VALUE! | #VALUE! | #VALUE! | #VALUE! | #VALUE! | #VALUE!
304 | Группа от QF |  |  |  | #VALUE! | - | - | - | - | - | - |  |  | 0 | TRUE | TRUE | TRUE | - | #VALUE! | - | #VALUE! |  | #VALUE! | #VALUE! | #VALUE! | #VALUE! | #VALUE! | #VALUE! | #VALUE!
305 | Группа от QF |  |  |  | #VALUE! | - | - | - | - | - | - |  |  | 0 | TRUE | TRUE | TRUE | - | #VALUE! | - | #VALUE! |  | #VALUE! | #VALUE! | #VALUE! | #VALUE! | #VALUE! | #VALUE! | #VALUE!
306 | Группа от QF |  |  |  | #VALUE! | - | - | - | - | - | - |  |  | 0 | TRUE | TRUE | TRUE | - | #VALUE! | - | #VALUE! |  | #VALUE! | #VALUE! | #VALUE! | #VALUE! | #VALUE! | #VALUE! | #VALUE!
307 | Группа от QF |  |  |  | #VALUE! | - | - | - | - | - | - |  |  | 0 | TRUE | TRUE | TRUE | - | #VALUE! | - | #VALUE! |  | #VALUE! | #VALUE! | #VALUE! | #VALUE! | #VALUE! | #VALUE! | #VALUE!
308 | Группа от QF |  |  |  | #VALUE! | - | - | - | - | - | - |  |  | 0 | TRUE | TRUE | TRUE | - | #VALUE! | - | #VALUE! |  | #VALUE! | #VALUE! | #VALUE! | #VALUE! | #VALUE! | #VALUE! | #VALUE!
309 | Группа от QF |  |  |  | #VALUE! | - | - | - | - | - | - |  |  | 0 | TRUE | TRUE | TRUE | - | #VALUE! | - | #VALUE! |  | #VALUE! | #VALUE! | #VALUE! | #VALUE! | #VALUE! | #VALUE! | #VALUE!
310 | Группа от QF |  |  |  | #VALUE! | - | - | - | - | - | - |  |  | 0 | TRUE | TRUE | TRUE | - | #VALUE! | - | #VALUE! |  | #VALUE! | #VALUE! | #VALUE! | #VALUE! | #VALUE! | #VALUE! | #VALUE!
311 | Группа от QF |  |  |  | #VALUE! | - | - | - | - | - | - |  |  | 0 | TRUE | TRUE | TRUE | - | #VALUE! | - | #VALUE! |  | #VALUE! | #VALUE! | #VALUE! | #VALUE! | #VALUE! | #VALUE! | #VALUE!
312 | Группа от QF |  |  |  | #VALUE! | - | - | - | - | - | - |  |  | 0 | TRUE | TRUE | TRUE | - | #VALUE! | - | #VALUE! |  | #VALUE! | #VALUE! | #VALUE! | #VALUE! | #VALUE! | #VALUE! | #VALUE!
313 | Группа от QF |  |  |  | #VALUE! | - | - | - | - | - | - |  |  | 0 | TRUE | TRUE | TRUE | - | #VALUE! | - | #VALUE! |  | #VALUE! | #VALUE! | #VALUE! | #VALUE! | #VALUE! | #VALUE! | #VALUE!
314 | Группа от QF |  |  |  | #VALUE! | - | - | - | - | - | - |  |  | 0 | TRUE | TRUE | TRUE | - | #VALUE! | - | #VALUE! |  | #VALUE! | #VALUE! | #VALUE! | #VALUE! | #VALUE! | #VALUE! | #VALUE!
315 | Группа от QF |  |  |  | #VALUE! | - | - | - | - | - | - |  |  | 0 | TRUE | TRUE | TRUE | - | #VALUE! | - | #VALUE! |  | #VALUE! | #VALUE! | #VALUE! | #VALUE! | #VALUE! | #VALUE! | #VALUE!
316 | Группа от QF |  |  |  | #VALUE! | - | - | - | - | - | - |  |  | 0 | TRUE | TRUE | TRUE | - | #VALUE! | - | #VALUE! |  | #VALUE! | #VALUE! | #VALUE! | #VALUE! | #VALUE! | #VALUE! | #VALUE!
317 | Группа от QF |  |  |  | #VALUE! | - | - | - | - | - | - |  |  | 0 | TRUE | TRUE | TRUE | - | #VALUE! | - | #VALUE! |  | #VALUE! | #VALUE! | #VALUE! | #VALUE! | #VALUE! | #VALUE! | #VALUE!
318 | Группа от QF |  |  |  | #VALUE! | - | - | - | - | - | - |  |  | 0 | TRUE | TRUE | TRUE | - | #VALUE! | - | #VALUE! |  | #VALUE! | #VALUE! | #VALUE! | #VALUE! | #VALUE! | #VALUE! | #VALUE!
319 | Группа от QF |  |  |  | #VALUE! | - | - | - | - | - | - |  |  | 0 | TRUE | TRUE | TRUE | - | #VALUE! | - | #VALUE! |  | #VALUE! | #VALUE! | #VALUE! | #VALUE! | #VALUE! | #VALUE! | #VALUE!
320 | Группа от QF |  |  |  | #VALUE! | - | - | - | - | - | - |  |  | 0 | TRUE | TRUE | TRUE | - | #VALUE! | - | #VALUE! |  | #VALUE! | #VALUE! | #VALUE! | #VALUE! | #VALUE! | #VALUE! | #VALUE!
321 | Группа от QF |  |  |  | #VALUE! | - | - | - | - | - | - |  |  | 0 | TRUE | TRUE | TRUE | - | #VALUE! | - | #VALUE! |  | #VALUE! | #VALUE! | #VALUE! | #VALUE! | #VALUE! | #VALUE! | #VALUE!
322 | Группа от QF |  |  |  | #VALUE! | - | - | - | - | - | - |  |  | 0 | TRUE | TRUE | TRUE | - | #VALUE! | - | #VALUE! |  | #VALUE! | #VALUE! | #VALUE! | #VALUE! | #VALUE! | #VALUE! | #VALUE!
323 | Группа от QF |  |  |  | #VALUE! | - | - | - | - | - | - |  |  | 0 | TRUE | TRUE | TRUE | - | #VALUE! | - | #VALUE! |  | #VALUE! | #VALUE! | #VALUE! | #VALUE! | #VALUE! | #VALUE! | #VALUE!
324 | Группа от QF |  |  |  | #VALUE! | - | - | - | - | - | - |  |  | 0 | TRUE | TRUE | TRUE | - | #VALUE! | - | #VALUE! |  | #VALUE! | #VALUE! | #VALUE! | #VALUE! | #VALUE! | #VALUE! | #VALUE!
325 | Группа от QF |  |  |  | #VALUE! | - | - | - | - | - | - |  |  | 0 | TRUE | TRUE | TRUE | - | #VALUE! | - | #VALUE! |  | #VALUE! | #VALUE! | #VALUE! | #VALUE! | #VALUE! | #VALUE! | #VALUE!
326 | Группа от QF |  |  |  | #VALUE! | - | - | - | - | - | - |  |  | 0 | TRUE | TRUE | TRUE | - | #VALUE! | - | #VALUE! |  | #VALUE! | #VALUE! | #VALUE! | #VALUE! | #VALUE! | #VALUE! | #VALUE!
327 | Группа от QF |  |  |  | #VALUE! | - | - | - | - | - | - |  |  | 0 | TRUE | TRUE | TRUE | - | #VALUE! | - | #VALUE! |  | #VALUE! | #VALUE! | #VALUE! | #VALUE! | #VALUE! | #VALUE! | #VALUE!
328 | Группа от QF |  |  |  | #VALUE! | - | - | - | - | - | - |  |  | 0 | TRUE | TRUE | TRUE | - | #VALUE! | - | #VALUE! |  | #VALUE! | #VALUE! | #VALUE! | #VALUE! | #VALUE! | #VALUE! | #VALUE!
329 | Группа от QF |  |  |  | #VALUE! | - | - | - | - | - | - |  |  | 0 | TRUE | TRUE | TRUE | - | #VALUE! | - | #VALUE! |  | #VALUE! | #VALUE! | #VALUE! | #VALUE! | #VALUE! | #VALUE! | #VALUE!
330 | Группа от QF |  |  |  | #VALUE! | - | - | - | - | - | - |  |  | 0 | TRUE | TRUE | TRUE | - | #VALUE! | - | #VALUE! |  | #VALUE! | #VALUE! | #VALUE! | #VALUE! | #VALUE! | #VALUE! | #VALUE!
331 | Группа от QF |  |  |  | #VALUE! | - | - | - | - | - | - |  |  | 0 | TRUE | TRUE | TRUE | - | #VALUE! | - | #VALUE! |  | #VALUE! | #VALUE! | #VALUE! | #VALUE! | #VALUE! | #VALUE! | #VALUE!
332 | Группа от QF |  |  |  | #VALUE! | - | - | - | - | - | - |  |  | 0 | TRUE | TRUE | TRUE | - | #VALUE! | - | #VALUE! |  | #VALUE! | #VALUE! | #VALUE! | #VALUE! | #VALUE! | #VALUE! | #VALUE!
333 | Группа от QF |  |  |  | #VALUE! | - | - | - | - | - | - |  |  | 0 | TRUE | TRUE | TRUE | - | #VALUE! | - | #VALUE! |  | #VALUE! | #VALUE! | #VALUE! | #VALUE! | #VALUE! | #VALUE! | #VALUE!
334 | Группа от QF |  |  |  | #VALUE! | - | - | - | - | - | - |  |  | 0 | TRUE | TRUE | TRUE | - | #VALUE! | - | #VALUE! |  | #VALUE! | #VALUE! | #VALUE! | #VALUE! | #VALUE! | #VALUE! | #VALUE!
335 | Группа от QF |  |  |  | #VALUE! | - | - | - | - | - | - |  |  | 0 | TRUE | TRUE | TRUE | - | #VALUE! | - | #VALUE! |  | #VALUE! | #VALUE! | #VALUE! | #VALUE! | #VALUE! | #VALUE! | #VALUE!
336 | Группа от QF |  |  |  | #VALUE! | - | - | - | - | - | - |  |  | 0 | TRUE | TRUE | TRUE | - | #VALUE! | - | #VALUE! |  | #VALUE! | #VALUE! | #VALUE! | #VALUE! | #VALUE! | #VALUE! | #VALUE!
337 | Группа от QF |  |  |  | #VALUE! | - | - | - | - | - | - |  |  | 0 | TRUE | TRUE | TRUE | - | #VALUE! | - | #VALUE! |  | #VALUE! | #VALUE! | #VALUE! | #VALUE! | #VALUE! | #VALUE! | #VALUE!
338 | Группа от QF |  |  |  | #VALUE! | - | - | - | - | - | - |  |  | 0 | TRUE | TRUE | TRUE | - | #VALUE! | - | #VALUE! |  | #VALUE! | #VALUE! | #VALUE! | #VALUE! | #VALUE! | #VALUE! | #VALUE!
339 | Группа от QF |  |  |  | #VALUE! | - | - | - | - | - | - |  |  | 0 | TRUE | TRUE | TRUE | - | #VALUE! | - | #VALUE! |  | #VALUE! | #VALUE! | #VALUE! | #VALUE! | #VALUE! | #VALUE! | #VALUE!
340 | Группа от QF |  |  |  | #VALUE! | - | - | - | - | - | - |  |  | 0 | TRUE | TRUE | TRUE | - | #VALUE! | - | #VALUE! |  | #VALUE! | #VALUE! | #VALUE! | #VALUE! | #VALUE! | #VALUE! | #VALUE!
341 | Группа от QF |  |  |  | #VALUE! | - | - | - | - | - | - |  |  | 0 | TRUE | TRUE | TRUE | - | #VALUE! | - | #VALUE! |  | #VALUE! | #VALUE! | #VALUE! | #VALUE! | #VALUE! | #VALUE! | #VALUE!
342 | Группа от QF |  |  |  | #VALUE! | - | - | - | - | - | - |  |  | 0 | TRUE | TRUE | TRUE | - | #VALUE! | - | #VALUE! |  | #VALUE! | #VALUE! | #VALUE! | #VALUE! | #VALUE! | #VALUE! | #VALUE!
343 | Группа от QF |  |  |  | #VALUE! | - | - | - | - | - | - |  |  | 0 | TRUE | TRUE | TRUE | - | #VALUE! | - | #VALUE! |  | #VALUE! | #VALUE! | #VALUE! | #VALUE! | #VALUE! | #VALUE! | #VALUE!
344 | Группа от QF |  |  |  | #VALUE! | - | - | - | - | - | - |  |  | 0 | TRUE | TRUE | TRUE | - | #VALUE! | - | #VALUE! |  | #VALUE! | #VALUE! | #VALUE! | #VALUE! | #VALUE! | #VALUE! | #VALUE!
345 | Группа от QF |  |  |  | #VALUE! | - | - | - | - | - | - |  |  | 0 | TRUE | TRUE | TRUE | - | #VALUE! | - | #VALUE! |  | #VALUE! | #VALUE! | #VALUE! | #VALUE! | #VALUE! | #VALUE! | #VALUE!
346 | Группа от QF |  |  |  | #VALUE! | - | - | - | - | - | - |  |  | 0 | TRUE | TRUE | TRUE | - | #VALUE! | - | #VALUE! |  | #VALUE! | #VALUE! | #VALUE! | #VALUE! | #VALUE! | #VALUE! | #VALUE!
347 | Группа от QF |  |  |  | #VALUE! | - | - | - | - | - | - |  |  | 0 | TRUE | TRUE | TRUE | - | #VALUE! | - | #VALUE! |  | #VALUE! | #VALUE! | #VALUE! | #VALUE! | #VALUE! | #VALUE! | #VALUE!
348 | Группа от QF |  |  |  | #VALUE! | - | - | - | - | - | - |  |  | 0 | TRUE | TRUE | TRUE | - | #VALUE! | - | #VALUE! |  | #VALUE! | #VALUE! | #VALUE! | #VALUE! | #VALUE! | #VALUE! | #VALUE!
349 | Группа от QF |  |  |  | #VALUE! | - | - | - | - | - | - |  |  | 0 | TRUE | TRUE | TRUE | - | #VALUE! | - | #VALUE! |  | #VALUE! | #VALUE! | #VALUE! | #VALUE! | #VALUE! | #VALUE! | #VALUE!
350 | Группа от QF |  |  |  | #VALUE! | - | - | - | - | - | - |  |  | 0 | TRUE | TRUE | TRUE | - | #VALUE! | - | #VALUE! |  | #VALUE! | #VALUE! | #VALUE! | #VALUE! | #VALUE! | #VALUE! | #VALUE!
351 | Группа от QF |  |  |  | #VALUE! | - | - | - | - | - | - |  |  | 0 | TRUE | TRUE | TRUE | - | #VALUE! | - | #VALUE! |  | #VALUE! | #VALUE! | #VALUE! | #VALUE! | #VALUE! | #VALUE! | #VALUE!
352 | Группа от QF |  |  |  | #VALUE! | - | - | - | - | - | - |  |  | 0 | TRUE | TRUE | TRUE | - | #VALUE! | - | #VALUE! |  | #VALUE! | #VALUE! | #VALUE! | #VALUE! | #VALUE! | #VALUE! | #VALUE!
353 | Группа от QF |  |  |  | #VALUE! | - | - | - | - | - | - |  |  | 0 | TRUE | TRUE | TRUE | - | #VALUE! | - | #VALUE! |  | #VALUE! | #VALUE! | #VALUE! | #VALUE! | #VALUE! | #VALUE! | #VALUE!
354 | Группа от QF |  |  |  | #VALUE! | - | - | - | - | - | - |  |  | 0 | TRUE | TRUE | TRUE | - | #VALUE! | - | #VALUE! |  | #VALUE! | #VALUE! | #VALUE! | #VALUE! | #VALUE! | #VALUE! | #VALUE!
355 | Группа от QF |  |  |  | #VALUE! | - | - | - | - | - | - |  |  | 0 | TRUE | TRUE | TRUE | - | #VALUE! | - | #VALUE! |  | #VALUE! | #VALUE! | #VALUE! | #VALUE! | #VALUE! | #VALUE! | #VALUE!
356 | Группа от QF |  |  |  | #VALUE! | - | - | - | - | - | - |  |  | 0 | TRUE | TRUE | TRUE | - | #VALUE! | - | #VALUE! |  | #VALUE! | #VALUE! | #VALUE! | #VALUE! | #VALUE! | #VALUE! | #VALUE!
357 | Группа от QF |  |  |  | #VALUE! | - | - | - | - | - | - |  |  | 0 | TRUE | TRUE | TRUE | - | #VALUE! | - | #VALUE! |  | #VALUE! | #VALUE! | #VALUE! | #VALUE! | #VALUE! | #VALUE! | #VALUE!
358 | Группа от QF |  |  |  | #VALUE! | - | - | - | - | - | - |  |  | 0 | TRUE | TRUE | TRUE | - | #VALUE! | - | #VALUE! |  | #VALUE! | #VALUE! | #VALUE! | #VALUE! | #VALUE! | #VALUE! | #VALUE!
359 | Группа от QF |  |  |  | #VALUE! | - | - | - | - | - | - |  |  | 0 | TRUE | TRUE | TRUE | - | #VALUE! | - | #VALUE! |  | #VALUE! | #VALUE! | #VALUE! | #VALUE! | #VALUE! | #VALUE! | #VALUE!
360 | Группа от QF |  |  |  | #VALUE! | - | - | - | - | - | - |  |  | 0 | TRUE | TRUE | TRUE | - | #VALUE! | - | #VALUE! |  | #VALUE! | #VALUE! | #VALUE! | #VALUE! | #VALUE! | #VALUE! | #VALUE!
361 | Группа от QF |  |  |  | #VALUE! | - | - | - | - | - | - |  |  | 0 | TRUE | TRUE | TRUE | - | #VALUE! | - | #VALUE! |  | #VALUE! | #VALUE! | #VALUE! | #VALUE! | #VALUE! | #VALUE! | #VALUE!
362 | Группа от QF |  |  |  | #VALUE! | - | - | - | - | - | - |  |  | 0 | TRUE | TRUE | TRUE | - | #VALUE! | - | #VALUE! |  | #VALUE! | #VALUE! | #VALUE! | #VALUE! | #VALUE! | #VALUE! | #VALUE!
363 | Группа от QF |  |  |  | #VALUE! | - | - | - | - | - | - |  |  | 0 | TRUE | TRUE | TRUE | - | #VALUE! | - | #VALUE! |  | #VALUE! | #VALUE! | #VALUE! | #VALUE! | #VALUE! | #VALUE! | #VALUE!
364 | Группа от QF |  |  |  | #VALUE! | - | - | - | - | - | - |  |  | 0 | TRUE | TRUE | TRUE | - | #VALUE! | - | #VALUE! |  | #VALUE! | #VALUE! | #VALUE! | #VALUE! | #VALUE! | #VALUE! | #VALUE!
365 | Группа от QF |  |  |  | #VALUE! | - | - | - | - | - | - |  |  | 0 | TRUE | TRUE | TRUE | - | #VALUE! | - | #VALUE! |  | #VALUE! | #VALUE! | #VALUE! | #VALUE! | #VALUE! | #VALUE! | #VALUE!
366 | Группа от QF |  |  |  | #VALUE! | - | - | - | - | - | - |  |  | 0 | TRUE | TRUE | TRUE | - | #VALUE! | - | #VALUE! |  | #VALUE! | #VALUE! | #VALUE! | #VALUE! | #VALUE! | #VALUE! | #VALUE!
367 | Группа от QF |  |  |  | #VALUE! | - | - | - | - | - | - |  |  | 0 | TRUE | TRUE | TRUE | - | #VALUE! | - | #VALUE! |  | #VALUE! | #VALUE! | #VALUE! | #VALUE! | #VALUE! | #VALUE! | #VALUE!
368 | Группа от QF |  |  |  | #VALUE! | - | - | - | - | - | - |  |  | 0 | TRUE | TRUE | TRUE | - | #VALUE! | - | #VALUE! |  | #VALUE! | #VALUE! | #VALUE! | #VALUE! | #VALUE! | #VALUE! | #VALUE!
369 | Группа от QF |  |  |  | #VALUE! | - | - | - | - | - | - |  |  | 0 | TRUE | TRUE | TRUE | - | #VALUE! | - | #VALUE! |  | #VALUE! | #VALUE! | #VALUE! | #VALUE! | #VALUE! | #VALUE! | #VALUE!
370 | Группа от QF |  |  |  | #VALUE! | - | - | - | - | - | - |  |  | 0 | TRUE | TRUE | TRUE | - | #VALUE! | - | #VALUE! |  | #VALUE! | #VALUE! | #VALUE! | #VALUE! | #VALUE! | #VALUE! | #VALUE!
371 | Группа от QF |  |  |  | #VALUE! | - | - | - | - | - | - |  |  | 0 | TRUE | TRUE | TRUE | - | #VALUE! | - | #VALUE! |  | #VALUE! | #VALUE! | #VALUE! | #VALUE! | #VALUE! | #VALUE! | #VALUE!
372 | Группа от QF |  |  |  | #VALUE! | - | - | - | - | - | - |  |  | 0 | TRUE | TRUE | TRUE | - | #VALUE! | - | #VALUE! |  | #VALUE! | #VALUE! | #VALUE! | #VALUE! | #VALUE! | #VALUE! | #VALUE!
373 | Группа от QF |  |  |  | #VALUE! | - | - | - | - | - | - |  |  | 0 | TRUE | TRUE | TRUE | - | #VALUE! | - | #VALUE! |  | #VALUE! | #VALUE! | #VALUE! | #VALUE! | #VALUE! | #VALUE! | #VALUE!
374 | Группа от QF |  |  |  | #VALUE! | - | - | - | - | - | - |  |  | 0 | TRUE | TRUE | TRUE | - | #VALUE! | - | #VALUE! |  | #VALUE! | #VALUE! | #VALUE! | #VALUE! | #VALUE! | #VALUE! | #VALUE!
375 | Группа от QF |  |  |  | #VALUE! | - | - | - | - | - | - |  |  | 0 | TRUE | TRUE | TRUE | - | #VALUE! | - | #VALUE! |  | #VALUE! | #VALUE! | #VALUE! | #VALUE! | #VALUE! | #VALUE! | #VALUE!
376 | Группа от QF |  |  |  | #VALUE! | - | - | - | - | - | - |  |  | 0 | TRUE | TRUE | TRUE | - | #VALUE! | - | #VALUE! |  | #VALUE! | #VALUE! | #VALUE! | #VALUE! | #VALUE! | #VALUE! | #VALUE!
377 | Группа от QF |  |  |  | #VALUE! | - | - | - | - | - | - |  |  | 0 | TRUE | TRUE | TRUE | - | #VALUE! | - | #VALUE! |  | #VALUE! | #VALUE! | #VALUE! | #VALUE! | #VALUE! | #VALUE! | #VALUE!
378 | Группа от QF |  |  |  | #VALUE! | - | - | - | - | - | - |  |  | 0 | TRUE | TRUE | TRUE | - | #VALUE! | - | #VALUE! |  | #VALUE! | #VALUE! | #VALUE! | #VALUE! | #VALUE! | #VALUE! | #VALUE!
379 | Группа от QF |  |  |  | #VALUE! | - | - | - | - | - | - |  |  | 0 | TRUE | TRUE | TRUE | - | #VALUE! | - | #VALUE! |  | #VALUE! | #VALUE! | #VALUE! | #VALUE! | #VALUE! | #VALUE! | #VALUE!
380 | Группа от QF |  |  |  | #VALUE! | - | - | - | - | - | - |  |  | 0 | TRUE | TRUE | TRUE | - | #VALUE! | - | #VALUE! |  | #VALUE! | #VALUE! | #VALUE! | #VALUE! | #VALUE! | #VALUE! | #VALUE!
381 | Группа от QF |  |  |  | #VALUE! | - | - | - | - | - | - |  |  | 0 | TRUE | TRUE | TRUE | - | #VALUE! | - | #VALUE! |  | #VALUE! | #VALUE! | #VALUE! | #VALUE! | #VALUE! | #VALUE! | #VALUE!
382 | Группа от QF |  |  |  | #VALUE! | - | - | - | - | - | - |  |  | 0 | TRUE | TRUE | TRUE | - | #VALUE! | - | #VALUE! |  | #VALUE! | #VALUE! | #VALUE! | #VALUE! | #VALUE! | #VALUE! | #VALUE!
383 | Группа от QF |  |  |  | #VALUE! | - | - | - | - | - | - |  |  | 0 | TRUE | TRUE | TRUE | - | #VALUE! | - | #VALUE! |  | #VALUE! | #VALUE! | #VALUE! | #VALUE! | #VALUE! | #VALUE! | #VALUE!
384 | Группа от QF |  |  |  | #VALUE! | - | - | - | - | - | - |  |  | 0 | TRUE | TRUE | TRUE | - | #VALUE! | - | #VALUE! |  | #VALUE! | #VALUE! | #VALUE! | #VALUE! | #VALUE! | #VALUE! | #VALUE!
385 | Группа от QF |  |  |  | #VALUE! | - | - | - | - | - | - |  |  | 0 | TRUE | TRUE | TRUE | - | #VALUE! | - | #VALUE! |  | #VALUE! | #VALUE! | #VALUE! | #VALUE! | #VALUE! | #VALUE! | #VALUE!
386 | Группа от QF |  |  |  | #VALUE! | - | - | - | - | - | - |  |  | 0 | TRUE | TRUE | TRUE | - | #VALUE! | - | #VALUE! |  | #VALUE! | #VALUE! | #VALUE! | #VALUE! | #VALUE! | #VALUE! | #VALUE!
387 | Группа от QF |  |  |  | #VALUE! | - | - | - | - | - | - |  |  | 0 | TRUE | TRUE | TRUE | - | #VALUE! | - | #VALUE! |  | #VALUE! | #VALUE! | #VALUE! | #VALUE! | #VALUE! | #VALUE! | #VALUE!
388 | Группа от QF |  |  |  | #VALUE! | - | - | - | - | - | - |  |  | 0 | TRUE | TRUE | TRUE | - | #VALUE! | - | #VALUE! |  | #VALUE! | #VALUE! | #VALUE! | #VALUE! | #VALUE! | #VALUE! | #VALUE!
389 | Группа от QF |  |  |  | #VALUE! | - | - | - | - | - | - |  |  | 0 | TRUE | TRUE | TRUE | - | #VALUE! | - | #VALUE! |  | #VALUE! | #VALUE! | #VALUE! | #VALUE! | #VALUE! | #VALUE! | #VALUE!
390 | Группа от QF |  |  |  | #VALUE! | - | - | - | - | - | - |  |  | 0 | TRUE | TRUE | TRUE | - | #VALUE! | - | #VALUE! |  | #VALUE! | #VALUE! | #VALUE! | #VALUE! | #VALUE! | #VALUE! | #VALUE!
391 | Группа от QF |  |  |  | #VALUE! | - | - | - | - | - | - |  |  | 0 | TRUE | TRUE | TRUE | - | #VALUE! | - | #VALUE! |  | #VALUE! | #VALUE! | #VALUE! | #VALUE! | #VALUE! | #VALUE! | #VALUE!
392 | Группа от QF |  |  |  | #VALUE! | - | - | - | - | - | - |  |  | 0 | TRUE | TRUE | TRUE | - | #VALUE! | - | #VALUE! |  | #VALUE! | #VALUE! | #VALUE! | #VALUE! | #VALUE! | #VALUE! | #VALUE!
393 | Группа от QF |  |  |  | #VALUE! | - | - | - | - | - | - |  |  | 0 | TRUE | TRUE | TRUE | - | #VALUE! | - | #VALUE! |  | #VALUE! | #VALUE! | #VALUE! | #VALUE! | #VALUE! | #VALUE! | #VALUE!
394 | Группа от QF |  |  |  | #VALUE! | - | - | - | - | - | - |  |  | 0 | TRUE | TRUE | TRUE | - | #VALUE! | - | #VALUE! |  | #VALUE! | #VALUE! | #VALUE! | #VALUE! | #VALUE! | #VALUE! | #VALUE!
395 | Группа от QF |  |  |  | #VALUE! | - | - | - | - | - | - |  |  | 0 | TRUE | TRUE | TRUE | - | #VALUE! | - | #VALUE! |  | #VALUE! | #VALUE! | #VALUE! | #VALUE! | #VALUE! | #VALUE! | #VALUE!
396 | Группа от QF |  |  |  | #VALUE! | - | - | - | - | - | - |  |  | 0 | TRUE | TRUE | TRUE | - | #VALUE! | - | #VALUE! |  | #VALUE! | #VALUE! | #VALUE! | #VALUE! | #VALUE! | #VALUE! | #VALUE!
397 | Группа от QF |  |  |  | #VALUE! | - | - | - | - | - | - |  |  | 0 | TRUE | TRUE | TRUE | - | #VALUE! | - | #VALUE! |  | #VALUE! | #VALUE! | #VALUE! | #VALUE! | #VALUE! | #VALUE! | #VALUE!
398 | Группа от QF |  |  |  | #VALUE! | - | - | - | - | - | - |  |  | 0 | TRUE | TRUE | TRUE | - | #VALUE! | - | #VALUE! |  | #VALUE! | #VALUE! | #VALUE! | #VALUE! | #VALUE! | #VALUE! | #VALUE!
399 | Группа от QF |  |  |  | #VALUE! | - | - | - | - | - | - |  |  | 0 | TRUE | TRUE | TRUE | - | #VALUE! | - | #VALUE! |  | #VALUE! | #VALUE! | #VALUE! | #VALUE! | #VALUE! | #VALUE! | #VALUE!
400 | Группа от QF |  |  |  | #VALUE! | - | - | - | - | - | - |  |  | 0 | TRUE | TRUE | TRUE | - | #VALUE! | - | #VALUE! |  | #VALUE! | #VALUE! | #VALUE! | #VALUE! | #VALUE! | #VALUE! | #VALUE!
401 | Группа от QF |  |  |  | #VALUE! | - | - | - | - | - | - |  |  | 0 | TRUE | TRUE | TRUE | - | #VALUE! | - | #VALUE! |  | #VALUE! | #VALUE! | #VALUE! | #VALUE! | #VALUE! | #VALUE! | #VALUE!
402 | Группа от QF |  |  |  | #VALUE! | - | - | - | - | - | - |  |  | 0 | TRUE | TRUE | TRUE | - | #VALUE! | - | #VALUE! |  | #VALUE! | #VALUE! | #VALUE! | #VALUE! | #VALUE! | #VALUE! | #VALUE!
403 | Группа от QF |  |  |  | #VALUE! | - | - | - | - | - | - |  |  | 0 | TRUE | TRUE | TRUE | - | #VALUE! | - | #VALUE! |  | #VALUE! | #VALUE! | #VALUE! | #VALUE! | #VALUE! | #VALUE! | #VALUE!
404 | Группа от QF |  |  |  | #VALUE! | - | - | - | - | - | - |  |  | 0 | TRUE | TRUE | TRUE | - | #VALUE! | - | #VALUE! |  | #VALUE! | #VALUE! | #VALUE! | #VALUE! | #VALUE! | #VALUE! | #VALUE!
405 | Группа от QF |  |  |  | #VALUE! | - | - | - | - | - | - |  |  | 0 | TRUE | TRUE | TRUE | - | #VALUE! | - | #VALUE! |  | #VALUE! | #VALUE! | #VALUE! | #VALUE! | #VALUE! | #VALUE! | #VALUE!
406 | Группа от QF |  |  |  | #VALUE! | - | - | - | - | - | - |  |  | 0 | TRUE | TRUE | TRUE | - | #VALUE! | - | #VALUE! |  | #VALUE! | #VALUE! | #VALUE! | #VALUE! | #VALUE! | #VALUE! | #VALUE!
407 | Группа от QF |  |  |  | #VALUE! | - | - | - | - | - | - |  |  | 0 | TRUE | TRUE | TRUE | - | #VALUE! | - | #VALUE! |  | #VALUE! | #VALUE! | #VALUE! | #VALUE! | #VALUE! | #VALUE! | #VALUE!
408 | Группа от QF |  |  |  | #VALUE! | - | - | - | - | - | - |  |  | 0 | TRUE | TRUE | TRUE | - | #VALUE! | - | #VALUE! |  | #VALUE! | #VALUE! | #VALUE! | #VALUE! | #VALUE! | #VALUE! | #VALUE!
409 | Группа от QF |  |  |  | #VALUE! | - | - | - | - | - | - |  |  | 0 | TRUE | TRUE | TRUE | - | #VALUE! | - | #VALUE! |  | #VALUE! | #VALUE! | #VALUE! | #VALUE! | #VALUE! | #VALUE! | #VALUE!
410 | Группа от QF |  |  |  | #VALUE! | - | - | - | - | - | - |  |  | 0 | TRUE | TRUE | TRUE | - | #VALUE! | - | #VALUE! |  | #VALUE! | #VALUE! | #VALUE! | #VALUE! | #VALUE! | #VALUE! | #VALUE!
411 | Группа от QF |  |  |  | #VALUE! | - | - | - | - | - | - |  |  | 0 | TRUE | TRUE | TRUE | - | #VALUE! | - | #VALUE! |  | #VALUE! | #VALUE! | #VALUE! | #VALUE! | #VALUE! | #VALUE! | #VALUE!
412 | Группа от QF |  |  |  | #VALUE! | - | - | - | - | - | - |  |  | 0 | TRUE | TRUE | TRUE | - | #VALUE! | - | #VALUE! |  | #VALUE! | #VALUE! | #VALUE! | #VALUE! | #VALUE! | #VALUE! | #VALUE!
413 | Группа от QF |  |  |  | #VALUE! | - | - | - | - | - | - |  |  | 0 | TRUE | TRUE | TRUE | - | #VALUE! | - | #VALUE! |  | #VALUE! | #VALUE! | #VALUE! | #VALUE! | #VALUE! | #VALUE! | #VALUE!
414 | Группа от QF |  |  |  | #VALUE! | - | - | - | - | - | - |  |  | 0 | TRUE | TRUE | TRUE | - | #VALUE! | - | #VALUE! |  | #VALUE! | #VALUE! | #VALUE! | #VALUE! | #VALUE! | #VALUE! | #VALUE!
415 | Группа от QF |  |  |  | #VALUE! | - | - | - | - | - | - |  |  | 0 | TRUE | TRUE | TRUE | - | #VALUE! | - | #VALUE! |  | #VALUE! | #VALUE! | #VALUE! | #VALUE! | #VALUE! | #VALUE! | #VALUE!
416 | Группа от QF |  |  |  | #VALUE! | - | - | - | - | - | - |  |  | 0 | TRUE | TRUE | TRUE | - | #VALUE! | - | #VALUE! |  | #VALUE! | #VALUE! | #VALUE! | #VALUE! | #VALUE! | #VALUE! | #VALUE!
417 | Группа от QF |  |  |  | #VALUE! | - | - | - | - | - | - |  |  | 0 | TRUE | TRUE | TRUE | - | #VALUE! | - | #VALUE! |  | #VALUE! | #VALUE! | #VALUE! | #VALUE! | #VALUE! | #VALUE! | #VALUE!
418 | Группа от QF |  |  |  | #VALUE! | - | - | - | - | - | - |  |  | 0 | TRUE | TRUE | TRUE | - | #VALUE! | - | #VALUE! |  | #VALUE! | #VALUE! | #VALUE! | #VALUE! | #VALUE! | #VALUE! | #VALUE!
419 | Группа от QF |  |  |  | #VALUE! | - | - | - | - | - | - |  |  | 0 | TRUE | TRUE | TRUE | - | #VALUE! | - | #VALUE! |  | #VALUE! | #VALUE! | #VALUE! | #VALUE! | #VALUE! | #VALUE! | #VALUE!
420 | Группа от QF |  |  |  | #VALUE! | - | - | - | - | - | - |  |  | 0 | TRUE | TRUE | TRUE | - | #VALUE! | - | #VALUE! |  | #VALUE! | #VALUE! | #VALUE! | #VALUE! | #VALUE! | #VALUE! | #VALUE!
421 | Группа от QF |  |  |  | #VALUE! | - | - | - | - | - | - |  |  | 0 | TRUE | TRUE | TRUE | - | #VALUE! | - | #VALUE! |  | #VALUE! | #VALUE! | #VALUE! | #VALUE! | #VALUE! | #VALUE! | #VALUE!
422 | Группа от QF |  |  |  | #VALUE! | - | - | - | - | - | - |  |  | 0 | TRUE | TRUE | TRUE | - | #VALUE! | - | #VALUE! |  | #VALUE! | #VALUE! | #VALUE! | #VALUE! | #VALUE! | #VALUE! | #VALUE!
423 | Группа от QF |  |  |  | #VALUE! | - | - | - | - | - | - |  |  | 0 | TRUE | TRUE | TRUE | - | #VALUE! | - | #VALUE! |  | #VALUE! | #VALUE! | #VALUE! | #VALUE! | #VALUE! | #VALUE! | #VALUE!
424 | Группа от QF |  |  |  | #VALUE! | - | - | - | - | - | - |  |  | 0 | TRUE | TRUE | TRUE | - | #VALUE! | - | #VALUE! |  | #VALUE! | #VALUE! | #VALUE! | #VALUE! | #VALUE! | #VALUE! | #VALUE!
425 | Группа от QF |  |  |  | #VALUE! | - | - | - | - | - | - |  |  | 0 | TRUE | TRUE | TRUE | - | #VALUE! | - | #VALUE! |  | #VALUE! | #VALUE! | #VALUE! | #VALUE! | #VALUE! | #VALUE! | #VALUE!
426 | Группа от QF |  |  |  | #VALUE! | - | - | - | - | - | - |  |  | 0 | TRUE | TRUE | TRUE | - | #VALUE! | - | #VALUE! |  | #VALUE! | #VALUE! | #VALUE! | #VALUE! | #VALUE! | #VALUE! | #VALUE!
427 | Группа от QF |  |  |  | #VALUE! | - | - | - | - | - | - |  |  | 0 | TRUE | TRUE | TRUE | - | #VALUE! | - | #VALUE! |  | #VALUE! | #VALUE! | #VALUE! | #VALUE! | #VALUE! | #VALUE! | #VALUE!
428 | Группа от QF |  |  |  | #VALUE! | - | - | - | - | - | - |  |  | 0 | TRUE | TRUE | TRUE | - | #VALUE! | - | #VALUE! |  | #VALUE! | #VALUE! | #VALUE! | #VALUE! | #VALUE! | #VALUE! | #VALUE!
429 | Группа от QF |  |  |  | #VALUE! | - | - | - | - | - | - |  |  | 0 | TRUE | TRUE | TRUE | - | #VALUE! | - | #VALUE! |  | #VALUE! | #VALUE! | #VALUE! | #VALUE! | #VALUE! | #VALUE! | #VALUE!
430 | Группа от QF |  |  |  | #VALUE! | - | - | - | - | - | - |  |  | 0 | TRUE | TRUE | TRUE | - | #VALUE! | - | #VALUE! |  | #VALUE! | #VALUE! | #VALUE! | #VALUE! | #VALUE! | #VALUE! | #VALUE!
431 | Группа от QF |  |  |  | #VALUE! | - | - | - | - | - | - |  |  | 0 | TRUE | TRUE | TRUE | - | #VALUE! | - | #VALUE! |  | #VALUE! | #VALUE! | #VALUE! | #VALUE! | #VALUE! | #VALUE! | #VALUE!
432 | Группа от QF |  |  |  | #VALUE! | - | - | - | - | - | - |  |  | 0 | TRUE | TRUE | TRUE | - | #VALUE! | - | #VALUE! |  | #VALUE! | #VALUE! | #VALUE! | #VALUE! | #VALUE! | #VALUE! | #VALUE!
433 | Группа от QF |  |  |  | #VALUE! | - | - | - | - | - | - |  |  | 0 | TRUE | TRUE | TRUE | - | #VALUE! | - | #VALUE! |  | #VALUE! | #VALUE! | #VALUE! | #VALUE! | #VALUE! | #VALUE! | #VALUE!
434 | Группа от QF |  |  |  | #VALUE! | - | - | - | - | - | - |  |  | 0 | TRUE | TRUE | TRUE | - | #VALUE! | - | #VALUE! |  | #VALUE! | #VALUE! | #VALUE! | #VALUE! | #VALUE! | #VALUE! | #VALUE!
435 | Группа от QF |  |  |  | #VALUE! | - | - | - | - | - | - |  |  | 0 | TRUE | TRUE | TRUE | - | #VALUE! | - | #VALUE! |  | #VALUE! | #VALUE! | #VALUE! | #VALUE! | #VALUE! | #VALUE! | #VALUE!
436 | Группа от QF |  |  |  | #VALUE! | - | - | - | - | - | - |  |  | 0 | TRUE | TRUE | TRUE | - | #VALUE! | - | #VALUE! |  | #VALUE! | #VALUE! | #VALUE! | #VALUE! | #VALUE! | #VALUE! | #VALUE!
437 | Группа от QF |  |  |  | #VALUE! | - | - | - | - | - | - |  |  | 0 | TRUE | TRUE | TRUE | - | #VALUE! | - | #VALUE! |  | #VALUE! | #VALUE! | #VALUE! | #VALUE! | #VALUE! | #VALUE! | #VALUE!
438 | Группа от QF |  |  |  | #VALUE! | - | - | - | - | - | - |  |  | 0 | TRUE | TRUE | TRUE | - | #VALUE! | - | #VALUE! |  | #VALUE! | #VALUE! | #VALUE! | #VALUE! | #VALUE! | #VALUE! | #VALUE!
439 | Группа от QF |  |  |  | #VALUE! | - | - | - | - | - | - |  |  | 0 | TRUE | TRUE | TRUE | - | #VALUE! | - | #VALUE! |  | #VALUE! | #VALUE! | #VALUE! | #VALUE! | #VALUE! | #VALUE! | #VALUE!
440 | Группа от QF |  |  |  | #VALUE! | - | - | - | - | - | - |  |  | 0 | TRUE | TRUE | TRUE | - | #VALUE! | - | #VALUE! |  | #VALUE! | #VALUE! | #VALUE! | #VALUE! | #VALUE! | #VALUE! | #VALUE!
441 | Группа от QF |  |  |  | #VALUE! | - | - | - | - | - | - |  |  | 0 | TRUE | TRUE | TRUE | - | #VALUE! | - | #VALUE! |  | #VALUE! | #VALUE! | #VALUE! | #VALUE! | #VALUE! | #VALUE! | #VALUE!
442 | Группа от QF |  |  |  | #VALUE! | - | - | - | - | - | - |  |  | 0 | TRUE | TRUE | TRUE | - | #VALUE! | - | #VALUE! |  | #VALUE! | #VALUE! | #VALUE! | #VALUE! | #VALUE! | #VALUE! | #VALUE!
443 | Группа от QF |  |  |  | #VALUE! | - | - | - | - | - | - |  |  | 0 | TRUE | TRUE | TRUE | - | #VALUE! | - | #VALUE! |  | #VALUE! | #VALUE! | #VALUE! | #VALUE! | #VALUE! | #VALUE! | #VALUE!
444 | Группа от QF |  |  |  | #VALUE! | - | - | - | - | - | - |  |  | 0 | TRUE | TRUE | TRUE | - | #VALUE! | - | #VALUE! |  | #VALUE! | #VALUE! | #VALUE! | #VALUE! | #VALUE! | #VALUE! | #VALUE!
445 | Группа от QF |  |  |  | #VALUE! | - | - | - | - | - | - |  |  | 0 | TRUE | TRUE | TRUE | - | #VALUE! | - | #VALUE! |  | #VALUE! | #VALUE! | #VALUE! | #VALUE! | #VALUE! | #VALUE! | #VALUE!
446 | Группа от QF |  |  |  | #VALUE! | - | - | - | - | - | - |  |  | 0 | TRUE | TRUE | TRUE | - | #VALUE! | - | #VALUE! |  | #VALUE! | #VALUE! | #VALUE! | #VALUE! | #VALUE! | #VALUE! | #VALUE!
447 | Группа от QF |  |  |  | #VALUE! | - | - | - | - | - | - |  |  | 0 | TRUE | TRUE | TRUE | - | #VALUE! | - | #VALUE! |  | #VALUE! | #VALUE! | #VALUE! | #VALUE! | #VALUE! | #VALUE! | #VALUE!
448 | Группа от QF |  |  |  | #VALUE! | - | - | - | - | - | - |  |  | 0 | TRUE | TRUE | TRUE | - | #VALUE! | - | #VALUE! |  | #VALUE! | #VALUE! | #VALUE! | #VALUE! | #VALUE! | #VALUE! | #VALUE!
449 | Группа от QF |  |  |  | #VALUE! | - | - | - | - | - | - |  |  | 0 | TRUE | TRUE | TRUE | - | #VALUE! | - | #VALUE! |  | #VALUE! | #VALUE! | #VALUE! | #VALUE! | #VALUE! | #VALUE! | #VALUE!
450 | Группа от QF |  |  |  | #VALUE! | - | - | - | - | - | - |  |  | 0 | TRUE | TRUE | TRUE | - | #VALUE! | - | #VALUE! |  | #VALUE! | #VALUE! | #VALUE! | #VALUE! | #VALUE! | #VALUE! | #VALUE!
451 | Группа от QF |  |  |  | #VALUE! | - | - | - | - | - | - |  |  | 0 | TRUE | TRUE | TRUE | - | #VALUE! | - | #VALUE! |  | #VALUE! | #VALUE! | #VALUE! | #VALUE! | #VALUE! | #VALUE! | #VALUE!
452 | Группа от QF |  |  |  | #VALUE! | - | - | - | - | - | - |  |  | 0 | TRUE | TRUE | TRUE | - | #VALUE! | - | #VALUE! |  | #VALUE! | #VALUE! | #VALUE! | #VALUE! | #VALUE! | #VALUE! | #VALUE!
453 | Группа от QF |  |  |  | #VALUE! | - | - | - | - | - | - |  |  | 0 | TRUE | TRUE | TRUE | - | #VALUE! | - | #VALUE! |  | #VALUE! | #VALUE! | #VALUE! | #VALUE! | #VALUE! | #VALUE! | #VALUE!
454 | Группа от QF |  |  |  | #VALUE! | - | - | - | - | - | - |  |  | 0 | TRUE | TRUE | TRUE | - | #VALUE! | - | #VALUE! |  | #VALUE! | #VALUE! | #VALUE! | #VALUE! | #VALUE! | #VALUE! | #VALUE!
455 | Группа от QF |  |  |  | #VALUE! | - | - | - | - | - | - |  |  | 0 | TRUE | TRUE | TRUE | - | #VALUE! | - | #VALUE! |  | #VALUE! | #VALUE! | #VALUE! | #VALUE! | #VALUE! | #VALUE! | #VALUE!
456 | Группа от QF |  |  |  | #VALUE! | - | - | - | - | - | - |  |  | 0 | TRUE | TRUE | TRUE | - | #VALUE! | - | #VALUE! |  | #VALUE! | #VALUE! | #VALUE! | #VALUE! | #VALUE! | #VALUE! | #VALUE!
457 | Группа от QF |  |  |  | #VALUE! | - | - | - | - | - | - |  |  | 0 | TRUE | TRUE | TRUE | - | #VALUE! | - | #VALUE! |  | #VALUE! | #VALUE! | #VALUE! | #VALUE! | #VALUE! | #VALUE! | #VALUE!
458 | Группа от QF |  |  |  | #VALUE! | - | - | - | - | - | - |  |  | 0 | TRUE | TRUE | TRUE | - | #VALUE! | - | #VALUE! |  | #VALUE! | #VALUE! | #VALUE! | #VALUE! | #VALUE! | #VALUE! | #VALUE!
459 | Группа от QF |  |  |  | #VALUE! | - | - | - | - | - | - |  |  | 0 | TRUE | TRUE | TRUE | - | #VALUE! | - | #VALUE! |  | #VALUE! | #VALUE! | #VALUE! | #VALUE! | #VALUE! | #VALUE! | #VALUE!
460 | Группа от QF |  |  |  | #VALUE! | - | - | - | - | - | - |  |  | 0 | TRUE | TRUE | TRUE | - | #VALUE! | - | #VALUE! |  | #VALUE! | #VALUE! | #VALUE! | #VALUE! | #VALUE! | #VALUE! | #VALUE!
461 | Группа от QF |  |  |  | #VALUE! | - | - | - | - | - | - |  |  | 0 | TRUE | TRUE | TRUE | - | #VALUE! | - | #VALUE! |  | #VALUE! | #VALUE! | #VALUE! | #VALUE! | #VALUE! | #VALUE! | #VALUE!
462 | Группа от QF |  |  |  | #VALUE! | - | - | - | - | - | - |  |  | 0 | TRUE | TRUE | TRUE | - | #VALUE! | - | #VALUE! |  | #VALUE! | #VALUE! | #VALUE! | #VALUE! | #VALUE! | #VALUE! | #VALUE!
463 | Группа от QF |  |  |  | #VALUE! | - | - | - | - | - | - |  |  | 0 | TRUE | TRUE | TRUE | - | #VALUE! | - | #VALUE! |  | #VALUE! | #VALUE! | #VALUE! | #VALUE! | #VALUE! | #VALUE! | #VALUE!
464 | Группа от QF |  |  |  | #VALUE! | - | - | - | - | - | - |  |  | 0 | TRUE | TRUE | TRUE | - | #VALUE! | - | #VALUE! |  | #VALUE! | #VALUE! | #VALUE! | #VALUE! | #VALUE! | #VALUE! | #VALUE!
465 | Группа от QF |  |  |  | #VALUE! | - | - | - | - | - | - |  |  | 0 | TRUE | TRUE | TRUE | - | #VALUE! | - | #VALUE! |  | #VALUE! | #VALUE! | #VALUE! | #VALUE! | #VALUE! | #VALUE! | #VALUE!
466 | Группа от QF |  |  |  | #VALUE! | - | - | - | - | - | - |  |  | 0 | TRUE | TRUE | TRUE | - | #VALUE! | - | #VALUE! |  | #VALUE! | #VALUE! | #VALUE! | #VALUE! | #VALUE! | #VALUE! | #VALUE!
467 | Группа от QF |  |  |  | #VALUE! | - | - | - | - | - | - |  |  | 0 | TRUE | TRUE | TRUE | - | #VALUE! | - | #VALUE! |  | #VALUE! | #VALUE! | #VALUE! | #VALUE! | #VALUE! | #VALUE! | #VALUE!
468 | Группа от QF |  |  |  | #VALUE! | - | - | - | - | - | - |  |  | 0 | TRUE | TRUE | TRUE | - | #VALUE! | - | #VALUE! |  | #VALUE! | #VALUE! | #VALUE! | #VALUE! | #VALUE! | #VALUE! | #VALUE!
469 | Группа от QF |  |  |  | #VALUE! | - | - | - | - | - | - |  |  | 0 | TRUE | TRUE | TRUE | - | #VALUE! | - | #VALUE! |  | #VALUE! | #VALUE! | #VALUE! | #VALUE! | #VALUE! | #VALUE! | #VALUE!
470 | Группа от QF |  |  |  | #VALUE! | - | - | - | - | - | - |  |  | 0 | TRUE | TRUE | TRUE | - | #VALUE! | - | #VALUE! |  | #VALUE! | #VALUE! | #VALUE! | #VALUE! | #VALUE! | #VALUE! | #VALUE!
471 | Группа от QF |  |  |  | #VALUE! | - | - | - | - | - | - |  |  | 0 | TRUE | TRUE | TRUE | - | #VALUE! | - | #VALUE! |  | #VALUE! | #VALUE! | #VALUE! | #VALUE! | #VALUE! | #VALUE! | #VALUE!
472 | Группа от QF |  |  |  | #VALUE! | - | - | - | - | - | - |  |  | 0 | TRUE | TRUE | TRUE | - | #VALUE! | - | #VALUE! |  | #VALUE! | #VALUE! | #VALUE! | #VALUE! | #VALUE! | #VALUE! | #VALUE!
473 | Группа от QF |  |  |  | #VALUE! | - | - | - | - | - | - |  |  | 0 | TRUE | TRUE | TRUE | - | #VALUE! | - | #VALUE! |  | #VALUE! | #VALUE! | #VALUE! | #VALUE! | #VALUE! | #VALUE! | #VALUE!
474 | Группа от QF |  |  |  | #VALUE! | - | - | - | - | - | - |  |  | 0 | TRUE | TRUE | TRUE | - | #VALUE! | - | #VALUE! |  | #VALUE! | #VALUE! | #VALUE! | #VALUE! | #VALUE! | #VALUE! | #VALUE!
475 | Группа от QF |  |  |  | #VALUE! | - | - | - | - | - | - |  |  | 0 | TRUE | TRUE | TRUE | - | #VALUE! | - | #VALUE! |  | #VALUE! | #VALUE! | #VALUE! | #VALUE! | #VALUE! | #VALUE! | #VALUE!
476 | Группа от QF |  |  |  | #VALUE! | - | - | - | - | - | - |  |  | 0 | TRUE | TRUE | TRUE | - | #VALUE! | - | #VALUE! |  | #VALUE! | #VALUE! | #VALUE! | #VALUE! | #VALUE! | #VALUE! | #VALUE!
477 | Группа от QF |  |  |  | #VALUE! | - | - | - | - | - | - |  |  | 0 | TRUE | TRUE | TRUE | - | #VALUE! | - | #VALUE! |  | #VALUE! | #VALUE! | #VALUE! | #VALUE! | #VALUE! | #VALUE! | #VALUE!
478 | Группа от QF |  |  |  | #VALUE! | - | - | - | - | - | - |  |  | 0 | TRUE | TRUE | TRUE | - | #VALUE! | - | #VALUE! |  | #VALUE! | #VALUE! | #VALUE! | #VALUE! | #VALUE! | #VALUE! | #VALUE!
479 | Группа от QF |  |  |  | #VALUE! | - | - | - | - | - | - |  |  | 0 | TRUE | TRUE | TRUE | - | #VALUE! | - | #VALUE! |  | #VALUE! | #VALUE! | #VALUE! | #VALUE! | #VALUE! | #VALUE! | #VALUE!
480 | Группа от QF |  |  |  | #VALUE! | - | - | - | - | - | - |  |  | 0 | TRUE | TRUE | TRUE | - | #VALUE! | - | #VALUE! |  | #VALUE! | #VALUE! | #VALUE! | #VALUE! | #VALUE! | #VALUE! | #VALUE!
481 | Группа от QF |  |  |  | #VALUE! | - | - | - | - | - | - |  |  | 0 | TRUE | TRUE | TRUE | - | #VALUE! | - | #VALUE! |  | #VALUE! | #VALUE! | #VALUE! | #VALUE! | #VALUE! | #VALUE! | #VALUE!
482 | Группа от QF |  |  |  | #VALUE! | - | - | - | - | - | - |  |  | 0 | TRUE | TRUE | TRUE | - | #VALUE! | - | #VALUE! |  | #VALUE! | #VALUE! | #VALUE! | #VALUE! | #VALUE! | #VALUE! | #VALUE!
483 | Группа от QF |  |  |  | #VALUE! | - | - | - | - | - | - |  |  | 0 | TRUE | TRUE | TRUE | - | #VALUE! | - | #VALUE! |  | #VALUE! | #VALUE! | #VALUE! | #VALUE! | #VALUE! | #VALUE! | #VALUE!
484 | Группа от QF |  |  |  | #VALUE! | - | - | - | - | - | - |  |  | 0 | TRUE | TRUE | TRUE | - | #VALUE! | - | #VALUE! |  | #VALUE! | #VALUE! | #VALUE! | #VALUE! | #VALUE! | #VALUE! | #VALUE!
485 | Группа от QF |  |  |  | #VALUE! | - | - | - | - | - | - |  |  | 0 | TRUE | TRUE | TRUE | - | #VALUE! | - | #VALUE! |  | #VALUE! | #VALUE! | #VALUE! | #VALUE! | #VALUE! | #VALUE! | #VALUE!
486 | Группа от QF |  |  |  | #VALUE! | - | - | - | - | - | - |  |  | 0 | TRUE | TRUE | TRUE | - | #VALUE! | - | #VALUE! |  | #VALUE! | #VALUE! | #VALUE! | #VALUE! | #VALUE! | #VALUE! | #VALUE!
487 | Группа от QF |  |  |  | #VALUE! | - | - | - | - | - | - |  |  | 0 | TRUE | TRUE | TRUE | - | #VALUE! | - | #VALUE! |  | #VALUE! | #VALUE! | #VALUE! | #VALUE! | #VALUE! | #VALUE! | #VALUE!
488 | Группа от QF |  |  |  | #VALUE! | - | - | - | - | - | - |  |  | 0 | TRUE | TRUE | TRUE | - | #VALUE! | - | #VALUE! |  | #VALUE! | #VALUE! | #VALUE! | #VALUE! | #VALUE! | #VALUE! | #VALUE!
489 | Группа от QF |  |  |  | #VALUE! | - | - | - | - | - | - |  |  | 0 | TRUE | TRUE | TRUE | - | #VALUE! | - | #VALUE! |  | #VALUE! | #VALUE! | #VALUE! | #VALUE! | #VALUE! | #VALUE! | #VALUE!
490 | Группа от QF |  |  |  | #VALUE! | - | - | - | - | - | - |  |  | 0 | TRUE | TRUE | TRUE | - | #VALUE! | - | #VALUE! |  | #VALUE! | #VALUE! | #VALUE! | #VALUE! | #VALUE! | #VALUE! | #VALUE!
491 | Группа от QF |  |  |  | #VALUE! | - | - | - | - | - | - |  |  | 0 | TRUE | TRUE | TRUE | - | #VALUE! | - | #VALUE! |  | #VALUE! | #VALUE! | #VALUE! | #VALUE! | #VALUE! | #VALUE! | #VALUE!
492 | Группа от QF |  |  |  | #VALUE! | - | - | - | - | - | - |  |  | 0 | TRUE | TRUE | TRUE | - | #VALUE! | - | #VALUE! |  | #VALUE! | #VALUE! | #VALUE! | #VALUE! | #VALUE! | #VALUE! | #VALUE!
493 | Группа от QF |  |  |  | #VALUE! | - | - | - | - | - | - |  |  | 0 | TRUE | TRUE | TRUE | - | #VALUE! | - | #VALUE! |  | #VALUE! | #VALUE! | #VALUE! | #VALUE! | #VALUE! | #VALUE! | #VALUE!
494 | Группа от QF |  |  |  | #VALUE! | - | - | - | - | - | - |  |  | 0 | TRUE | TRUE | TRUE | - | #VALUE! | - | #VALUE! |  | #VALUE! | #VALUE! | #VALUE! | #VALUE! | #VALUE! | #VALUE! | #VALUE!
495 | Группа от QF |  |  |  | #VALUE! | - | - | - | - | - | - |  |  | 0 | TRUE | TRUE | TRUE | - | #VALUE! | - | #VALUE! |  | #VALUE! | #VALUE! | #VALUE! | #VALUE! | #VALUE! | #VALUE! | #VALUE!
496 | Группа от QF |  |  |  | #VALUE! | - | - | - | - | - | - |  |  | 0 | TRUE | TRUE | TRUE | - | #VALUE! | - | #VALUE! |  | #VALUE! | #VALUE! | #VALUE! | #VALUE! | #VALUE! | #VALUE! | #VALUE!
497 | Группа от QF |  |  |  | #VALUE! | - | - | - | - | - | - |  |  | 0 | TRUE | TRUE | TRUE | - | #VALUE! | - | #VALUE! |  | #VALUE! | #VALUE! | #VALUE! | #VALUE! | #VALUE! | #VALUE! | #VALUE!
498 | Группа от QF |  |  |  | #VALUE! | - | - | - | - | - | - |  |  | 0 | TRUE | TRUE | TRUE | - | #VALUE! | - | #VALUE! |  | #VALUE! | #VALUE! | #VALUE! | #VALUE! | #VALUE! | #VALUE! | #VALUE!
499 | Группа от QF |  |  |  | #VALUE! | - | - | - | - | - | - |  |  | 0 | TRUE | TRUE | TRUE | - | #VALUE! | - | #VALUE! |  | #VALUE! | #VALUE! | #VALUE! | #VALUE! | #VALUE! | #VALUE! | #VALUE!
500 | Группа от QF |  |  |  | #VALUE! | - | - | - | - | - | - |  |  | 0 | TRUE | TRUE | TRUE | - | #VALUE! | - | #VALUE! |  | #VALUE! | #VALUE! | #VALUE! | #VALUE! | #VALUE! | #VALUE! | #VALUE!
501 | Группа от QF |  |  |  | #VALUE! | - | - | - | - | - | - |  |  | 0 | TRUE | TRUE | TRUE | - | #VALUE! | - | #VALUE! |  | #VALUE! | #VALUE! | #VALUE! | #VALUE! | #VALUE! | #VALUE! | #VALUE!
502 | Группа от QF |  |  |  | #VALUE! | - | - | - | - | - | - |  |  | 0 | TRUE | TRUE | TRUE | - | #VALUE! | - | #VALUE! |  | #VALUE! | #VALUE! | #VALUE! | #VALUE! | #VALUE! | #VALUE! | #VALUE!
503 | Группа от QF |  |  |  | #VALUE! | - | - | - | - | - | - |  |  | 0 | TRUE | TRUE | TRUE | - | #VALUE! | - | #VALUE! |  | #VALUE! | #VALUE! | #VALUE! | #VALUE! | #VALUE! | #VALUE! | #VALUE!
504 | Группа от QF |  |  |  | #VALUE! | - | - | - | - | - | - |  |  | 0 | TRUE | TRUE | TRUE | - | #VALUE! | - | #VALUE! |  | #VALUE! | #VALUE! | #VALUE! | #VALUE! | #VALUE! | #VALUE! | #VALUE!
505 | Группа от QF |  |  |  | #VALUE! | - | - | - | - | - | - |  |  | 0 | TRUE | TRUE | TRUE | - | #VALUE! | - | #VALUE! |  | #VALUE! | #VALUE! | #VALUE! | #VALUE! | #VALUE! | #VALUE! | #VALUE!
506 | Группа от QF |  |  |  | #VALUE! | - | - | - | - | - | - |  |  | 0 | TRUE | TRUE | TRUE | - | #VALUE! | - | #VALUE! |  | #VALUE! | #VALUE! | #VALUE! | #VALUE! | #VALUE! | #VALUE! | #VALUE!
507 | Группа от QF |  |  |  | #VALUE! | - | - | - | - | - | - |  |  | 0 | TRUE | TRUE | TRUE | - | #VALUE! | - | #VALUE! |  | #VALUE! | #VALUE! | #VALUE! | #VALUE! | #VALUE! | #VALUE! | #VALUE!
508 | Группа от QF |  |  |  | #VALUE! | - | - | - | - | - | - |  |  | 0 | TRUE | TRUE | TRUE | - | #VALUE! | - | #VALUE! |  | #VALUE! | #VALUE! | #VALUE! | #VALUE! | #VALUE! | #VALUE! | #VALUE!
509 | Группа от QF |  |  |  | #VALUE! | - | - | - | - | - | - |  |  | 0 | TRUE | TRUE | TRUE | - | #VALUE! | - | #VALUE! |  | #VALUE! | #VALUE! | #VALUE! | #VALUE! | #VALUE! | #VALUE! | #VALUE!
510 | Группа от QF |  |  |  | #VALUE! | - | - | - | - | - | - |  |  | 0 | TRUE | TRUE | TRUE | - | #VALUE! | - | #VALUE! |  | #VALUE! | #VALUE! | #VALUE! | #VALUE! | #VALUE! | #VALUE! | #VALUE!
511 | Группа от QF |  |  |  | #VALUE! | - | - | - | - | - | - |  |  | 0 | TRUE | TRUE | TRUE | - | #VALUE! | - | #VALUE! |  | #VALUE! | #VALUE! | #VALUE! | #VALUE! | #VALUE! | #VALUE! | #VALUE!
512 | Группа от QF |  |  |  | #VALUE! | - | - | - | - | - | - |  |  | 0 | TRUE | TRUE | TRUE | - | #VALUE! | - | #VALUE! |  | #VALUE! | #VALUE! | #VALUE! | #VALUE! | #VALUE! | #VALUE! | #VALUE!
513 | Группа от QF |  |  |  | #VALUE! | - | - | - | - | - | - |  |  | 0 | TRUE | TRUE | TRUE | - | #VALUE! | - | #VALUE! |  | #VALUE! | #VALUE! | #VALUE! | #VALUE! | #VALUE! | #VALUE! | #VALUE!
514 | Группа от QF |  |  |  | #VALUE! | - | - | - | - | - | - |  |  | 0 | TRUE | TRUE | TRUE | - | #VALUE! | - | #VALUE! |  | #VALUE! | #VALUE! | #VALUE! | #VALUE! | #VALUE! | #VALUE! | #VALUE!
515 | Группа от QF |  |  |  | #VALUE! | - | - | - | - | - | - |  |  | 0 | TRUE | TRUE | TRUE | - | #VALUE! | - | #VALUE! |  | #VALUE! | #VALUE! | #VALUE! | #VALUE! | #VALUE! | #VALUE! | #VALUE!
516 | Группа от QF |  |  |  | #VALUE! | - | - | - | - | - | - |  |  | 0 | TRUE | TRUE | TRUE | - | #VALUE! | - | #VALUE! |  | #VALUE! | #VALUE! | #VALUE! | #VALUE! | #VALUE! | #VALUE! | #VALUE!
517 | Группа от QF |  |  |  | #VALUE! | - | - | - | - | - | - |  |  | 0 | TRUE | TRUE | TRUE | - | #VALUE! | - | #VALUE! |  | #VALUE! | #VALUE! | #VALUE! | #VALUE! | #VALUE! | #VALUE! | #VALUE!
518 | Группа от QF |  |  |  | #VALUE! | - | - | - | - | - | - |  |  | 0 | TRUE | TRUE | TRUE | - | #VALUE! | - | #VALUE! |  | #VALUE! | #VALUE! | #VALUE! | #VALUE! | #VALUE! | #VALUE! | #VALUE!
519 | Группа от QF |  |  |  | #VALUE! | - | - | - | - | - | - |  |  | 0 | TRUE | TRUE | TRUE | - | #VALUE! | - | #VALUE! |  | #VALUE! | #VALUE! | #VALUE! | #VALUE! | #VALUE! | #VALUE! | #VALUE!
520 | Группа от QF |  |  |  | #VALUE! | - | - | - | - | - | - |  |  | 0 | TRUE | TRUE | TRUE | - | #VALUE! | - | #VALUE! |  | #VALUE! | #VALUE! | #VALUE! | #VALUE! | #VALUE! | #VALUE! | #VALUE!
521 | Группа от QF |  |  |  | #VALUE! | - | - | - | - | - | - |  |  | 0 | TRUE | TRUE | TRUE | - | #VALUE! | - | #VALUE! |  | #VALUE! | #VALUE! | #VALUE! | #VALUE! | #VALUE! | #VALUE! | #VALUE!
522 | Группа от QF |  |  |  | #VALUE! | - | - | - | - | - | - |  |  | 0 | TRUE | TRUE | TRUE | - | #VALUE! | - | #VALUE! |  | #VALUE! | #VALUE! | #VALUE! | #VALUE! | #VALUE! | #VALUE! | #VALUE!
523 | Группа от QF |  |  |  | #VALUE! | - | - | - | - | - | - |  |  | 0 | TRUE | TRUE | TRUE | - | #VALUE! | - | #VALUE! |  | #VALUE! | #VALUE! | #VALUE! | #VALUE! | #VALUE! | #VALUE! | #VALUE!
524 | Группа от QF |  |  |  | #VALUE! | - | - | - | - | - | - |  |  | 0 | TRUE | TRUE | TRUE | - | #VALUE! | - | #VALUE! |  | #VALUE! | #VALUE! | #VALUE! | #VALUE! | #VALUE! | #VALUE! | #VALUE!
525 | Группа от QF |  |  |  | #VALUE! | - | - | - | - | - | - |  |  | 0 | TRUE | TRUE | TRUE | - | #VALUE! | - | #VALUE! |  | #VALUE! | #VALUE! | #VALUE! | #VALUE! | #VALUE! | #VALUE! | #VALUE!
526 | Группа от QF |  |  |  | #VALUE! | - | - | - | - | - | - |  |  | 0 | TRUE | TRUE | TRUE | - | #VALUE! | - | #VALUE! |  | #VALUE! | #VALUE! | #VALUE! | #VALUE! | #VALUE! | #VALUE! | #VALUE!
527 | Группа от QF |  |  |  | #VALUE! | - | - | - | - | - | - |  |  | 0 | TRUE | TRUE | TRUE | - | #VALUE! | - | #VALUE! |  | #VALUE! | #VALUE! | #VALUE! | #VALUE! | #VALUE! | #VALUE! | #VALUE!
528 | Группа от QF |  |  |  | #VALUE! | - | - | - | - | - | - |  |  | 0 | TRUE | TRUE | TRUE | - | #VALUE! | - | #VALUE! |  | #VALUE! | #VALUE! | #VALUE! | #VALUE! | #VALUE! | #VALUE! | #VALUE!
529 | Группа от QF |  |  |  | #VALUE! | - | - | - | - | - | - |  |  | 0 | TRUE | TRUE | TRUE | - | #VALUE! | - | #VALUE! |  | #VALUE! | #VALUE! | #VALUE! | #VALUE! | #VALUE! | #VALUE! | #VALUE!
530 | Группа от QF |  |  |  | #VALUE! | - | - | - | - | - | - |  |  | 0 | TRUE | TRUE | TRUE | - | #VALUE! | - | #VALUE! |  | #VALUE! | #VALUE! | #VALUE! | #VALUE! | #VALUE! | #VALUE! | #VALUE!
531 | Группа от QF |  |  |  | #VALUE! | - | - | - | - | - | - |  |  | 0 | TRUE | TRUE | TRUE | - | #VALUE! | - | #VALUE! |  | #VALUE! | #VALUE! | #VALUE! | #VALUE! | #VALUE! | #VALUE! | #VALUE!
532 | Группа от QF |  |  |  | #VALUE! | - | - | - | - | - | - |  |  | 0 | TRUE | TRUE | TRUE | - | #VALUE! | - | #VALUE! |  | #VALUE! | #VALUE! | #VALUE! | #VALUE! | #VALUE! | #VALUE! | #VALUE!
533 | Группа от QF |  |  |  | #VALUE! | - | - | - | - | - | - |  |  | 0 | TRUE | TRUE | TRUE | - | #VALUE! | - | #VALUE! |  | #VALUE! | #VALUE! | #VALUE! | #VALUE! | #VALUE! | #VALUE! | #VALUE!
534 | Группа от QF |  |  |  | #VALUE! | - | - | - | - | - | - |  |  | 0 | TRUE | TRUE | TRUE | - | #VALUE! | - | #VALUE! |  | #VALUE! | #VALUE! | #VALUE! | #VALUE! | #VALUE! | #VALUE! | #VALUE!
535 | Группа от QF |  |  |  | #VALUE! | - | - | - | - | - | - |  |  | 0 | TRUE | TRUE | TRUE | - | #VALUE! | - | #VALUE! |  | #VALUE! | #VALUE! | #VALUE! | #VALUE! | #VALUE! | #VALUE! | #VALUE!
536 | Группа от QF |  |  |  | #VALUE! | - | - | - | - | - | - |  |  | 0 | TRUE | TRUE | TRUE | - | #VALUE! | - | #VALUE! |  | #VALUE! | #VALUE! | #VALUE! | #VALUE! | #VALUE! | #VALUE! | #VALUE!
537 | Группа от QF |  |  |  | #VALUE! | - | - | - | - | - | - |  |  | 0 | TRUE | TRUE | TRUE | - | #VALUE! | - | #VALUE! |  | #VALUE! | #VALUE! | #VALUE! | #VALUE! | #VALUE! | #VALUE! | #VALUE!
538 | Группа от QF |  |  |  | #VALUE! | - | - | - | - | - | - |  |  | 0 | TRUE | TRUE | TRUE | - | #VALUE! | - | #VALUE! |  | #VALUE! | #VALUE! | #VALUE! | #VALUE! | #VALUE! | #VALUE! | #VALUE!
539 | Группа от QF |  |  |  | #VALUE! | - | - | - | - | - | - |  |  | 0 | TRUE | TRUE | TRUE | - | #VALUE! | - | #VALUE! |  | #VALUE! | #VALUE! | #VALUE! | #VALUE! | #VALUE! | #VALUE! | #VALUE!
540 | Группа от QF |  |  |  | #VALUE! | - | - | - | - | - | - |  |  | 0 | TRUE | TRUE | TRUE | - | #VALUE! | - | #VALUE! |  | #VALUE! | #VALUE! | #VALUE! | #VALUE! | #VALUE! | #VALUE! | #VALUE!
541 | Группа от QF |  |  |  | #VALUE! | - | - | - | - | - | - |  |  | 0 | TRUE | TRUE | TRUE | - | #VALUE! | - | #VALUE! |  | #VALUE! | #VALUE! | #VALUE! | #VALUE! | #VALUE! | #VALUE! | #VALUE!
542 | Группа от QF |  |  |  | #VALUE! | - | - | - | - | - | - |  |  | 0 | TRUE | TRUE | TRUE | - | #VALUE! | - | #VALUE! |  | #VALUE! | #VALUE! | #VALUE! | #VALUE! | #VALUE! | #VALUE! | #VALUE!
543 | Группа от QF |  |  |  | #VALUE! | - | - | - | - | - | - |  |  | 0 | TRUE | TRUE | TRUE | - | #VALUE! | - | #VALUE! |  | #VALUE! | #VALUE! | #VALUE! | #VALUE! | #VALUE! | #VALUE! | #VALUE!
544 | Группа от QF |  |  |  | #VALUE! | - | - | - | - | - | - |  |  | 0 | TRUE | TRUE | TRUE | - | #VALUE! | - | #VALUE! |  | #VALUE! | #VALUE! | #VALUE! | #VALUE! | #VALUE! | #VALUE! | #VALUE!
545 | Группа от QF |  |  |  | #VALUE! | - | - | - | - | - | - |  |  | 0 | TRUE | TRUE | TRUE | - | #VALUE! | - | #VALUE! |  | #VALUE! | #VALUE! | #VALUE! | #VALUE! | #VALUE! | #VALUE! | #VALUE!
546 | Группа от QF |  |  |  | #VALUE! | - | - | - | - | - | - |  |  | 0 | TRUE | TRUE | TRUE | - | #VALUE! | - | #VALUE! |  | #VALUE! | #VALUE! | #VALUE! | #VALUE! | #VALUE! | #VALUE! | #VALUE!
547 | Группа от QF |  |  |  | #VALUE! | - | - | - | - | - | - |  |  | 0 | TRUE | TRUE | TRUE | - | #VALUE! | - | #VALUE! |  | #VALUE! | #VALUE! | #VALUE! | #VALUE! | #VALUE! | #VALUE! | #VALUE!
548 | Группа от QF |  |  |  | #VALUE! | - | - | - | - | - | - |  |  | 0 | TRUE | TRUE | TRUE | - | #VALUE! | - | #VALUE! |  | #VALUE! | #VALUE! | #VALUE! | #VALUE! | #VALUE! | #VALUE! | #VALUE!
549 | Группа от QF |  |  |  | #VALUE! | - | - | - | - | - | - |  |  | 0 | TRUE | TRUE | TRUE | - | #VALUE! | - | #VALUE! |  | #VALUE! | #VALUE! | #VALUE! | #VALUE! | #VALUE! | #VALUE! | #VALUE!
550 | Группа от QF |  |  |  | #VALUE! | - | - | - | - | - | - |  |  | 0 | TRUE | TRUE | TRUE | - | #VALUE! | - | #VALUE! |  | #VALUE! | #VALUE! | #VALUE! | #VALUE! | #VALUE! | #VALUE! | #VALUE!
551 | Группа от QF |  |  |  | #VALUE! | - | - | - | - | - | - |  |  | 0 | TRUE | TRUE | TRUE | - | #VALUE! | - | #VALUE! |  | #VALUE! | #VALUE! | #VALUE! | #VALUE! | #VALUE! | #VALUE! | #VALUE!
552 | Группа от QF |  |  |  | #VALUE! | - | - | - | - | - | - |  |  | 0 | TRUE | TRUE | TRUE | - | #VALUE! | - | #VALUE! |  | #VALUE! | #VALUE! | #VALUE! | #VALUE! | #VALUE! | #VALUE! | #VALUE!
553 | Группа от QF |  |  |  | #VALUE! | - | - | - | - | - | - |  |  | 0 | TRUE | TRUE | TRUE | - | #VALUE! | - | #VALUE! |  | #VALUE! | #VALUE! | #VALUE! | #VALUE! | #VALUE! | #VALUE! | #VALUE!
554 | Группа от QF |  |  |  | #VALUE! | - | - | - | - | - | - |  |  | 0 | TRUE | TRUE | TRUE | - | #VALUE! | - | #VALUE! |  | #VALUE! | #VALUE! | #VALUE! | #VALUE! | #VALUE! | #VALUE! | #VALUE!
555 | Группа от QF |  |  |  | #VALUE! | - | - | - | - | - | - |  |  | 0 | TRUE | TRUE | TRUE | - | #VALUE! | - | #VALUE! |  | #VALUE! | #VALUE! | #VALUE! | #VALUE! | #VALUE! | #VALUE! | #VALUE!
556 | Группа от QF |  |  |  | #VALUE! | - | - | - | - | - | - |  |  | 0 | TRUE | TRUE | TRUE | - | #VALUE! | - | #VALUE! |  | #VALUE! | #VALUE! | #VALUE! | #VALUE! | #VALUE! | #VALUE! | #VALUE!
557 | Группа от QF |  |  |  | #VALUE! | - | - | - | - | - | - |  |  | 0 | TRUE | TRUE | TRUE | - | #VALUE! | - | #VALUE! |  | #VALUE! | #VALUE! | #VALUE! | #VALUE! | #VALUE! | #VALUE! | #VALUE!
558 | Группа от QF |  |  |  | #VALUE! | - | - | - | - | - | - |  |  | 0 | TRUE | TRUE | TRUE | - | #VALUE! | - | #VALUE! |  | #VALUE! | #VALUE! | #VALUE! | #VALUE! | #VALUE! | #VALUE! | #VALUE!
559 | Группа от QF |  |  |  | #VALUE! | - | - | - | - | - | - |  |  | 0 | TRUE | TRUE | TRUE | - | #VALUE! | - | #VALUE! |  | #VALUE! | #VALUE! | #VALUE! | #VALUE! | #VALUE! | #VALUE! | #VALUE!
560 | Группа от QF |  |  |  | #VALUE! | - | - | - | - | - | - |  |  | 0 | TRUE | TRUE | TRUE | - | #VALUE! | - | #VALUE! |  | #VALUE! | #VALUE! | #VALUE! | #VALUE! | #VALUE! | #VALUE! | #VALUE!
561 | Группа от QF |  |  |  | #VALUE! | - | - | - | - | - | - |  |  | 0 | TRUE | TRUE | TRUE | - | #VALUE! | - | #VALUE! |  | #VALUE! | #VALUE! | #VALUE! | #VALUE! | #VALUE! | #VALUE! | #VALUE!
562 | Группа от QF |  |  |  | #VALUE! | - | - | - | - | - | - |  |  | 0 | TRUE | TRUE | TRUE | - | #VALUE! | - | #VALUE! |  | #VALUE! | #VALUE! | #VALUE! | #VALUE! | #VALUE! | #VALUE! | #VALUE!
563 | Группа от QF |  |  |  | #VALUE! | - | - | - | - | - | - |  |  | 0 | TRUE | TRUE | TRUE | - | #VALUE! | - | #VALUE! |  | #VALUE! | #VALUE! | #VALUE! | #VALUE! | #VALUE! | #VALUE! | #VALUE!
564 | Группа от QF |  |  |  | #VALUE! | - | - | - | - | - | - |  |  | 0 | TRUE | TRUE | TRUE | - | #VALUE! | - | #VALUE! |  | #VALUE! | #VALUE! | #VALUE! | #VALUE! | #VALUE! | #VALUE! | #VALUE!
565 | Группа от QF |  |  |  | #VALUE! | - | - | - | - | - | - |  |  | 0 | TRUE | TRUE | TRUE | - | #VALUE! | - | #VALUE! |  | #VALUE! | #VALUE! | #VALUE! | #VALUE! | #VALUE! | #VALUE! | #VALUE!
566 | Группа от QF |  |  |  | #VALUE! | - | - | - | - | - | - |  |  | 0 | TRUE | TRUE | TRUE | - | #VALUE! | - | #VALUE! |  | #VALUE! | #VALUE! | #VALUE! | #VALUE! | #VALUE! | #VALUE! | #VALUE!
567 | Группа от QF |  |  |  | #VALUE! | - | - | - | - | - | - |  |  | 0 | TRUE | TRUE | TRUE | - | #VALUE! | - | #VALUE! |  | #VALUE! | #VALUE! | #VALUE! | #VALUE! | #VALUE! | #VALUE! | #VALUE!
568 | Группа от QF |  |  |  | #VALUE! | - | - | - | - | - | - |  |  | 0 | TRUE | TRUE | TRUE | - | #VALUE! | - | #VALUE! |  | #VALUE! | #VALUE! | #VALUE! | #VALUE! | #VALUE! | #VALUE! | #VALUE!
569 | Группа от QF |  |  |  | #VALUE! | - | - | - | - | - | - |  |  | 0 | TRUE | TRUE | TRUE | - | #VALUE! | - | #VALUE! |  | #VALUE! | #VALUE! | #VALUE! | #VALUE! | #VALUE! | #VALUE! | #VALUE!
570 | Группа от QF |  |  |  | #VALUE! | - | - | - | - | - | - |  |  | 0 | TRUE | TRUE | TRUE | - | #VALUE! | - | #VALUE! |  | #VALUE! | #VALUE! | #VALUE! | #VALUE! | #VALUE! | #VALUE! | #VALUE!
571 | Группа от QF |  |  |  | #VALUE! | - | - | - | - | - | - |  |  | 0 | TRUE | TRUE | TRUE | - | #VALUE! | - | #VALUE! |  | #VALUE! | #VALUE! | #VALUE! | #VALUE! | #VALUE! | #VALUE! | #VALUE!
572 | Группа от QF |  |  |  | #VALUE! | - | - | - | - | - | - |  |  | 0 | TRUE | TRUE | TRUE | - | #VALUE! | - | #VALUE! |  | #VALUE! | #VALUE! | #VALUE! | #VALUE! | #VALUE! | #VALUE! | #VALUE!
573 | Группа от QF |  |  |  | #VALUE! | - | - | - | - | - | - |  |  | 0 | TRUE | TRUE | TRUE | - | #VALUE! | - | #VALUE! |  | #VALUE! | #VALUE! | #VALUE! | #VALUE! | #VALUE! | #VALUE! | #VALUE!
574 | Группа от QF |  |  |  | #VALUE! | - | - | - | - | - | - |  |  | 0 | TRUE | TRUE | TRUE | - | #VALUE! | - | #VALUE! |  | #VALUE! | #VALUE! | #VALUE! | #VALUE! | #VALUE! | #VALUE! | #VALUE!
575 | Группа от QF |  |  |  | #VALUE! | - | - | - | - | - | - |  |  | 0 | TRUE | TRUE | TRUE | - | #VALUE! | - | #VALUE! |  | #VALUE! | #VALUE! | #VALUE! | #VALUE! | #VALUE! | #VALUE! | #VALUE!
576 | Группа от QF |  |  |  | #VALUE! | - | - | - | - | - | - |  |  | 0 | TRUE | TRUE | TRUE | - | #VALUE! | - | #VALUE! |  | #VALUE! | #VALUE! | #VALUE! | #VALUE! | #VALUE! | #VALUE! | #VALUE!
577 | Группа от QF |  |  |  | #VALUE! | - | - | - | - | - | - |  |  | 0 | TRUE | TRUE | TRUE | - | #VALUE! | - | #VALUE! |  | #VALUE! | #VALUE! | #VALUE! | #VALUE! | #VALUE! | #VALUE! | #VALUE!
578 | Группа от QF |  |  |  | #VALUE! | - | - | - | - | - | - |  |  | 0 | TRUE | TRUE | TRUE | - | #VALUE! | - | #VALUE! |  | #VALUE! | #VALUE! | #VALUE! | #VALUE! | #VALUE! | #VALUE! | #VALUE!
579 | Группа от QF |  |  |  | #VALUE! | - | - | - | - | - | - |  |  | 0 | TRUE | TRUE | TRUE | - | #VALUE! | - | #VALUE! |  | #VALUE! | #VALUE! | #VALUE! | #VALUE! | #VALUE! | #VALUE! | #VALUE!
580 | Группа от QF |  |  |  | #VALUE! | - | - | - | - | - | - |  |  | 0 | TRUE | TRUE | TRUE | - | #VALUE! | - | #VALUE! |  | #VALUE! | #VALUE! | #VALUE! | #VALUE! | #VALUE! | #VALUE! | #VALUE!
581 | Группа от QF |  |  |  | #VALUE! | - | - | - | - | - | - |  |  | 0 | TRUE | TRUE | TRUE | - | #VALUE! | - | #VALUE! |  | #VALUE! | #VALUE! | #VALUE! | #VALUE! | #VALUE! | #VALUE! | #VALUE!
582 | Группа от QF |  |  |  | #VALUE! | - | - | - | - | - | - |  |  | 0 | TRUE | TRUE | TRUE | - | #VALUE! | - | #VALUE! |  | #VALUE! | #VALUE! | #VALUE! | #VALUE! | #VALUE! | #VALUE! | #VALUE!
583 | Группа от QF |  |  |  | #VALUE! | - | - | - | - | - | - |  |  | 0 | TRUE | TRUE | TRUE | - | #VALUE! | - | #VALUE! |  | #VALUE! | #VALUE! | #VALUE! | #VALUE! | #VALUE! | #VALUE! | #VALUE!
584 | Группа от QF |  |  |  | #VALUE! | - | - | - | - | - | - |  |  | 0 | TRUE | TRUE | TRUE | - | #VALUE! | - | #VALUE! |  | #VALUE! | #VALUE! | #VALUE! | #VALUE! | #VALUE! | #VALUE! | #VALUE!
585 | Группа от QF |  |  |  | #VALUE! | - | - | - | - | - | - |  |  | 0 | TRUE | TRUE | TRUE | - | #VALUE! | - | #VALUE! |  | #VALUE! | #VALUE! | #VALUE! | #VALUE! | #VALUE! | #VALUE! | #VALUE!
586 | Группа от QF |  |  |  | #VALUE! | - | - | - | - | - | - |  |  | 0 | TRUE | TRUE | TRUE | - | #VALUE! | - | #VALUE! |  | #VALUE! | #VALUE! | #VALUE! | #VALUE! | #VALUE! | #VALUE! | #VALUE!
587 | Группа от QF |  |  |  | #VALUE! | - | - | - | - | - | - |  |  | 0 | TRUE | TRUE | TRUE | - | #VALUE! | - | #VALUE! |  | #VALUE! | #VALUE! | #VALUE! | #VALUE! | #VALUE! | #VALUE! | #VALUE!
588 | Группа от QF |  |  |  | #VALUE! | - | - | - | - | - | - |  |  | 0 | TRUE | TRUE | TRUE | - | #VALUE! | - | #VALUE! |  | #VALUE! | #VALUE! | #VALUE! | #VALUE! | #VALUE! | #VALUE! | #VALUE!
589 | Группа от QF |  |  |  | #VALUE! | - | - | - | - | - | - |  |  | 0 | TRUE | TRUE | TRUE | - | #VALUE! | - | #VALUE! |  | #VALUE! | #VALUE! | #VALUE! | #VALUE! | #VALUE! | #VALUE! | #VALUE!
590 | Группа от QF |  |  |  | #VALUE! | - | - | - | - | - | - |  |  | 0 | TRUE | TRUE | TRUE | - | #VALUE! | - | #VALUE! |  | #VALUE! | #VALUE! | #VALUE! | #VALUE! | #VALUE! | #VALUE! | #VALUE!
591 | Группа от QF |  |  |  | #VALUE! | - | - | - | - | - | - |  |  | 0 | TRUE | TRUE | TRUE | - | #VALUE! | - | #VALUE! |  | #VALUE! | #VALUE! | #VALUE! | #VALUE! | #VALUE! | #VALUE! | #VALUE!
592 | Группа от QF |  |  |  | #VALUE! | - | - | - | - | - | - |  |  | 0 | TRUE | TRUE | TRUE | - | #VALUE! | - | #VALUE! |  | #VALUE! | #VALUE! | #VALUE! | #VALUE! | #VALUE! | #VALUE! | #VALUE!
593 | Группа от QF |  |  |  | #VALUE! | - | - | - | - | - | - |  |  | 0 | TRUE | TRUE | TRUE | - | #VALUE! | - | #VALUE! |  | #VALUE! | #VALUE! | #VALUE! | #VALUE! | #VALUE! | #VALUE! | #VALUE!
594 | Группа от QF |  |  |  | #VALUE! | - | - | - | - | - | - |  |  | 0 | TRUE | TRUE | TRUE | - | #VALUE! | - | #VALUE! |  | #VALUE! | #VALUE! | #VALUE! | #VALUE! | #VALUE! | #VALUE! | #VALUE!
595 | Группа от QF |  |  |  | #VALUE! | - | - | - | - | - | - |  |  | 0 | TRUE | TRUE | TRUE | - | #VALUE! | - | #VALUE! |  | #VALUE! | #VALUE! | #VALUE! | #VALUE! | #VALUE! | #VALUE! | #VALUE!
596 | Группа от QF |  |  |  | #VALUE! | - | - | - | - | - | - |  |  | 0 | TRUE | TRUE | TRUE | - | #VALUE! | - | #VALUE! |  | #VALUE! | #VALUE! | #VALUE! | #VALUE! | #VALUE! | #VALUE! | #VALUE!
597 | Группа от QF |  |  |  | #VALUE! | - | - | - | - | - | - |  |  | 0 | TRUE | TRUE | TRUE | - | #VALUE! | - | #VALUE! |  | #VALUE! | #VALUE! | #VALUE! | #VALUE! | #VALUE! | #VALUE! | #VALUE!
598 | Группа от QF |  |  |  | #VALUE! | - | - | - | - | - | - |  |  | 0 | TRUE | TRUE | TRUE | - | #VALUE! | - | #VALUE! |  | #VALUE! | #VALUE! | #VALUE! | #VALUE! | #VALUE! | #VALUE! | #VALUE!
599 | Группа от QF |  |  |  | #VALUE! | - | - | - | - | - | - |  |  | 0 | TRUE | TRUE | TRUE | - | #VALUE! | - | #VALUE! |  | #VALUE! | #VALUE! | #VALUE! | #VALUE! | #VALUE! | #VALUE! | #VALUE!
600 | Группа от QF |  |  |  | #VALUE! | - | - | - | - | - | - |  |  | 0 | TRUE | TRUE | TRUE | - | #VALUE! | - | #VALUE! |  | #VALUE! | #VALUE! | #VALUE! | #VALUE! | #VALUE! | #VALUE! | #VALUE!
601 | Группа от QF |  |  |  | #VALUE! | - | - | - | - | - | - |  |  | 0 | TRUE | TRUE | TRUE | - | #VALUE! | - | #VALUE! |  | #VALUE! | #VALUE! | #VALUE! | #VALUE! | #VALUE! | #VALUE! | #VALUE!
602 | Группа от QF |  |  |  | #VALUE! | - | - | - | - | - | - |  |  | 0 | TRUE | TRUE | TRUE | - | #VALUE! | - | #VALUE! |  | #VALUE! | #VALUE! | #VALUE! | #VALUE! | #VALUE! | #VALUE! | #VALUE!
603 | Группа от QF |  |  |  | #VALUE! | - | - | - | - | - | - |  |  | 0 | TRUE | TRUE | TRUE | - | #VALUE! | - | #VALUE! |  | #VALUE! | #VALUE! | #VALUE! | #VALUE! | #VALUE! | #VALUE! | #VALUE!
604 | Группа от QF |  |  |  | #VALUE! | - | - | - | - | - | - |  |  | 0 | TRUE | TRUE | TRUE | - | #VALUE! | - | #VALUE! |  | #VALUE! | #VALUE! | #VALUE! | #VALUE! | #VALUE! | #VALUE! | #VALUE!
605 | Группа от QF |  |  |  | #VALUE! | - | - | - | - | - | - |  |  | 0 | TRUE | TRUE | TRUE | - | #VALUE! | - | #VALUE! |  | #VALUE! | #VALUE! | #VALUE! | #VALUE! | #VALUE! | #VALUE! | #VALUE!
606 | Группа от QF |  |  |  | #VALUE! | - | - | - | - | - | - |  |  | 0 | TRUE | TRUE | TRUE | - | #VALUE! | - | #VALUE! |  | #VALUE! | #VALUE! | #VALUE! | #VALUE! | #VALUE! | #VALUE! | #VALUE!
607 | Группа от QF |  |  |  | #VALUE! | - | - | - | - | - | - |  |  | 0 | TRUE | TRUE | TRUE | - | #VALUE! | - | #VALUE! |  | #VALUE! | #VALUE! | #VALUE! | #VALUE! | #VALUE! | #VALUE! | #VALUE!
608 | Группа от QF |  |  |  | #VALUE! | - | - | - | - | - | - |  |  | 0 | TRUE | TRUE | TRUE | - | #VALUE! | - | #VALUE! |  | #VALUE! | #VALUE! | #VALUE! | #VALUE! | #VALUE! | #VALUE! | #VALUE!
609 | Группа от QF |  |  |  | #VALUE! | - | - | - | - | - | - |  |  | 0 | TRUE | TRUE | TRUE | - | #VALUE! | - | #VALUE! |  | #VALUE! | #VALUE! | #VALUE! | #VALUE! | #VALUE! | #VALUE! | #VALUE!
610 | Группа от QF |  |  |  | #VALUE! | - | - | - | - | - | - |  |  | 0 | TRUE | TRUE | TRUE | - | #VALUE! | - | #VALUE! |  | #VALUE! | #VALUE! | #VALUE! | #VALUE! | #VALUE! | #VALUE! | #VALUE!
611 | Группа от QF |  |  |  | #VALUE! | - | - | - | - | - | - |  |  | 0 | TRUE | TRUE | TRUE | - | #VALUE! | - | #VALUE! |  | #VALUE! | #VALUE! | #VALUE! | #VALUE! | #VALUE! | #VALUE! | #VALUE!
612 | Группа от QF |  |  |  | #VALUE! | - | - | - | - | - | - |  |  | 0 | TRUE | TRUE | TRUE | - | #VALUE! | - | #VALUE! |  | #VALUE! | #VALUE! | #VALUE! | #VALUE! | #VALUE! | #VALUE! | #VALUE!
613 | Группа от QF |  |  |  | #VALUE! | - | - | - | - | - | - |  |  | 0 | TRUE | TRUE | TRUE | - | #VALUE! | - | #VALUE! |  | #VALUE! | #VALUE! | #VALUE! | #VALUE! | #VALUE! | #VALUE! | #VALUE!
614 | Группа от QF |  |  |  | #VALUE! | - | - | - | - | - | - |  |  | 0 | TRUE | TRUE | TRUE | - | #VALUE! | - | #VALUE! |  | #VALUE! | #VALUE! | #VALUE! | #VALUE! | #VALUE! | #VALUE! | #VALUE!
615 | Группа от QF |  |  |  | #VALUE! | - | - | - | - | - | - |  |  | 0 | TRUE | TRUE | TRUE | - | #VALUE! | - | #VALUE! |  | #VALUE! | #VALUE! | #VALUE! | #VALUE! | #VALUE! | #VALUE! | #VALUE!
616 | Группа от QF |  |  |  | #VALUE! | - | - | - | - | - | - |  |  | 0 | TRUE | TRUE | TRUE | - | #VALUE! | - | #VALUE! |  | #VALUE! | #VALUE! | #VALUE! | #VALUE! | #VALUE! | #VALUE! | #VALUE!
617 | Группа от QF |  |  |  | #VALUE! | - | - | - | - | - | - |  |  | 0 | TRUE | TRUE | TRUE | - | #VALUE! | - | #VALUE! |  | #VALUE! | #VALUE! | #VALUE! | #VALUE! | #VALUE! | #VALUE! | #VALUE!
618 | Группа от QF |  |  |  | #VALUE! | - | - | - | - | - | - |  |  | 0 | TRUE | TRUE | TRUE | - | #VALUE! | - | #VALUE! |  | #VALUE! | #VALUE! | #VALUE! | #VALUE! | #VALUE! | #VALUE! | #VALUE!
619 | Группа от QF |  |  |  | #VALUE! | - | - | - | - | - | - |  |  | 0 | TRUE | TRUE | TRUE | - | #VALUE! | - | #VALUE! |  | #VALUE! | #VALUE! | #VALUE! | #VALUE! | #VALUE! | #VALUE! | #VALUE!
620 | Группа от QF |  |  |  | #VALUE! | - | - | - | - | - | - |  |  | 0 | TRUE | TRUE | TRUE | - | #VALUE! | - | #VALUE! |  | #VALUE! | #VALUE! | #VALUE! | #VALUE! | #VALUE! | #VALUE! | #VALUE!
621 | Группа от QF |  |  |  | #VALUE! | - | - | - | - | - | - |  |  | 0 | TRUE | TRUE | TRUE | - | #VALUE! | - | #VALUE! |  | #VALUE! | #VALUE! | #VALUE! | #VALUE! | #VALUE! | #VALUE! | #VALUE!
622 | Группа от QF |  |  |  | #VALUE! | - | - | - | - | - | - |  |  | 0 | TRUE | TRUE | TRUE | - | #VALUE! | - | #VALUE! |  | #VALUE! | #VALUE! | #VALUE! | #VALUE! | #VALUE! | #VALUE! | #VALUE!
623 | Группа от QF |  |  |  | #VALUE! | - | - | - | - | - | - |  |  | 0 | TRUE | TRUE | TRUE | - | #VALUE! | - | #VALUE! |  | #VALUE! | #VALUE! | #VALUE! | #VALUE! | #VALUE! | #VALUE! | #VALUE!
624 | Группа от QF |  |  |  | #VALUE! | - | - | - | - | - | - |  |  | 0 | TRUE | TRUE | TRUE | - | #VALUE! | - | #VALUE! |  | #VALUE! | #VALUE! | #VALUE! | #VALUE! | #VALUE! | #VALUE! | #VALUE!
625 | Группа от QF |  |  |  | #VALUE! | - | - | - | - | - | - |  |  | 0 | TRUE | TRUE | TRUE | - | #VALUE! | - | #VALUE! |  | #VALUE! | #VALUE! | #VALUE! | #VALUE! | #VALUE! | #VALUE! | #VALUE!
626 | Группа от QF |  |  |  | #VALUE! | - | - | - | - | - | - |  |  | 0 | TRUE | TRUE | TRUE | - | #VALUE! | - | #VALUE! |  | #VALUE! | #VALUE! | #VALUE! | #VALUE! | #VALUE! | #VALUE! | #VALUE!
627 | Группа от QF |  |  |  | #VALUE! | - | - | - | - | - | - |  |  | 0 | TRUE | TRUE | TRUE | - | #VALUE! | - | #VALUE! |  | #VALUE! | #VALUE! | #VALUE! | #VALUE! | #VALUE! | #VALUE! | #VALUE!
628 | Группа от QF |  |  |  | #VALUE! | - | - | - | - | - | - |  |  | 0 | TRUE | TRUE | TRUE | - | #VALUE! | - | #VALUE! |  | #VALUE! | #VALUE! | #VALUE! | #VALUE! | #VALUE! | #VALUE! | #VALUE!
629 | Группа от QF |  |  |  | #VALUE! | - | - | - | - | - | - |  |  | 0 | TRUE | TRUE | TRUE | - | #VALUE! | - | #VALUE! |  | #VALUE! | #VALUE! | #VALUE! | #VALUE! | #VALUE! | #VALUE! | #VALUE!
630 | Группа от QF |  |  |  | #VALUE! | - | - | - | - | - | - |  |  | 0 | TRUE | TRUE | TRUE | - | #VALUE! | - | #VALUE! |  | #VALUE! | #VALUE! | #VALUE! | #VALUE! | #VALUE! | #VALUE! | #VALUE!
631 | Группа от QF |  |  |  | #VALUE! | - | - | - | - | - | - |  |  | 0 | TRUE | TRUE | TRUE | - | #VALUE! | - | #VALUE! |  | #VALUE! | #VALUE! | #VALUE! | #VALUE! | #VALUE! | #VALUE! | #VALUE!
632 | Группа от QF |  |  |  | #VALUE! | - | - | - | - | - | - |  |  | 0 | TRUE | TRUE | TRUE | - | #VALUE! | - | #VALUE! |  | #VALUE! | #VALUE! | #VALUE! | #VALUE! | #VALUE! | #VALUE! | #VALUE!
633 | Группа от QF |  |  |  | #VALUE! | - | - | - | - | - | - |  |  | 0 | TRUE | TRUE | TRUE | - | #VALUE! | - | #VALUE! |  | #VALUE! | #VALUE! | #VALUE! | #VALUE! | #VALUE! | #VALUE! | #VALUE!
634 | Группа от QF |  |  |  | #VALUE! | - | - | - | - | - | - |  |  | 0 | TRUE | TRUE | TRUE | - | #VALUE! | - | #VALUE! |  | #VALUE! | #VALUE! | #VALUE! | #VALUE! | #VALUE! | #VALUE! | #VALUE!
635 | Группа от QF |  |  |  | #VALUE! | - | - | - | - | - | - |  |  | 0 | TRUE | TRUE | TRUE | - | #VALUE! | - | #VALUE! |  | #VALUE! | #VALUE! | #VALUE! | #VALUE! | #VALUE! | #VALUE! | #VALUE!
636 | Группа от QF |  |  |  | #VALUE! | - | - | - | - | - | - |  |  | 0 | TRUE | TRUE | TRUE | - | #VALUE! | - | #VALUE! |  | #VALUE! | #VALUE! | #VALUE! | #VALUE! | #VALUE! | #VALUE! | #VALUE!
637 | Группа от QF |  |  |  | #VALUE! | - | - | - | - | - | - |  |  | 0 | TRUE | TRUE | TRUE | - | #VALUE! | - | #VALUE! |  | #VALUE! | #VALUE! | #VALUE! | #VALUE! | #VALUE! | #VALUE! | #VALUE!
638 | Группа от QF |  |  |  | #VALUE! | - | - | - | - | - | - |  |  | 0 | TRUE | TRUE | TRUE | - | #VALUE! | - | #VALUE! |  | #VALUE! | #VALUE! | #VALUE! | #VALUE! | #VALUE! | #VALUE! | #VALUE!
639 | Группа от QF |  |  |  | #VALUE! | - | - | - | - | - | - |  |  | 0 | TRUE | TRUE | TRUE | - | #VALUE! | - | #VALUE! |  | #VALUE! | #VALUE! | #VALUE! | #VALUE! | #VALUE! | #VALUE! | #VALUE!
640 | Группа от QF |  |  |  | #VALUE! | - | - | - | - | - | - |  |  | 0 | TRUE | TRUE | TRUE | - | #VALUE! | - | #VALUE! |  | #VALUE! | #VALUE! | #VALUE! | #VALUE! | #VALUE! | #VALUE! | #VALUE!
641 | Группа от QF |  |  |  | #VALUE! | - | - | - | - | - | - |  |  | 0 | TRUE | TRUE | TRUE | - | #VALUE! | - | #VALUE! |  | #VALUE! | #VALUE! | #VALUE! | #VALUE! | #VALUE! | #VALUE! | #VALUE!
642 | Группа от QF |  |  |  | #VALUE! | - | - | - | - | - | - |  |  | 0 | TRUE | TRUE | TRUE | - | #VALUE! | - | #VALUE! |  | #VALUE! | #VALUE! | #VALUE! | #VALUE! | #VALUE! | #VALUE! | #VALUE!
643 | Группа от QF |  |  |  | #VALUE! | - | - | - | - | - | - |  |  | 0 | TRUE | TRUE | TRUE | - | #VALUE! | - | #VALUE! |  | #VALUE! | #VALUE! | #VALUE! | #VALUE! | #VALUE! | #VALUE! | #VALUE!
644 | Группа от QF |  |  |  | #VALUE! | - | - | - | - | - | - |  |  | 0 | TRUE | TRUE | TRUE | - | #VALUE! | - | #VALUE! |  | #VALUE! | #VALUE! | #VALUE! | #VALUE! | #VALUE! | #VALUE! | #VALUE!
645 | Группа от QF |  |  |  | #VALUE! | - | - | - | - | - | - |  |  | 0 | TRUE | TRUE | TRUE | - | #VALUE! | - | #VALUE! |  | #VALUE! | #VALUE! | #VALUE! | #VALUE! | #VALUE! | #VALUE! | #VALUE!
646 | Группа от QF |  |  |  | #VALUE! | - | - | - | - | - | - |  |  | 0 | TRUE | TRUE | TRUE | - | #VALUE! | - | #VALUE! |  | #VALUE! | #VALUE! | #VALUE! | #VALUE! | #VALUE! | #VALUE! | #VALUE!
647 | Группа от QF |  |  |  | #VALUE! | - | - | - | - | - | - |  |  | 0 | TRUE | TRUE | TRUE | - | #VALUE! | - | #VALUE! |  | #VALUE! | #VALUE! | #VALUE! | #VALUE! | #VALUE! | #VALUE! | #VALUE!
648 | Группа от QF |  |  |  | #VALUE! | - | - | - | - | - | - |  |  | 0 | TRUE | TRUE | TRUE | - | #VALUE! | - | #VALUE! |  | #VALUE! | #VALUE! | #VALUE! | #VALUE! | #VALUE! | #VALUE! | #VALUE!
649 | Группа от QF |  |  |  | #VALUE! | - | - | - | - | - | - |  |  | 0 | TRUE | TRUE | TRUE | - | #VALUE! | - | #VALUE! |  | #VALUE! | #VALUE! | #VALUE! | #VALUE! | #VALUE! | #VALUE! | #VALUE!
650 | Группа от QF |  |  |  | #VALUE! | - | - | - | - | - | - |  |  | 0 | TRUE | TRUE | TRUE | - | #VALUE! | - | #VALUE! |  | #VALUE! | #VALUE! | #VALUE! | #VALUE! | #VALUE! | #VALUE! | #VALUE!
651 | Группа от QF |  |  |  | #VALUE! | - | - | - | - | - | - |  |  | 0 | TRUE | TRUE | TRUE | - | #VALUE! | - | #VALUE! |  | #VALUE! | #VALUE! | #VALUE! | #VALUE! | #VALUE! | #VALUE! | #VALUE!
652 | Группа от QF |  |  |  | #VALUE! | - | - | - | - | - | - |  |  | 0 | TRUE | TRUE | TRUE | - | #VALUE! | - | #VALUE! |  | #VALUE! | #VALUE! | #VALUE! | #VALUE! | #VALUE! | #VALUE! | #VALUE!
653 | Группа от QF |  |  |  | #VALUE! | - | - | - | - | - | - |  |  | 0 | TRUE | TRUE | TRUE | - | #VALUE! | - | #VALUE! |  | #VALUE! | #VALUE! | #VALUE! | #VALUE! | #VALUE! | #VALUE! | #VALUE!
654 | Группа от QF |  |  |  | #VALUE! | - | - | - | - | - | - |  |  | 0 | TRUE | TRUE | TRUE | - | #VALUE! | - | #VALUE! |  | #VALUE! | #VALUE! | #VALUE! | #VALUE! | #VALUE! | #VALUE! | #VALUE!
655 | Группа от QF |  |  |  | #VALUE! | - | - | - | - | - | - |  |  | 0 | TRUE | TRUE | TRUE | - | #VALUE! | - | #VALUE! |  | #VALUE! | #VALUE! | #VALUE! | #VALUE! | #VALUE! | #VALUE! | #VALUE!
656 | Группа от QF |  |  |  | #VALUE! | - | - | - | - | - | - |  |  | 0 | TRUE | TRUE | TRUE | - | #VALUE! | - | #VALUE! |  | #VALUE! | #VALUE! | #VALUE! | #VALUE! | #VALUE! | #VALUE! | #VALUE!
657 | Группа от QF |  |  |  | #VALUE! | - | - | - | - | - | - |  |  | 0 | TRUE | TRUE | TRUE | - | #VALUE! | - | #VALUE! |  | #VALUE! | #VALUE! | #VALUE! | #VALUE! | #VALUE! | #VALUE! | #VALUE!
658 | Группа от QF |  |  |  | #VALUE! | - | - | - | - | - | - |  |  | 0 | TRUE | TRUE | TRUE | - | #VALUE! | - | #VALUE! |  | #VALUE! | #VALUE! | #VALUE! | #VALUE! | #VALUE! | #VALUE! | #VALUE!
659 | Группа от QF |  |  |  | #VALUE! | - | - | - | - | - | - |  |  | 0 | TRUE | TRUE | TRUE | - | #VALUE! | - | #VALUE! |  | #VALUE! | #VALUE! | #VALUE! | #VALUE! | #VALUE! | #VALUE! | #VALUE!
660 | Группа от QF |  |  |  | #VALUE! | - | - | - | - | - | - |  |  | 0 | TRUE | TRUE | TRUE | - | #VALUE! | - | #VALUE! |  | #VALUE! | #VALUE! | #VALUE! | #VALUE! | #VALUE! | #VALUE! | #VALUE!
661 | Группа от QF |  |  |  | #VALUE! | - | - | - | - | - | - |  |  | 0 | TRUE | TRUE | TRUE | - | #VALUE! | - | #VALUE! |  | #VALUE! | #VALUE! | #VALUE! | #VALUE! | #VALUE! | #VALUE! | #VALUE!
662 | Группа от QF |  |  |  | #VALUE! | - | - | - | - | - | - |  |  | 0 | TRUE | TRUE | TRUE | - | #VALUE! | - | #VALUE! |  | #VALUE! | #VALUE! | #VALUE! | #VALUE! | #VALUE! | #VALUE! | #VALUE!
663 | Группа от QF |  |  |  | #VALUE! | - | - | - | - | - | - |  |  | 0 | TRUE | TRUE | TRUE | - | #VALUE! | - | #VALUE! |  | #VALUE! | #VALUE! | #VALUE! | #VALUE! | #VALUE! | #VALUE! | #VALUE!
664 | Группа от QF |  |  |  | #VALUE! | - | - | - | - | - | - |  |  | 0 | TRUE | TRUE | TRUE | - | #VALUE! | - | #VALUE! |  | #VALUE! | #VALUE! | #VALUE! | #VALUE! | #VALUE! | #VALUE! | #VALUE!
665 | Группа от QF |  |  |  | #VALUE! | - | - | - | - | - | - |  |  | 0 | TRUE | TRUE | TRUE | - | #VALUE! | - | #VALUE! |  | #VALUE! | #VALUE! | #VALUE! | #VALUE! | #VALUE! | #VALUE! | #VALUE!
666 | Группа от QF |  |  |  | #VALUE! | - | - | - | - | - | - |  |  | 0 | TRUE | TRUE | TRUE | - | #VALUE! | - | #VALUE! |  | #VALUE! | #VALUE! | #VALUE! | #VALUE! | #VALUE! | #VALUE! | #VALUE!
667 | Группа от QF |  |  |  | #VALUE! | - | - | - | - | - | - |  |  | 0 | TRUE | TRUE | TRUE | - | #VALUE! | - | #VALUE! |  | #VALUE! | #VALUE! | #VALUE! | #VALUE! | #VALUE! | #VALUE! | #VALUE!
668 | Группа от QF |  |  |  | #VALUE! | - | - | - | - | - | - |  |  | 0 | TRUE | TRUE | TRUE | - | #VALUE! | - | #VALUE! |  | #VALUE! | #VALUE! | #VALUE! | #VALUE! | #VALUE! | #VALUE! | #VALUE!
669 | Группа от QF |  |  |  | #VALUE! | - | - | - | - | - | - |  |  | 0 | TRUE | TRUE | TRUE | - | #VALUE! | - | #VALUE! |  | #VALUE! | #VALUE! | #VALUE! | #VALUE! | #VALUE! | #VALUE! | #VALUE!
670 | Группа от QF |  |  |  | #VALUE! | - | - | - | - | - | - |  |  | 0 | TRUE | TRUE | TRUE | - | #VALUE! | - | #VALUE! |  | #VALUE! | #VALUE! | #VALUE! | #VALUE! | #VALUE! | #VALUE! | #VALUE!
671 | Группа от QF |  |  |  | #VALUE! | - | - | - | - | - | - |  |  | 0 | TRUE | TRUE | TRUE | - | #VALUE! | - | #VALUE! |  | #VALUE! | #VALUE! | #VALUE! | #VALUE! | #VALUE! | #VALUE! | #VALUE!
672 | Группа от QF |  |  |  | #VALUE! | - | - | - | - | - | - |  |  | 0 | TRUE | TRUE | TRUE | - | #VALUE! | - | #VALUE! |  | #VALUE! | #VALUE! | #VALUE! | #VALUE! | #VALUE! | #VALUE! | #VALUE!
673 | Группа от QF |  |  |  | #VALUE! | - | - | - | - | - | - |  |  | 0 | TRUE | TRUE | TRUE | - | #VALUE! | - | #VALUE! |  | #VALUE! | #VALUE! | #VALUE! | #VALUE! | #VALUE! | #VALUE! | #VALUE!
674 | Группа от QF |  |  |  | #VALUE! | - | - | - | - | - | - |  |  | 0 | TRUE | TRUE | TRUE | - | #VALUE! | - | #VALUE! |  | #VALUE! | #VALUE! | #VALUE! | #VALUE! | #VALUE! | #VALUE! | #VALUE!
675 | Группа от QF |  |  |  | #VALUE! | - | - | - | - | - | - |  |  | 0 | TRUE | TRUE | TRUE | - | #VALUE! | - | #VALUE! |  | #VALUE! | #VALUE! | #VALUE! | #VALUE! | #VALUE! | #VALUE! | #VALUE!
676 | Группа от QF |  |  |  | #VALUE! | - | - | - | - | - | - |  |  | 0 | TRUE | TRUE | TRUE | - | #VALUE! | - | #VALUE! |  | #VALUE! | #VALUE! | #VALUE! | #VALUE! | #VALUE! | #VALUE! | #VALUE!
677 | Группа от QF |  |  |  | #VALUE! | - | - | - | - | - | - |  |  | 0 | TRUE | TRUE | TRUE | - | #VALUE! | - | #VALUE! |  | #VALUE! | #VALUE! | #VALUE! | #VALUE! | #VALUE! | #VALUE! | #VALUE!
678 | Группа от QF |  |  |  | #VALUE! | - | - | - | - | - | - |  |  | 0 | TRUE | TRUE | TRUE | - | #VALUE! | - | #VALUE! |  | #VALUE! | #VALUE! | #VALUE! | #VALUE! | #VALUE! | #VALUE! | #VALUE!
679 | Группа от QF |  |  |  | #VALUE! | - | - | - | - | - | - |  |  | 0 | TRUE | TRUE | TRUE | - | #VALUE! | - | #VALUE! |  | #VALUE! | #VALUE! | #VALUE! | #VALUE! | #VALUE! | #VALUE! | #VALUE!
680 | Группа от QF |  |  |  | #VALUE! | - | - | - | - | - | - |  |  | 0 | TRUE | TRUE | TRUE | - | #VALUE! | - | #VALUE! |  | #VALUE! | #VALUE! | #VALUE! | #VALUE! | #VALUE! | #VALUE! | #VALUE!
681 | Группа от QF |  |  |  | #VALUE! | - | - | - | - | - | - |  |  | 0 | TRUE | TRUE | TRUE | - | #VALUE! | - | #VALUE! |  | #VALUE! | #VALUE! | #VALUE! | #VALUE! | #VALUE! | #VALUE! | #VALUE!
682 | Группа от QF |  |  |  | #VALUE! | - | - | - | - | - | - |  |  | 0 | TRUE | TRUE | TRUE | - | #VALUE! | - | #VALUE! |  | #VALUE! | #VALUE! | #VALUE! | #VALUE! | #VALUE! | #VALUE! | #VALUE!
683 | Группа от QF |  |  |  | #VALUE! | - | - | - | - | - | - |  |  | 0 | TRUE | TRUE | TRUE | - | #VALUE! | - | #VALUE! |  | #VALUE! | #VALUE! | #VALUE! | #VALUE! | #VALUE! | #VALUE! | #VALUE!
684 | Группа от QF |  |  |  | #VALUE! | - | - | - | - | - | - |  |  | 0 | TRUE | TRUE | TRUE | - | #VALUE! | - | #VALUE! |  | #VALUE! | #VALUE! | #VALUE! | #VALUE! | #VALUE! | #VALUE! | #VALUE!
685 | Группа от QF |  |  |  | #VALUE! | - | - | - | - | - | - |  |  | 0 | TRUE | TRUE | TRUE | - | #VALUE! | - | #VALUE! |  | #VALUE! | #VALUE! | #VALUE! | #VALUE! | #VALUE! | #VALUE! | #VALUE!
686 | Группа от QF |  |  |  | #VALUE! | - | - | - | - | - | - |  |  | 0 | TRUE | TRUE | TRUE | - | #VALUE! | - | #VALUE! |  | #VALUE! | #VALUE! | #VALUE! | #VALUE! | #VALUE! | #VALUE! | #VALUE!
687 | Группа от QF |  |  |  | #VALUE! | - | - | - | - | - | - |  |  | 0 | TRUE | TRUE | TRUE | - | #VALUE! | - | #VALUE! |  | #VALUE! | #VALUE! | #VALUE! | #VALUE! | #VALUE! | #VALUE! | #VALUE!
688 | Группа от QF |  |  |  | #VALUE! | - | - | - | - | - | - |  |  | 0 | TRUE | TRUE | TRUE | - | #VALUE! | - | #VALUE! |  | #VALUE! | #VALUE! | #VALUE! | #VALUE! | #VALUE! | #VALUE! | #VALUE!
689 | Группа от QF |  |  |  | #VALUE! | - | - | - | - | - | - |  |  | 0 | TRUE | TRUE | TRUE | - | #VALUE! | - | #VALUE! |  | #VALUE! | #VALUE! | #VALUE! | #VALUE! | #VALUE! | #VALUE! | #VALUE!
690 | Группа от QF |  |  |  | #VALUE! | - | - | - | - | - | - |  |  | 0 | TRUE | TRUE | TRUE | - | #VALUE! | - | #VALUE! |  | #VALUE! | #VALUE! | #VALUE! | #VALUE! | #VALUE! | #VALUE! | #VALUE!
691 | Группа от QF |  |  |  | #VALUE! | - | - | - | - | - | - |  |  | 0 | TRUE | TRUE | TRUE | - | #VALUE! | - | #VALUE! |  | #VALUE! | #VALUE! | #VALUE! | #VALUE! | #VALUE! | #VALUE! | #VALUE!
692 | Группа от QF |  |  |  | #VALUE! | - | - | - | - | - | - |  |  | 0 | TRUE | TRUE | TRUE | - | #VALUE! | - | #VALUE! |  | #VALUE! | #VALUE! | #VALUE! | #VALUE! | #VALUE! | #VALUE! | #VALUE!
693 | Группа от QF |  |  |  | #VALUE! | - | - | - | - | - | - |  |  | 0 | TRUE | TRUE | TRUE | - | #VALUE! | - | #VALUE! |  | #VALUE! | #VALUE! | #VALUE! | #VALUE! | #VALUE! | #VALUE! | #VALUE!
694 | Группа от QF |  |  |  | #VALUE! | - | - | - | - | - | - |  |  | 0 | TRUE | TRUE | TRUE | - | #VALUE! | - | #VALUE! |  | #VALUE! | #VALUE! | #VALUE! | #VALUE! | #VALUE! | #VALUE! | #VALUE!
695 | Группа от QF |  |  |  | #VALUE! | - | - | - | - | - | - |  |  | 0 | TRUE | TRUE | TRUE | - | #VALUE! | - | #VALUE! |  | #VALUE! | #VALUE! | #VALUE! | #VALUE! | #VALUE! | #VALUE! | #VALUE!
696 | Группа от QF |  |  |  | #VALUE! | - | - | - | - | - | - |  |  | 0 | TRUE | TRUE | TRUE | - | #VALUE! | - | #VALUE! |  | #VALUE! | #VALUE! | #VALUE! | #VALUE! | #VALUE! | #VALUE! | #VALUE!
697 | Группа от QF |  |  |  | #VALUE! | - | - | - | - | - | - |  |  | 0 | TRUE | TRUE | TRUE | - | #VALUE! | - | #VALUE! |  | #VALUE! | #VALUE! | #VALUE! | #VALUE! | #VALUE! | #VALUE! | #VALUE!
698 | Группа от QF |  |  |  | #VALUE! | - | - | - | - | - | - |  |  | 0 | TRUE | TRUE | TRUE | - | #VALUE! | - | #VALUE! |  | #VALUE! | #VALUE! | #VALUE! | #VALUE! | #VALUE! | #VALUE! | #VALUE!
699 | Группа от QF |  |  |  | #VALUE! | - | - | - | - | - | - |  |  | 0 | TRUE | TRUE | TRUE | - | #VALUE! | - | #VALUE! |  | #VALUE! | #VALUE! | #VALUE! | #VALUE! | #VALUE! | #VALUE! | #VALUE!
700 | Группа от QF |  |  |  | #VALUE! | - | - | - | - | - | - |  |  | 0 | TRUE | TRUE | TRUE | - | #VALUE! | - | #VALUE! |  | #VALUE! | #VALUE! | #VALUE! | #VALUE! | #VALUE! | #VALUE! | #VALUE!
701 | Группа от QF |  |  |  | #VALUE! | - | - | - | - | - | - |  |  | 0 | TRUE | TRUE | TRUE | - | #VALUE! | - | #VALUE! |  | #VALUE! | #VALUE! | #VALUE! | #VALUE! | #VALUE! | #VALUE! | #VALUE!
702 | Группа от QF |  |  |  | #VALUE! | - | - | - | - | - | - |  |  | 0 | TRUE | TRUE | TRUE | - | #VALUE! | - | #VALUE! |  | #VALUE! | #VALUE! | #VALUE! | #VALUE! | #VALUE! | #VALUE! | #VALUE!
703 | Группа от QF |  |  |  | #VALUE! | - | - | - | - | - | - |  |  | 0 | TRUE | TRUE | TRUE | - | #VALUE! | - | #VALUE! |  | #VALUE! | #VALUE! | #VALUE! | #VALUE! | #VALUE! | #VALUE! | #VALUE!
704 | Группа от QF |  |  |  | #VALUE! | - | - | - | - | - | - |  |  | 0 | TRUE | TRUE | TRUE | - | #VALUE! | - | #VALUE! |  | #VALUE! | #VALUE! | #VALUE! | #VALUE! | #VALUE! | #VALUE! | #VALUE!
705 | Группа от QF |  |  |  | #VALUE! | - | - | - | - | - | - |  |  | 0 | TRUE | TRUE | TRUE | - | #VALUE! | - | #VALUE! |  | #VALUE! | #VALUE! | #VALUE! | #VALUE! | #VALUE! | #VALUE! | #VALUE!
706 | Группа от QF |  |  |  | #VALUE! | - | - | - | - | - | - |  |  | 0 | TRUE | TRUE | TRUE | - | #VALUE! | - | #VALUE! |  | #VALUE! | #VALUE! | #VALUE! | #VALUE! | #VALUE! | #VALUE! | #VALUE!
707 | Группа от QF |  |  |  | #VALUE! | - | - | - | - | - | - |  |  | 0 | TRUE | TRUE | TRUE | - | #VALUE! | - | #VALUE! |  | #VALUE! | #VALUE! | #VALUE! | #VALUE! | #VALUE! | #VALUE! | #VALUE!
708 | Группа от QF |  |  |  | #VALUE! | - | - | - | - | - | - |  |  | 0 | TRUE | TRUE | TRUE | - | #VALUE! | - | #VALUE! |  | #VALUE! | #VALUE! | #VALUE! | #VALUE! | #VALUE! | #VALUE! | #VALUE!
709 | Группа от QF |  |  |  | #VALUE! | - | - | - | - | - | - |  |  | 0 | TRUE | TRUE | TRUE | - | #VALUE! | - | #VALUE! |  | #VALUE! | #VALUE! | #VALUE! | #VALUE! | #VALUE! | #VALUE! | #VALUE!
710 | Группа от QF |  |  |  | #VALUE! | - | - | - | - | - | - |  |  | 0 | TRUE | TRUE | TRUE | - | #VALUE! | - | #VALUE! |  | #VALUE! | #VALUE! | #VALUE! | #VALUE! | #VALUE! | #VALUE! | #VALUE!
711 | Группа от QF |  |  |  | #VALUE! | - | - | - | - | - | - |  |  | 0 | TRUE | TRUE | TRUE | - | #VALUE! | - | #VALUE! |  | #VALUE! | #VALUE! | #VALUE! | #VALUE! | #VALUE! | #VALUE! | #VALUE!
712 | Группа от QF |  |  |  | #VALUE! | - | - | - | - | - | - |  |  | 0 | TRUE | TRUE | TRUE | - | #VALUE! | - | #VALUE! |  | #VALUE! | #VALUE! | #VALUE! | #VALUE! | #VALUE! | #VALUE! | #VALUE!
713 | Группа от QF |  |  |  | #VALUE! | - | - | - | - | - | - |  |  | 0 | TRUE | TRUE | TRUE | - | #VALUE! | - | #VALUE! |  | #VALUE! | #VALUE! | #VALUE! | #VALUE! | #VALUE! | #VALUE! | #VALUE!
714 | Группа от QF |  |  |  | #VALUE! | - | - | - | - | - | - |  |  | 0 | TRUE | TRUE | TRUE | - | #VALUE! | - | #VALUE! |  | #VALUE! | #VALUE! | #VALUE! | #VALUE! | #VALUE! | #VALUE! | #VALUE!
715 | Группа от QF |  |  |  | #VALUE! | - | - | - | - | - | - |  |  | 0 | TRUE | TRUE | TRUE | - | #VALUE! | - | #VALUE! |  | #VALUE! | #VALUE! | #VALUE! | #VALUE! | #VALUE! | #VALUE! | #VALUE!
716 | Группа от QF |  |  |  | #VALUE! | - | - | - | - | - | - |  |  | 0 | TRUE | TRUE | TRUE | - | #VALUE! | - | #VALUE! |  | #VALUE! | #VALUE! | #VALUE! | #VALUE! | #VALUE! | #VALUE! | #VALUE!
717 | Группа от QF |  |  |  | #VALUE! | - | - | - | - | - | - |  |  | 0 | TRUE | TRUE | TRUE | - | #VALUE! | - | #VALUE! |  | #VALUE! | #VALUE! | #VALUE! | #VALUE! | #VALUE! | #VALUE! | #VALUE!
718 | Группа от QF |  |  |  | #VALUE! | - | - | - | - | - | - |  |  | 0 | TRUE | TRUE | TRUE | - | #VALUE! | - | #VALUE! |  | #VALUE! | #VALUE! | #VALUE! | #VALUE! | #VALUE! | #VALUE! | #VALUE!
719 | Группа от QF |  |  |  | #VALUE! | - | - | - | - | - | - |  |  | 0 | TRUE | TRUE | TRUE | - | #VALUE! | - | #VALUE! |  | #VALUE! | #VALUE! | #VALUE! | #VALUE! | #VALUE! | #VALUE! | #VALUE!
720 | Группа от QF |  |  |  | #VALUE! | - | - | - | - | - | - |  |  | 0 | TRUE | TRUE | TRUE | - | #VALUE! | - | #VALUE! |  | #VALUE! | #VALUE! | #VALUE! | #VALUE! | #VALUE! | #VALUE! | #VALUE!
721 | Группа от QF |  |  |  | #VALUE! | - | - | - | - | - | - |  |  | 0 | TRUE | TRUE | TRUE | - | #VALUE! | - | #VALUE! |  | #VALUE! | #VALUE! | #VALUE! | #VALUE! | #VALUE! | #VALUE! | #VALUE!
722 | Группа от QF |  |  |  | #VALUE! | - | - | - | - | - | - |  |  | 0 | TRUE | TRUE | TRUE | - | #VALUE! | - | #VALUE! |  | #VALUE! | #VALUE! | #VALUE! | #VALUE! | #VALUE! | #VALUE! | #VALUE!
723 | Группа от QF |  |  |  | #VALUE! | - | - | - | - | - | - |  |  | 0 | TRUE | TRUE | TRUE | - | #VALUE! | - | #VALUE! |  | #VALUE! | #VALUE! | #VALUE! | #VALUE! | #VALUE! | #VALUE! | #VALUE!
724 | Группа от QF |  |  |  | #VALUE! | - | - | - | - | - | - |  |  | 0 | TRUE | TRUE | TRUE | - | #VALUE! | - | #VALUE! |  | #VALUE! | #VALUE! | #VALUE! | #VALUE! | #VALUE! | #VALUE! | #VALUE!
725 | Группа от QF |  |  |  | #VALUE! | - | - | - | - | - | - |  |  | 0 | TRUE | TRUE | TRUE | - | #VALUE! | - | #VALUE! |  | #VALUE! | #VALUE! | #VALUE! | #VALUE! | #VALUE! | #VALUE! | #VALUE!
726 | Группа от QF |  |  |  | #VALUE! | - | - | - | - | - | - |  |  | 0 | TRUE | TRUE | TRUE | - | #VALUE! | - | #VALUE! |  | #VALUE! | #VALUE! | #VALUE! | #VALUE! | #VALUE! | #VALUE! | #VALUE!
727 | Группа от QF |  |  |  | #VALUE! | - | - | - | - | - | - |  |  | 0 | TRUE | TRUE | TRUE | - | #VALUE! | - | #VALUE! |  | #VALUE! | #VALUE! | #VALUE! | #VALUE! | #VALUE! | #VALUE! | #VALUE!
728 | Группа от QF |  |  |  | #VALUE! | - | - | - | - | - | - |  |  | 0 | TRUE | TRUE | TRUE | - | #VALUE! | - | #VALUE! |  | #VALUE! | #VALUE! | #VALUE! | #VALUE! | #VALUE! | #VALUE! | #VALUE!
729 | Группа от QF |  |  |  | #VALUE! | - | - | - | - | - | - |  |  | 0 | TRUE | TRUE | TRUE | - | #VALUE! | - | #VALUE! |  | #VALUE! | #VALUE! | #VALUE! | #VALUE! | #VALUE! | #VALUE! | #VALUE!
730 | Группа от QF |  |  |  | #VALUE! | - | - | - | - | - | - |  |  | 0 | TRUE | TRUE | TRUE | - | #VALUE! | - | #VALUE! |  | #VALUE! | #VALUE! | #VALUE! | #VALUE! | #VALUE! | #VALUE! | #VALUE!
731 | Группа от QF |  |  |  | #VALUE! | - | - | - | - | - | - |  |  | 0 | TRUE | TRUE | TRUE | - | #VALUE! | - | #VALUE! |  | #VALUE! | #VALUE! | #VALUE! | #VALUE! | #VALUE! | #VALUE! | #VALUE!
732 | Группа от QF |  |  |  | #VALUE! | - | - | - | - | - | - |  |  | 0 | TRUE | TRUE | TRUE | - | #VALUE! | - | #VALUE! |  | #VALUE! | #VALUE! | #VALUE! | #VALUE! | #VALUE! | #VALUE! | #VALUE!
733 | Группа от QF |  |  |  | #VALUE! | - | - | - | - | - | - |  |  | 0 | TRUE | TRUE | TRUE | - | #VALUE! | - | #VALUE! |  | #VALUE! | #VALUE! | #VALUE! | #VALUE! | #VALUE! | #VALUE! | #VALUE!
734 | Группа от QF |  |  |  | #VALUE! | - | - | - | - | - | - |  |  | 0 | TRUE | TRUE | TRUE | - | #VALUE! | - | #VALUE! |  | #VALUE! | #VALUE! | #VALUE! | #VALUE! | #VALUE! | #VALUE! | #VALUE!
735 | Группа от QF |  |  |  | #VALUE! | - | - | - | - | - | - |  |  | 0 | TRUE | TRUE | TRUE | - | #VALUE! | - | #VALUE! |  | #VALUE! | #VALUE! | #VALUE! | #VALUE! | #VALUE! | #VALUE! | #VALUE!
736 | Группа от QF |  |  |  | #VALUE! | - | - | - | - | - | - |  |  | 0 | TRUE | TRUE | TRUE | - | #VALUE! | - | #VALUE! |  | #VALUE! | #VALUE! | #VALUE! | #VALUE! | #VALUE! | #VALUE! | #VALUE!
737 | Группа от QF |  |  |  | #VALUE! | - | - | - | - | - | - |  |  | 0 | TRUE | TRUE | TRUE | - | #VALUE! | - | #VALUE! |  | #VALUE! | #VALUE! | #VALUE! | #VALUE! | #VALUE! | #VALUE! | #VALUE!
738 | Группа от QF |  |  |  | #VALUE! | - | - | - | - | - | - |  |  | 0 | TRUE | TRUE | TRUE | - | #VALUE! | - | #VALUE! |  | #VALUE! | #VALUE! | #VALUE! | #VALUE! | #VALUE! | #VALUE! | #VALUE!
739 | Группа от QF |  |  |  | #VALUE! | - | - | - | - | - | - |  |  | 0 | TRUE | TRUE | TRUE | - | #VALUE! | - | #VALUE! |  | #VALUE! | #VALUE! | #VALUE! | #VALUE! | #VALUE! | #VALUE! | #VALUE!
740 | Группа от QF |  |  |  | #VALUE! | - | - | - | - | - | - |  |  | 0 | TRUE | TRUE | TRUE | - | #VALUE! | - | #VALUE! |  | #VALUE! | #VALUE! | #VALUE! | #VALUE! | #VALUE! | #VALUE! | #VALUE!
741 | Группа от QF |  |  |  | #VALUE! | - | - | - | - | - | - |  |  | 0 | TRUE | TRUE | TRUE | - | #VALUE! | - | #VALUE! |  | #VALUE! | #VALUE! | #VALUE! | #VALUE! | #VALUE! | #VALUE! | #VALUE!
742 | Группа от QF |  |  |  | #VALUE! | - | - | - | - | - | - |  |  | 0 | TRUE | TRUE | TRUE | - | #VALUE! | - | #VALUE! |  | #VALUE! | #VALUE! | #VALUE! | #VALUE! | #VALUE! | #VALUE! | #VALUE!
743 | Группа от QF |  |  |  | #VALUE! | - | - | - | - | - | - |  |  | 0 | TRUE | TRUE | TRUE | - | #VALUE! | - | #VALUE! |  | #VALUE! | #VALUE! | #VALUE! | #VALUE! | #VALUE! | #VALUE! | #VALUE!
744 | Группа от QF |  |  |  | #VALUE! | - | - | - | - | - | - |  |  | 0 | TRUE | TRUE | TRUE | - | #VALUE! | - | #VALUE! |  | #VALUE! | #VALUE! | #VALUE! | #VALUE! | #VALUE! | #VALUE! | #VALUE!
745 | Группа от QF |  |  |  | #VALUE! | - | - | - | - | - | - |  |  | 0 | TRUE | TRUE | TRUE | - | #VALUE! | - | #VALUE! |  | #VALUE! | #VALUE! | #VALUE! | #VALUE! | #VALUE! | #VALUE! | #VALUE!
746 | Группа от QF |  |  |  | #VALUE! | - | - | - | - | - | - |  |  | 0 | TRUE | TRUE | TRUE | - | #VALUE! | - | #VALUE! |  | #VALUE! | #VALUE! | #VALUE! | #VALUE! | #VALUE! | #VALUE! | #VALUE!
747 | Группа от QF |  |  |  | #VALUE! | - | - | - | - | - | - |  |  | 0 | TRUE | TRUE | TRUE | - | #VALUE! | - | #VALUE! |  | #VALUE! | #VALUE! | #VALUE! | #VALUE! | #VALUE! | #VALUE! | #VALUE!
748 | Группа от QF |  |  |  | #VALUE! | - | - | - | - | - | - |  |  | 0 | TRUE | TRUE | TRUE | - | #VALUE! | - | #VALUE! |  | #VALUE! | #VALUE! | #VALUE! | #VALUE! | #VALUE! | #VALUE! | #VALUE!
749 | Группа от QF |  |  |  | #VALUE! | - | - | - | - | - | - |  |  | 0 | TRUE | TRUE | TRUE | - | #VALUE! | - | #VALUE! |  | #VALUE! | #VALUE! | #VALUE! | #VALUE! | #VALUE! | #VALUE! | #VALUE!
750 | Группа от QF |  |  |  | #VALUE! | - | - | - | - | - | - |  |  | 0 | TRUE | TRUE | TRUE | - | #VALUE! | - | #VALUE! |  | #VALUE! | #VALUE! | #VALUE! | #VALUE! | #VALUE! | #VALUE! | #VALUE!
751 | Группа от QF |  |  |  | #VALUE! | - | - | - | - | - | - |  |  | 0 | TRUE | TRUE | TRUE | - | #VALUE! | - | #VALUE! |  | #VALUE! | #VALUE! | #VALUE! | #VALUE! | #VALUE! | #VALUE! | #VALUE!
752 | Группа от QF |  |  |  | #VALUE! | - | - | - | - | - | - |  |  | 0 | TRUE | TRUE | TRUE | - | #VALUE! | - | #VALUE! |  | #VALUE! | #VALUE! | #VALUE! | #VALUE! | #VALUE! | #VALUE! | #VALUE!
753 | Группа от QF |  |  |  | #VALUE! | - | - | - | - | - | - |  |  | 0 | TRUE | TRUE | TRUE | - | #VALUE! | - | #VALUE! |  | #VALUE! | #VALUE! | #VALUE! | #VALUE! | #VALUE! | #VALUE! | #VALUE!
754 | Группа от QF |  |  |  | #VALUE! | - | - | - | - | - | - |  |  | 0 | TRUE | TRUE | TRUE | - | #VALUE! | - | #VALUE! |  | #VALUE! | #VALUE! | #VALUE! | #VALUE! | #VALUE! | #VALUE! | #VALUE!
755 | Группа от QF |  |  |  | #VALUE! | - | - | - | - | - | - |  |  | 0 | TRUE | TRUE | TRUE | - | #VALUE! | - | #VALUE! |  | #VALUE! | #VALUE! | #VALUE! | #VALUE! | #VALUE! | #VALUE! | #VALUE!
756 | Группа от QF |  |  |  | #VALUE! | - | - | - | - | - | - |  |  | 0 | TRUE | TRUE | TRUE | - | #VALUE! | - | #VALUE! |  | #VALUE! | #VALUE! | #VALUE! | #VALUE! | #VALUE! | #VALUE! | #VALUE!
757 | Группа от QF |  |  |  | #VALUE! | - | - | - | - | - | - |  |  | 0 | TRUE | TRUE | TRUE | - | #VALUE! | - | #VALUE! |  | #VALUE! | #VALUE! | #VALUE! | #VALUE! | #VALUE! | #VALUE! | #VALUE!
758 | Группа от QF |  |  |  | #VALUE! | - | - | - | - | - | - |  |  | 0 | TRUE | TRUE | TRUE | - | #VALUE! | - | #VALUE! |  | #VALUE! | #VALUE! | #VALUE! | #VALUE! | #VALUE! | #VALUE! | #VALUE!
759 | Группа от QF |  |  |  | #VALUE! | - | - | - | - | - | - |  |  | 0 | TRUE | TRUE | TRUE | - | #VALUE! | - | #VALUE! |  | #VALUE! | #VALUE! | #VALUE! | #VALUE! | #VALUE! | #VALUE! | #VALUE!
760 | Группа от QF |  |  |  | #VALUE! | - | - | - | - | - | - |  |  | 0 | TRUE | TRUE | TRUE | - | #VALUE! | - | #VALUE! |  | #VALUE! | #VALUE! | #VALUE! | #VALUE! | #VALUE! | #VALUE! | #VALUE!
761 | Группа от QF |  |  |  | #VALUE! | - | - | - | - | - | - |  |  | 0 | TRUE | TRUE | TRUE | - | #VALUE! | - | #VALUE! |  | #VALUE! | #VALUE! | #VALUE! | #VALUE! | #VALUE! | #VALUE! | #VALUE!
762 | Группа от QF |  |  |  | #VALUE! | - | - | - | - | - | - |  |  | 0 | TRUE | TRUE | TRUE | - | #VALUE! | - | #VALUE! |  | #VALUE! | #VALUE! | #VALUE! | #VALUE! | #VALUE! | #VALUE! | #VALUE!
763 | Группа от QF |  |  |  | #VALUE! | - | - | - | - | - | - |  |  | 0 | TRUE | TRUE | TRUE | - | #VALUE! | - | #VALUE! |  | #VALUE! | #VALUE! | #VALUE! | #VALUE! | #VALUE! | #VALUE! | #VALUE!
764 | Группа от QF |  |  |  | #VALUE! | - | - | - | - | - | - |  |  | 0 | TRUE | TRUE | TRUE | - | #VALUE! | - | #VALUE! |  | #VALUE! | #VALUE! | #VALUE! | #VALUE! | #VALUE! | #VALUE! | #VALUE!
765 | Группа от QF |  |  |  | #VALUE! | - | - | - | - | - | - |  |  | 0 | TRUE | TRUE | TRUE | - | #VALUE! | - | #VALUE! |  | #VALUE! | #VALUE! | #VALUE! | #VALUE! | #VALUE! | #VALUE! | #VALUE!
766 | Группа от QF |  |  |  | #VALUE! | - | - | - | - | - | - |  |  | 0 | TRUE | TRUE | TRUE | - | #VALUE! | - | #VALUE! |  | #VALUE! | #VALUE! | #VALUE! | #VALUE! | #VALUE! | #VALUE! | #VALUE!
767 | Группа от QF |  |  |  | #VALUE! | - | - | - | - | - | - |  |  | 0 | TRUE | TRUE | TRUE | - | #VALUE! | - | #VALUE! |  | #VALUE! | #VALUE! | #VALUE! | #VALUE! | #VALUE! | #VALUE! | #VALUE!
768 | Группа от QF |  |  |  | #VALUE! | - | - | - | - | - | - |  |  | 0 | TRUE | TRUE | TRUE | - | #VALUE! | - | #VALUE! |  | #VALUE! | #VALUE! | #VALUE! | #VALUE! | #VALUE! | #VALUE! | #VALUE!
769 | Группа от QF |  |  |  | #VALUE! | - | - | - | - | - | - |  |  | 0 | TRUE | TRUE | TRUE | - | #VALUE! | - | #VALUE! |  | #VALUE! | #VALUE! | #VALUE! | #VALUE! | #VALUE! | #VALUE! | #VALUE!
770 | Группа от QF |  |  |  | #VALUE! | - | - | - | - | - | - |  |  | 0 | TRUE | TRUE | TRUE | - | #VALUE! | - | #VALUE! |  | #VALUE! | #VALUE! | #VALUE! | #VALUE! | #VALUE! | #VALUE! | #VALUE!
771 | Группа от QF |  |  |  | #VALUE! | - | - | - | - | - | - |  |  | 0 | TRUE | TRUE | TRUE | - | #VALUE! | - | #VALUE! |  | #VALUE! | #VALUE! | #VALUE! | #VALUE! | #VALUE! | #VALUE! | #VALUE!
772 | Группа от QF |  |  |  | #VALUE! | - | - | - | - | - | - |  |  | 0 | TRUE | TRUE | TRUE | - | #VALUE! | - | #VALUE! |  | #VALUE! | #VALUE! | #VALUE! | #VALUE! | #VALUE! | #VALUE! | #VALUE!
773 | Группа от QF |  |  |  | #VALUE! | - | - | - | - | - | - |  |  | 0 | TRUE | TRUE | TRUE | - | #VALUE! | - | #VALUE! |  | #VALUE! | #VALUE! | #VALUE! | #VALUE! | #VALUE! | #VALUE! | #VALUE!
774 | Группа от QF |  |  |  | #VALUE! | - | - | - | - | - | - |  |  | 0 | TRUE | TRUE | TRUE | - | #VALUE! | - | #VALUE! |  | #VALUE! | #VALUE! | #VALUE! | #VALUE! | #VALUE! | #VALUE! | #VALUE!
775 | Группа от QF |  |  |  | #VALUE! | - | - | - | - | - | - |  |  | 0 | TRUE | TRUE | TRUE | - | #VALUE! | - | #VALUE! |  | #VALUE! | #VALUE! | #VALUE! | #VALUE! | #VALUE! | #VALUE! | #VALUE!
776 | Группа от QF |  |  |  | #VALUE! | - | - | - | - | - | - |  |  | 0 | TRUE | TRUE | TRUE | - | #VALUE! | - | #VALUE! |  | #VALUE! | #VALUE! | #VALUE! | #VALUE! | #VALUE! | #VALUE! | #VALUE!
777 | Группа от QF |  |  |  | #VALUE! | - | - | - | - | - | - |  |  | 0 | TRUE | TRUE | TRUE | - | #VALUE! | - | #VALUE! |  | #VALUE! | #VALUE! | #VALUE! | #VALUE! | #VALUE! | #VALUE! | #VALUE!
778 | Группа от QF |  |  |  | #VALUE! | - | - | - | - | - | - |  |  | 0 | TRUE | TRUE | TRUE | - | #VALUE! | - | #VALUE! |  | #VALUE! | #VALUE! | #VALUE! | #VALUE! | #VALUE! | #VALUE! | #VALUE!
779 | Группа от QF |  |  |  | #VALUE! | - | - | - | - | - | - |  |  | 0 | TRUE | TRUE | TRUE | - | #VALUE! | - | #VALUE! |  | #VALUE! | #VALUE! | #VALUE! | #VALUE! | #VALUE! | #VALUE! | #VALUE!
780 | Группа от QF |  |  |  | #VALUE! | - | - | - | - | - | - |  |  | 0 | TRUE | TRUE | TRUE | - | #VALUE! | - | #VALUE! |  | #VALUE! | #VALUE! | #VALUE! | #VALUE! | #VALUE! | #VALUE! | #VALUE!
781 | Группа от QF |  |  |  | #VALUE! | - | - | - | - | - | - |  |  | 0 | TRUE | TRUE | TRUE | - | #VALUE! | - | #VALUE! |  | #VALUE! | #VALUE! | #VALUE! | #VALUE! | #VALUE! | #VALUE! | #VALUE!
782 | Группа от QF |  |  |  | #VALUE! | - | - | - | - | - | - |  |  | 0 | TRUE | TRUE | TRUE | - | #VALUE! | - | #VALUE! |  | #VALUE! | #VALUE! | #VALUE! | #VALUE! | #VALUE! | #VALUE! | #VALUE!
783 | Группа от QF |  |  |  | #VALUE! | - | - | - | - | - | - |  |  | 0 | TRUE | TRUE | TRUE | - | #VALUE! | - | #VALUE! |  | #VALUE! | #VALUE! | #VALUE! | #VALUE! | #VALUE! | #VALUE! | #VALUE!
784 | Группа от QF |  |  |  | #VALUE! | - | - | - | - | - | - |  |  | 0 | TRUE | TRUE | TRUE | - | #VALUE! | - | #VALUE! |  | #VALUE! | #VALUE! | #VALUE! | #VALUE! | #VALUE! | #VALUE! | #VALUE!
785 | Группа от QF |  |  |  | #VALUE! | - | - | - | - | - | - |  |  | 0 | TRUE | TRUE | TRUE | - | #VALUE! | - | #VALUE! |  | #VALUE! | #VALUE! | #VALUE! | #VALUE! | #VALUE! | #VALUE! | #VALUE!
786 | Группа от QF |  |  |  | #VALUE! | - | - | - | - | - | - |  |  | 0 | TRUE | TRUE | TRUE | - | #VALUE! | - | #VALUE! |  | #VALUE! | #VALUE! | #VALUE! | #VALUE! | #VALUE! | #VALUE! | #VALUE!
787 | Группа от QF |  |  |  | #VALUE! | - | - | - | - | - | - |  |  | 0 | TRUE | TRUE | TRUE | - | #VALUE! | - | #VALUE! |  | #VALUE! | #VALUE! | #VALUE! | #VALUE! | #VALUE! | #VALUE! | #VALUE!
788 | Группа от QF |  |  |  | #VALUE! | - | - | - | - | - | - |  |  | 0 | TRUE | TRUE | TRUE | - | #VALUE! | - | #VALUE! |  | #VALUE! | #VALUE! | #VALUE! | #VALUE! | #VALUE! | #VALUE! | #VALUE!
789 | Группа от QF |  |  |  | #VALUE! | - | - | - | - | - | - |  |  | 0 | TRUE | TRUE | TRUE | - | #VALUE! | - | #VALUE! |  | #VALUE! | #VALUE! | #VALUE! | #VALUE! | #VALUE! | #VALUE! | #VALUE!
790 | Группа от QF |  |  |  | #VALUE! | - | - | - | - | - | - |  |  | 0 | TRUE | TRUE | TRUE | - | #VALUE! | - | #VALUE! |  | #VALUE! | #VALUE! | #VALUE! | #VALUE! | #VALUE! | #VALUE! | #VALUE!
791 | Группа от QF |  |  |  | #VALUE! | - | - | - | - | - | - |  |  | 0 | TRUE | TRUE | TRUE | - | #VALUE! | - | #VALUE! |  | #VALUE! | #VALUE! | #VALUE! | #VALUE! | #VALUE! | #VALUE! | #VALUE!
792 | Группа от QF |  |  |  | #VALUE! | - | - | - | - | - | - |  |  | 0 | TRUE | TRUE | TRUE | - | #VALUE! | - | #VALUE! |  | #VALUE! | #VALUE! | #VALUE! | #VALUE! | #VALUE! | #VALUE! | #VALUE!
793 | Группа от QF |  |  |  | #VALUE! | - | - | - | - | - | - |  |  | 0 | TRUE | TRUE | TRUE | - | #VALUE! | - | #VALUE! |  | #VALUE! | #VALUE! | #VALUE! | #VALUE! | #VALUE! | #VALUE! | #VALUE!
794 | Группа от QF |  |  |  | #VALUE! | - | - | - | - | - | - |  |  | 0 | TRUE | TRUE | TRUE | - | #VALUE! | - | #VALUE! |  | #VALUE! | #VALUE! | #VALUE! | #VALUE! | #VALUE! | #VALUE! | #VALUE!
795 | Группа от QF |  |  |  | #VALUE! | - | - | - | - | - | - |  |  | 0 | TRUE | TRUE | TRUE | - | #VALUE! | - | #VALUE! |  | #VALUE! | #VALUE! | #VALUE! | #VALUE! | #VALUE! | #VALUE! | #VALUE!
796 | Группа от QF |  |  |  | #VALUE! | - | - | - | - | - | - |  |  | 0 | TRUE | TRUE | TRUE | - | #VALUE! | - | #VALUE! |  | #VALUE! | #VALUE! | #VALUE! | #VALUE! | #VALUE! | #VALUE! | #VALUE!
797 | Группа от QF |  |  |  | #VALUE! | - | - | - | - | - | - |  |  | 0 | TRUE | TRUE | TRUE | - | #VALUE! | - | #VALUE! |  | #VALUE! | #VALUE! | #VALUE! | #VALUE! | #VALUE! | #VALUE! | #VALUE!
798 | Группа от QF |  |  |  | #VALUE! | - | - | - | - | - | - |  |  | 0 | TRUE | TRUE | TRUE | - | #VALUE! | - | #VALUE! |  | #VALUE! | #VALUE! | #VALUE! | #VALUE! | #VALUE! | #VALUE! | #VALUE!
799 | Группа от QF |  |  |  | #VALUE! | - | - | - | - | - | - |  |  | 0 | TRUE | TRUE | TRUE | - | #VALUE! | - | #VALUE! |  | #VALUE! | #VALUE! | #VALUE! | #VALUE! | #VALUE! | #VALUE! | #VALUE!
800 | Группа от QF |  |  |  | #VALUE! | - | - | - | - | - | - |  |  | 0 | TRUE | TRUE | TRUE | - | #VALUE! | - | #VALUE! |  | #VALUE! | #VALUE! | #VALUE! | #VALUE! | #VALUE! | #VALUE! | #VALUE!
801 | Группа от QF |  |  |  | #VALUE! | - | - | - | - | - | - |  |  | 0 | TRUE | TRUE | TRUE | - | #VALUE! | - | #VALUE! |  | #VALUE! | #VALUE! | #VALUE! | #VALUE! | #VALUE! | #VALUE! | #VALUE!
802 | Группа от QF |  |  |  | #VALUE! | - | - | - | - | - | - |  |  | 0 | TRUE | TRUE | TRUE | - | #VALUE! | - | #VALUE! |  | #VALUE! | #VALUE! | #VALUE! | #VALUE! | #VALUE! | #VALUE! | #VALUE!
803 | Группа от QF |  |  |  | #VALUE! | - | - | - | - | - | - |  |  | 0 | TRUE | TRUE | TRUE | - | #VALUE! | - | #VALUE! |  | #VALUE! | #VALUE! | #VALUE! | #VALUE! | #VALUE! | #VALUE! | #VALUE!
804 | Группа от QF |  |  |  | #VALUE! | - | - | - | - | - | - |  |  | 0 | TRUE | TRUE | TRUE | - | #VALUE! | - | #VALUE! |  | #VALUE! | #VALUE! | #VALUE! | #VALUE! | #VALUE! | #VALUE! | #VALUE!
805 | Группа от QF |  |  |  | #VALUE! | - | - | - | - | - | - |  |  | 0 | TRUE | TRUE | TRUE | - | #VALUE! | - | #VALUE! |  | #VALUE! | #VALUE! | #VALUE! | #VALUE! | #VALUE! | #VALUE! | #VALUE!
806 | Группа от QF |  |  |  | #VALUE! | - | - | - | - | - | - |  |  | 0 | TRUE | TRUE | TRUE | - | #VALUE! | - | #VALUE! |  | #VALUE! | #VALUE! | #VALUE! | #VALUE! | #VALUE! | #VALUE! | #VALUE!
807 | Группа от QF |  |  |  | #VALUE! | - | - | - | - | - | - |  |  | 0 | TRUE | TRUE | TRUE | - | #VALUE! | - | #VALUE! |  | #VALUE! | #VALUE! | #VALUE! | #VALUE! | #VALUE! | #VALUE! | #VALUE!
808 | Группа от QF |  |  |  | #VALUE! | - | - | - | - | - | - |  |  | 0 | TRUE | TRUE | TRUE | - | #VALUE! | - | #VALUE! |  | #VALUE! | #VALUE! | #VALUE! | #VALUE! | #VALUE! | #VALUE! | #VALUE!
809 | Группа от QF |  |  |  | #VALUE! | - | - | - | - | - | - |  |  | 0 | TRUE | TRUE | TRUE | - | #VALUE! | - | #VALUE! |  | #VALUE! | #VALUE! | #VALUE! | #VALUE! | #VALUE! | #VALUE! | #VALUE!
810 | Группа от QF |  |  |  | #VALUE! | - | - | - | - | - | - |  |  | 0 | TRUE | TRUE | TRUE | - | #VALUE! | - | #VALUE! |  | #VALUE! | #VALUE! | #VALUE! | #VALUE! | #VALUE! | #VALUE! | #VALUE!
811 | Группа от QF |  |  |  | #VALUE! | - | - | - | - | - | - |  |  | 0 | TRUE | TRUE | TRUE | - | #VALUE! | - | #VALUE! |  | #VALUE! | #VALUE! | #VALUE! | #VALUE! | #VALUE! | #VALUE! | #VALUE!
812 | Группа от QF |  |  |  | #VALUE! | - | - | - | - | - | - |  |  | 0 | TRUE | TRUE | TRUE | - | #VALUE! | - | #VALUE! |  | #VALUE! | #VALUE! | #VALUE! | #VALUE! | #VALUE! | #VALUE! | #VALUE!
813 | Группа от QF |  |  |  | #VALUE! | - | - | - | - | - | - |  |  | 0 | TRUE | TRUE | TRUE | - | #VALUE! | - | #VALUE! |  | #VALUE! | #VALUE! | #VALUE! | #VALUE! | #VALUE! | #VALUE! | #VALUE!
814 | Группа от QF |  |  |  | #VALUE! | - | - | - | - | - | - |  |  | 0 | TRUE | TRUE | TRUE | - | #VALUE! | - | #VALUE! |  | #VALUE! | #VALUE! | #VALUE! | #VALUE! | #VALUE! | #VALUE! | #VALUE!
815 | Группа от QF |  |  |  | #VALUE! | - | - | - | - | - | - |  |  | 0 | TRUE | TRUE | TRUE | - | #VALUE! | - | #VALUE! |  | #VALUE! | #VALUE! | #VALUE! | #VALUE! | #VALUE! | #VALUE! | #VALUE!
816 | Группа от QF |  |  |  | #VALUE! | - | - | - | - | - | - |  |  | 0 | TRUE | TRUE | TRUE | - | #VALUE! | - | #VALUE! |  | #VALUE! | #VALUE! | #VALUE! | #VALUE! | #VALUE! | #VALUE! | #VALUE!
817 | Группа от QF |  |  |  | #VALUE! | - | - | - | - | - | - |  |  | 0 | TRUE | TRUE | TRUE | - | #VALUE! | - | #VALUE! |  | #VALUE! | #VALUE! | #VALUE! | #VALUE! | #VALUE! | #VALUE! | #VALUE!
818 | Группа от QF |  |  |  | #VALUE! | - | - | - | - | - | - |  |  | 0 | TRUE | TRUE | TRUE | - | #VALUE! | - | #VALUE! |  | #VALUE! | #VALUE! | #VALUE! | #VALUE! | #VALUE! | #VALUE! | #VALUE!
819 | Группа от QF |  |  |  | #VALUE! | - | - | - | - | - | - |  |  | 0 | TRUE | TRUE | TRUE | - | #VALUE! | - | #VALUE! |  | #VALUE! | #VALUE! | #VALUE! | #VALUE! | #VALUE! | #VALUE! | #VALUE!
820 | Группа от QF |  |  |  | #VALUE! | - | - | - | - | - | - |  |  | 0 | TRUE | TRUE | TRUE | - | #VALUE! | - | #VALUE! |  | #VALUE! | #VALUE! | #VALUE! | #VALUE! | #VALUE! | #VALUE! | #VALUE!
821 | Группа от QF |  |  |  | #VALUE! | - | - | - | - | - | - |  |  | 0 | TRUE | TRUE | TRUE | - | #VALUE! | - | #VALUE! |  | #VALUE! | #VALUE! | #VALUE! | #VALUE! | #VALUE! | #VALUE! | #VALUE!
822 | Группа от QF |  |  |  | #VALUE! | - | - | - | - | - | - |  |  | 0 | TRUE | TRUE | TRUE | - | #VALUE! | - | #VALUE! |  | #VALUE! | #VALUE! | #VALUE! | #VALUE! | #VALUE! | #VALUE! | #VALUE!
823 | Группа от QF |  |  |  | #VALUE! | - | - | - | - | - | - |  |  | 0 | TRUE | TRUE | TRUE | - | #VALUE! | - | #VALUE! |  | #VALUE! | #VALUE! | #VALUE! | #VALUE! | #VALUE! | #VALUE! | #VALUE!
824 | Группа от QF |  |  |  | #VALUE! | - | - | - | - | - | - |  |  | 0 | TRUE | TRUE | TRUE | - | #VALUE! | - | #VALUE! |  | #VALUE! | #VALUE! | #VALUE! | #VALUE! | #VALUE! | #VALUE! | #VALUE!
825 | Группа от QF |  |  |  | #VALUE! | - | - | - | - | - | - |  |  | 0 | TRUE | TRUE | TRUE | - | #VALUE! | - | #VALUE! |  | #VALUE! | #VALUE! | #VALUE! | #VALUE! | #VALUE! | #VALUE! | #VALUE!
826 | Группа от QF |  |  |  | #VALUE! | - | - | - | - | - | - |  |  | 0 | TRUE | TRUE | TRUE | - | #VALUE! | - | #VALUE! |  | #VALUE! | #VALUE! | #VALUE! | #VALUE! | #VALUE! | #VALUE! | #VALUE!
827 | Группа от QF |  |  |  | #VALUE! | - | - | - | - | - | - |  |  | 0 | TRUE | TRUE | TRUE | - | #VALUE! | - | #VALUE! |  | #VALUE! | #VALUE! | #VALUE! | #VALUE! | #VALUE! | #VALUE! | #VALUE!
828 | Группа от QF |  |  |  | #VALUE! | - | - | - | - | - | - |  |  | 0 | TRUE | TRUE | TRUE | - | #VALUE! | - | #VALUE! |  | #VALUE! | #VALUE! | #VALUE! | #VALUE! | #VALUE! | #VALUE! | #VALUE!
829 | Группа от QF |  |  |  | #VALUE! | - | - | - | - | - | - |  |  | 0 | TRUE | TRUE | TRUE | - | #VALUE! | - | #VALUE! |  | #VALUE! | #VALUE! | #VALUE! | #VALUE! | #VALUE! | #VALUE! | #VALUE!
830 | Группа от QF |  |  |  | #VALUE! | - | - | - | - | - | - |  |  | 0 | TRUE | TRUE | TRUE | - | #VALUE! | - | #VALUE! |  | #VALUE! | #VALUE! | #VALUE! | #VALUE! | #VALUE! | #VALUE! | #VALUE!
831 | Группа от QF |  |  |  | #VALUE! | - | - | - | - | - | - |  |  | 0 | TRUE | TRUE | TRUE | - | #VALUE! | - | #VALUE! |  | #VALUE! | #VALUE! | #VALUE! | #VALUE! | #VALUE! | #VALUE! | #VALUE!
832 | Группа от QF |  |  |  | #VALUE! | - | - | - | - | - | - |  |  | 0 | TRUE | TRUE | TRUE | - | #VALUE! | - | #VALUE! |  | #VALUE! | #VALUE! | #VALUE! | #VALUE! | #VALUE! | #VALUE! | #VALUE!
833 | Группа от QF |  |  |  | #VALUE! | - | - | - | - | - | - |  |  | 0 | TRUE | TRUE | TRUE | - | #VALUE! | - | #VALUE! |  | #VALUE! | #VALUE! | #VALUE! | #VALUE! | #VALUE! | #VALUE! | #VALUE!
834 | Группа от QF |  |  |  | #VALUE! | - | - | - | - | - | - |  |  | 0 | TRUE | TRUE | TRUE | - | #VALUE! | - | #VALUE! |  | #VALUE! | #VALUE! | #VALUE! | #VALUE! | #VALUE! | #VALUE! | #VALUE!
835 | Группа от QF |  |  |  | #VALUE! | - | - | - | - | - | - |  |  | 0 | TRUE | TRUE | TRUE | - | #VALUE! | - | #VALUE! |  | #VALUE! | #VALUE! | #VALUE! | #VALUE! | #VALUE! | #VALUE! | #VALUE!
836 | Группа от QF |  |  |  | #VALUE! | - | - | - | - | - | - |  |  | 0 | TRUE | TRUE | TRUE | - | #VALUE! | - | #VALUE! |  | #VALUE! | #VALUE! | #VALUE! | #VALUE! | #VALUE! | #VALUE! | #VALUE!
837 | Группа от QF |  |  |  | #VALUE! | - | - | - | - | - | - |  |  | 0 | TRUE | TRUE | TRUE | - | #VALUE! | - | #VALUE! |  | #VALUE! | #VALUE! | #VALUE! | #VALUE! | #VALUE! | #VALUE! | #VALUE!
838 | Группа от QF |  |  |  | #VALUE! | - | - | - | - | - | - |  |  | 0 | TRUE | TRUE | TRUE | - | #VALUE! | - | #VALUE! |  | #VALUE! | #VALUE! | #VALUE! | #VALUE! | #VALUE! | #VALUE! | #VALUE!
839 | Группа от QF |  |  |  | #VALUE! | - | - | - | - | - | - |  |  | 0 | TRUE | TRUE | TRUE | - | #VALUE! | - | #VALUE! |  | #VALUE! | #VALUE! | #VALUE! | #VALUE! | #VALUE! | #VALUE! | #VALUE!
840 | Группа от QF |  |  |  | #VALUE! | - | - | - | - | - | - |  |  | 0 | TRUE | TRUE | TRUE | - | #VALUE! | - | #VALUE! |  | #VALUE! | #VALUE! | #VALUE! | #VALUE! | #VALUE! | #VALUE! | #VALUE!
841 | Группа от QF |  |  |  | #VALUE! | - | - | - | - | - | - |  |  | 0 | TRUE | TRUE | TRUE | - | #VALUE! | - | #VALUE! |  | #VALUE! | #VALUE! | #VALUE! | #VALUE! | #VALUE! | #VALUE! | #VALUE!
842 | Группа от QF |  |  |  | #VALUE! | - | - | - | - | - | - |  |  | 0 | TRUE | TRUE | TRUE | - | #VALUE! | - | #VALUE! |  | #VALUE! | #VALUE! | #VALUE! | #VALUE! | #VALUE! | #VALUE! | #VALUE!
843 | Группа от QF |  |  |  | #VALUE! | - | - | - | - | - | - |  |  | 0 | TRUE | TRUE | TRUE | - | #VALUE! | - | #VALUE! |  | #VALUE! | #VALUE! | #VALUE! | #VALUE! | #VALUE! | #VALUE! | #VALUE!
844 | Группа от QF |  |  |  | #VALUE! | - | - | - | - | - | - |  |  | 0 | TRUE | TRUE | TRUE | - | #VALUE! | - | #VALUE! |  | #VALUE! | #VALUE! | #VALUE! | #VALUE! | #VALUE! | #VALUE! | #VALUE!
845 | Группа от QF |  |  |  | #VALUE! | - | - | - | - | - | - |  |  | 0 | TRUE | TRUE | TRUE | - | #VALUE! | - | #VALUE! |  | #VALUE! | #VALUE! | #VALUE! | #VALUE! | #VALUE! | #VALUE! | #VALUE!
846 | Группа от QF |  |  |  | #VALUE! | - | - | - | - | - | - |  |  | 0 | TRUE | TRUE | TRUE | - | #VALUE! | - | #VALUE! |  | #VALUE! | #VALUE! | #VALUE! | #VALUE! | #VALUE! | #VALUE! | #VALUE!
847 | Группа от QF |  |  |  | #VALUE! | - | - | - | - | - | - |  |  | 0 | TRUE | TRUE | TRUE | - | #VALUE! | - | #VALUE! |  | #VALUE! | #VALUE! | #VALUE! | #VALUE! | #VALUE! | #VALUE! | #VALUE!
848 | Группа от QF |  |  |  | #VALUE! | - | - | - | - | - | - |  |  | 0 | TRUE | TRUE | TRUE | - | #VALUE! | - | #VALUE! |  | #VALUE! | #VALUE! | #VALUE! | #VALUE! | #VALUE! | #VALUE! | #VALUE!
849 | Группа от QF |  |  |  | #VALUE! | - | - | - | - | - | - |  |  | 0 | TRUE | TRUE | TRUE | - | #VALUE! | - | #VALUE! |  | #VALUE! | #VALUE! | #VALUE! | #VALUE! | #VALUE! | #VALUE! | #VALUE!
850 | Группа от QF |  |  |  | #VALUE! | - | - | - | - | - | - |  |  | 0 | TRUE | TRUE | TRUE | - | #VALUE! | - | #VALUE! |  | #VALUE! | #VALUE! | #VALUE! | #VALUE! | #VALUE! | #VALUE! | #VALUE!
851 | Группа от QF |  |  |  | #VALUE! | - | - | - | - | - | - |  |  | 0 | TRUE | TRUE | TRUE | - | #VALUE! | - | #VALUE! |  | #VALUE! | #VALUE! | #VALUE! | #VALUE! | #VALUE! | #VALUE! | #VALUE!
852 | Группа от QF |  |  |  | #VALUE! | - | - | - | - | - | - |  |  | 0 | TRUE | TRUE | TRUE | - | #VALUE! | - | #VALUE! |  | #VALUE! | #VALUE! | #VALUE! | #VALUE! | #VALUE! | #VALUE! | #VALUE!
853 | Группа от QF |  |  |  | #VALUE! | - | - | - | - | - | - |  |  | 0 | TRUE | TRUE | TRUE | - | #VALUE! | - | #VALUE! |  | #VALUE! | #VALUE! | #VALUE! | #VALUE! | #VALUE! | #VALUE! | #VALUE!
854 | Группа от QF |  |  |  | #VALUE! | - | - | - | - | - | - |  |  | 0 | TRUE | TRUE | TRUE | - | #VALUE! | - | #VALUE! |  | #VALUE! | #VALUE! | #VALUE! | #VALUE! | #VALUE! | #VALUE! | #VALUE!
855 | Группа от QF |  |  |  | #VALUE! | - | - | - | - | - | - |  |  | 0 | TRUE | TRUE | TRUE | - | #VALUE! | - | #VALUE! |  | #VALUE! | #VALUE! | #VALUE! | #VALUE! | #VALUE! | #VALUE! | #VALUE!
856 | Группа от QF |  |  |  | #VALUE! | - | - | - | - | - | - |  |  | 0 | TRUE | TRUE | TRUE | - | #VALUE! | - | #VALUE! |  | #VALUE! | #VALUE! | #VALUE! | #VALUE! | #VALUE! | #VALUE! | #VALUE!
857 | Группа от QF |  |  |  | #VALUE! | - | - | - | - | - | - |  |  | 0 | TRUE | TRUE | TRUE | - | #VALUE! | - | #VALUE! |  | #VALUE! | #VALUE! | #VALUE! | #VALUE! | #VALUE! | #VALUE! | #VALUE!
858 | Группа от QF |  |  |  | #VALUE! | - | - | - | - | - | - |  |  | 0 | TRUE | TRUE | TRUE | - | #VALUE! | - | #VALUE! |  | #VALUE! | #VALUE! | #VALUE! | #VALUE! | #VALUE! | #VALUE! | #VALUE!
859 | Группа от QF |  |  |  | #VALUE! | - | - | - | - | - | - |  |  | 0 | TRUE | TRUE | TRUE | - | #VALUE! | - | #VALUE! |  | #VALUE! | #VALUE! | #VALUE! | #VALUE! | #VALUE! | #VALUE! | #VALUE!
860 | Группа от QF |  |  |  | #VALUE! | - | - | - | - | - | - |  |  | 0 | TRUE | TRUE | TRUE | - | #VALUE! | - | #VALUE! |  | #VALUE! | #VALUE! | #VALUE! | #VALUE! | #VALUE! | #VALUE! | #VALUE!
861 | Группа от QF |  |  |  | #VALUE! | - | - | - | - | - | - |  |  | 0 | TRUE | TRUE | TRUE | - | #VALUE! | - | #VALUE! |  | #VALUE! | #VALUE! | #VALUE! | #VALUE! | #VALUE! | #VALUE! | #VALUE!
862 | Группа от QF |  |  |  | #VALUE! | - | - | - | - | - | - |  |  | 0 | TRUE | TRUE | TRUE | - | #VALUE! | - | #VALUE! |  | #VALUE! | #VALUE! | #VALUE! | #VALUE! | #VALUE! | #VALUE! | #VALUE!
863 | Группа от QF |  |  |  | #VALUE! | - | - | - | - | - | - |  |  | 0 | TRUE | TRUE | TRUE | - | #VALUE! | - | #VALUE! |  | #VALUE! | #VALUE! | #VALUE! | #VALUE! | #VALUE! | #VALUE! | #VALUE!
864 | Группа от QF |  |  |  | #VALUE! | - | - | - | - | - | - |  |  | 0 | TRUE | TRUE | TRUE | - | #VALUE! | - | #VALUE! |  | #VALUE! | #VALUE! | #VALUE! | #VALUE! | #VALUE! | #VALUE! | #VALUE!
865 | Группа от QF |  |  |  | #VALUE! | - | - | - | - | - | - |  |  | 0 | TRUE | TRUE | TRUE | - | #VALUE! | - | #VALUE! |  | #VALUE! | #VALUE! | #VALUE! | #VALUE! | #VALUE! | #VALUE! | #VALUE!
866 | Группа от QF |  |  |  | #VALUE! | - | - | - | - | - | - |  |  | 0 | TRUE | TRUE | TRUE | - | #VALUE! | - | #VALUE! |  | #VALUE! | #VALUE! | #VALUE! | #VALUE! | #VALUE! | #VALUE! | #VALUE!
867 | Группа от QF |  |  |  | #VALUE! | - | - | - | - | - | - |  |  | 0 | TRUE | TRUE | TRUE | - | #VALUE! | - | #VALUE! |  | #VALUE! | #VALUE! | #VALUE! | #VALUE! | #VALUE! | #VALUE! | #VALUE!
868 | Группа от QF |  |  |  | #VALUE! | - | - | - | - | - | - |  |  | 0 | TRUE | TRUE | TRUE | - | #VALUE! | - | #VALUE! |  | #VALUE! | #VALUE! | #VALUE! | #VALUE! | #VALUE! | #VALUE! | #VALUE!
869 | Группа от QF |  |  |  | #VALUE! | - | - | - | - | - | - |  |  | 0 | TRUE | TRUE | TRUE | - | #VALUE! | - | #VALUE! |  | #VALUE! | #VALUE! | #VALUE! | #VALUE! | #VALUE! | #VALUE! | #VALUE!
870 | Группа от QF |  |  |  | #VALUE! | - | - | - | - | - | - |  |  | 0 | TRUE | TRUE | TRUE | - | #VALUE! | - | #VALUE! |  | #VALUE! | #VALUE! | #VALUE! | #VALUE! | #VALUE! | #VALUE! | #VALUE!
871 | Группа от QF |  |  |  | #VALUE! | - | - | - | - | - | - |  |  | 0 | TRUE | TRUE | TRUE | - | #VALUE! | - | #VALUE! |  | #VALUE! | #VALUE! | #VALUE! | #VALUE! | #VALUE! | #VALUE! | #VALUE!
872 | Группа от QF |  |  |  | #VALUE! | - | - | - | - | - | - |  |  | 0 | TRUE | TRUE | TRUE | - | #VALUE! | - | #VALUE! |  | #VALUE! | #VALUE! | #VALUE! | #VALUE! | #VALUE! | #VALUE! | #VALUE!
873 | Группа от QF |  |  |  | #VALUE! | - | - | - | - | - | - |  |  | 0 | TRUE | TRUE | TRUE | - | #VALUE! | - | #VALUE! |  | #VALUE! | #VALUE! | #VALUE! | #VALUE! | #VALUE! | #VALUE! | #VALUE!
874 | Группа от QF |  |  |  | #VALUE! | - | - | - | - | - | - |  |  | 0 | TRUE | TRUE | TRUE | - | #VALUE! | - | #VALUE! |  | #VALUE! | #VALUE! | #VALUE! | #VALUE! | #VALUE! | #VALUE! | #VALUE!
875 | Группа от QF |  |  |  | #VALUE! | - | - | - | - | - | - |  |  | 0 | TRUE | TRUE | TRUE | - | #VALUE! | - | #VALUE! |  | #VALUE! | #VALUE! | #VALUE! | #VALUE! | #VALUE! | #VALUE! | #VALUE!
876 | Группа от QF |  |  |  | #VALUE! | - | - | - | - | - | - |  |  | 0 | TRUE | TRUE | TRUE | - | #VALUE! | - | #VALUE! |  | #VALUE! | #VALUE! | #VALUE! | #VALUE! | #VALUE! | #VALUE! | #VALUE!
877 | Группа от QF |  |  |  | #VALUE! | - | - | - | - | - | - |  |  | 0 | TRUE | TRUE | TRUE | - | #VALUE! | - | #VALUE! |  | #VALUE! | #VALUE! | #VALUE! | #VALUE! | #VALUE! | #VALUE! | #VALUE!
878 | Группа от QF |  |  |  | #VALUE! | - | - | - | - | - | - |  |  | 0 | TRUE | TRUE | TRUE | - | #VALUE! | - | #VALUE! |  | #VALUE! | #VALUE! | #VALUE! | #VALUE! | #VALUE! | #VALUE! | #VALUE!
879 | Группа от QF |  |  |  | #VALUE! | - | - | - | - | - | - |  |  | 0 | TRUE | TRUE | TRUE | - | #VALUE! | - | #VALUE! |  | #VALUE! | #VALUE! | #VALUE! | #VALUE! | #VALUE! | #VALUE! | #VALUE!
880 | Группа от QF |  |  |  | #VALUE! | - | - | - | - | - | - |  |  | 0 | TRUE | TRUE | TRUE | - | #VALUE! | - | #VALUE! |  | #VALUE! | #VALUE! | #VALUE! | #VALUE! | #VALUE! | #VALUE! | #VALUE!
881 | Группа от QF |  |  |  | #VALUE! | - | - | - | - | - | - |  |  | 0 | TRUE | TRUE | TRUE | - | #VALUE! | - | #VALUE! |  | #VALUE! | #VALUE! | #VALUE! | #VALUE! | #VALUE! | #VALUE! | #VALUE!
882 | Группа от QF |  |  |  | #VALUE! | - | - | - | - | - | - |  |  | 0 | TRUE | TRUE | TRUE | - | #VALUE! | - | #VALUE! |  | #VALUE! | #VALUE! | #VALUE! | #VALUE! | #VALUE! | #VALUE! | #VALUE!
883 | Группа от QF |  |  |  | #VALUE! | - | - | - | - | - | - |  |  | 0 | TRUE | TRUE | TRUE | - | #VALUE! | - | #VALUE! |  | #VALUE! | #VALUE! | #VALUE! | #VALUE! | #VALUE! | #VALUE! | #VALUE!
884 | Группа от QF |  |  |  | #VALUE! | - | - | - | - | - | - |  |  | 0 | TRUE | TRUE | TRUE | - | #VALUE! | - | #VALUE! |  | #VALUE! | #VALUE! | #VALUE! | #VALUE! | #VALUE! | #VALUE! | #VALUE!
885 | Группа от QF |  |  |  | #VALUE! | - | - | - | - | - | - |  |  | 0 | TRUE | TRUE | TRUE | - | #VALUE! | - | #VALUE! |  | #VALUE! | #VALUE! | #VALUE! | #VALUE! | #VALUE! | #VALUE! | #VALUE!
886 | Группа от QF |  |  |  | #VALUE! | - | - | - | - | - | - |  |  | 0 | TRUE | TRUE | TRUE | - | #VALUE! | - | #VALUE! |  | #VALUE! | #VALUE! | #VALUE! | #VALUE! | #VALUE! | #VALUE! | #VALUE!
887 | Группа от QF |  |  |  | #VALUE! | - | - | - | - | - | - |  |  | 0 | TRUE | TRUE | TRUE | - | #VALUE! | - | #VALUE! |  | #VALUE! | #VALUE! | #VALUE! | #VALUE! | #VALUE! | #VALUE! | #VALUE!
888 | Группа от QF |  |  |  | #VALUE! | - | - | - | - | - | - |  |  | 0 | TRUE | TRUE | TRUE | - | #VALUE! | - | #VALUE! |  | #VALUE! | #VALUE! | #VALUE! | #VALUE! | #VALUE! | #VALUE! | #VALUE!
889 | Группа от QF |  |  |  | #VALUE! | - | - | - | - | - | - |  |  | 0 | TRUE | TRUE | TRUE | - | #VALUE! | - | #VALUE! |  | #VALUE! | #VALUE! | #VALUE! | #VALUE! | #VALUE! | #VALUE! | #VALUE!
890 | Группа от QF |  |  |  | #VALUE! | - | - | - | - | - | - |  |  | 0 | TRUE | TRUE | TRUE | - | #VALUE! | - | #VALUE! |  | #VALUE! | #VALUE! | #VALUE! | #VALUE! | #VALUE! | #VALUE! | #VALUE!
891 | Группа от QF |  |  |  | #VALUE! | - | - | - | - | - | - |  |  | 0 | TRUE | TRUE | TRUE | - | #VALUE! | - | #VALUE! |  | #VALUE! | #VALUE! | #VALUE! | #VALUE! | #VALUE! | #VALUE! | #VALUE!
892 | Группа от QF |  |  |  | #VALUE! | - | - | - | - | - | - |  |  | 0 | TRUE | TRUE | TRUE | - | #VALUE! | - | #VALUE! |  | #VALUE! | #VALUE! | #VALUE! | #VALUE! | #VALUE! | #VALUE! | #VALUE!
893 | Группа от QF |  |  |  | #VALUE! | - | - | - | - | - | - |  |  | 0 | TRUE | TRUE | TRUE | - | #VALUE! | - | #VALUE! |  | #VALUE! | #VALUE! | #VALUE! | #VALUE! | #VALUE! | #VALUE! | #VALUE!
894 | Группа от QF |  |  |  | #VALUE! | - | - | - | - | - | - |  |  | 0 | TRUE | TRUE | TRUE | - | #VALUE! | - | #VALUE! |  | #VALUE! | #VALUE! | #VALUE! | #VALUE! | #VALUE! | #VALUE! | #VALUE!
895 | Группа от QF |  |  |  | #VALUE! | - | - | - | - | - | - |  |  | 0 | TRUE | TRUE | TRUE | - | #VALUE! | - | #VALUE! |  | #VALUE! | #VALUE! | #VALUE! | #VALUE! | #VALUE! | #VALUE! | #VALUE!
896 | Группа от QF |  |  |  | #VALUE! | - | - | - | - | - | - |  |  | 0 | TRUE | TRUE | TRUE | - | #VALUE! | - | #VALUE! |  | #VALUE! | #VALUE! | #VALUE! | #VALUE! | #VALUE! | #VALUE! | #VALUE!
897 | Группа от QF |  |  |  | #VALUE! | - | - | - | - | - | - |  |  | 0 | TRUE | TRUE | TRUE | - | #VALUE! | - | #VALUE! |  | #VALUE! | #VALUE! | #VALUE! | #VALUE! | #VALUE! | #VALUE! | #VALUE!
898 | Группа от QF |  |  |  | #VALUE! | - | - | - | - | - | - |  |  | 0 | TRUE | TRUE | TRUE | - | #VALUE! | - | #VALUE! |  | #VALUE! | #VALUE! | #VALUE! | #VALUE! | #VALUE! | #VALUE! | #VALUE!
899 | Группа от QF |  |  |  | #VALUE! | - | - | - | - | - | - |  |  | 0 | TRUE | TRUE | TRUE | - | #VALUE! | - | #VALUE! |  | #VALUE! | #VALUE! | #VALUE! | #VALUE! | #VALUE! | #VALUE! | #VALUE!
900 | Группа от QF |  |  |  | #VALUE! | - | - | - | - | - | - |  |  | 0 | TRUE | TRUE | TRUE | - | #VALUE! | - | #VALUE! |  | #VALUE! | #VALUE! | #VALUE! | #VALUE! | #VALUE! | #VALUE! | #VALUE!
901 | Группа от QF |  |  |  | #VALUE! | - | - | - | - | - | - |  |  | 0 | TRUE | TRUE | TRUE | - | #VALUE! | - | #VALUE! |  | #VALUE! | #VALUE! | #VALUE! | #VALUE! | #VALUE! | #VALUE! | #VALUE!
902 | Группа от QF |  |  |  | #VALUE! | - | - | - | - | - | - |  |  | 0 | TRUE | TRUE | TRUE | - | #VALUE! | - | #VALUE! |  | #VALUE! | #VALUE! | #VALUE! | #VALUE! | #VALUE! | #VALUE! | #VALUE!
903 | Группа от QF |  |  |  | #VALUE! | - | - | - | - | - | - |  |  | 0 | TRUE | TRUE | TRUE | - | #VALUE! | - | #VALUE! |  | #VALUE! | #VALUE! | #VALUE! | #VALUE! | #VALUE! | #VALUE! | #VALUE!
904 | Группа от QF |  |  |  | #VALUE! | - | - | - | - | - | - |  |  | 0 | TRUE | TRUE | TRUE | - | #VALUE! | - | #VALUE! |  | #VALUE! | #VALUE! | #VALUE! | #VALUE! | #VALUE! | #VALUE! | #VALUE!
905 | Группа от QF |  |  |  | #VALUE! | - | - | - | - | - | - |  |  | 0 | TRUE | TRUE | TRUE | - | #VALUE! | - | #VALUE! |  | #VALUE! | #VALUE! | #VALUE! | #VALUE! | #VALUE! | #VALUE! | #VALUE!
906 | Группа от QF |  |  |  | #VALUE! | - | - | - | - | - | - |  |  | 0 | TRUE | TRUE | TRUE | - | #VALUE! | - | #VALUE! |  | #VALUE! | #VALUE! | #VALUE! | #VALUE! | #VALUE! | #VALUE! | #VALUE!
907 | Группа от QF |  |  |  | #VALUE! | - | - | - | - | - | - |  |  | 0 | TRUE | TRUE | TRUE | - | #VALUE! | - | #VALUE! |  | #VALUE! | #VALUE! | #VALUE! | #VALUE! | #VALUE! | #VALUE! | #VALUE!
908 | Группа от QF |  |  |  | #VALUE! | - | - | - | - | - | - |  |  | 0 | TRUE | TRUE | TRUE | - | #VALUE! | - | #VALUE! |  | #VALUE! | #VALUE! | #VALUE! | #VALUE! | #VALUE! | #VALUE! | #VALUE!
909 | Группа от QF |  |  |  | #VALUE! | - | - | - | - | - | - |  |  | 0 | TRUE | TRUE | TRUE | - | #VALUE! | - | #VALUE! |  | #VALUE! | #VALUE! | #VALUE! | #VALUE! | #VALUE! | #VALUE! | #VALUE!
910 | Группа от QF |  |  |  | #VALUE! | - | - | - | - | - | - |  |  | 0 | TRUE | TRUE | TRUE | - | #VALUE! | - | #VALUE! |  | #VALUE! | #VALUE! | #VALUE! | #VALUE! | #VALUE! | #VALUE! | #VALUE!
911 | Группа от QF |  |  |  | #VALUE! | - | - | - | - | - | - |  |  | 0 | TRUE | TRUE | TRUE | - | #VALUE! | - | #VALUE! |  | #VALUE! | #VALUE! | #VALUE! | #VALUE! | #VALUE! | #VALUE! | #VALUE!
912 | Группа от QF |  |  |  | #VALUE! | - | - | - | - | - | - |  |  | 0 | TRUE | TRUE | TRUE | - | #VALUE! | - | #VALUE! |  | #VALUE! | #VALUE! | #VALUE! | #VALUE! | #VALUE! | #VALUE! | #VALUE!
913 | Группа от QF |  |  |  | #VALUE! | - | - | - | - | - | - |  |  | 0 | TRUE | TRUE | TRUE | - | #VALUE! | - | #VALUE! |  | #VALUE! | #VALUE! | #VALUE! | #VALUE! | #VALUE! | #VALUE! | #VALUE!
914 | Группа от QF |  |  |  | #VALUE! | - | - | - | - | - | - |  |  | 0 | TRUE | TRUE | TRUE | - | #VALUE! | - | #VALUE! |  | #VALUE! | #VALUE! | #VALUE! | #VALUE! | #VALUE! | #VALUE! | #VALUE!
915 | Группа от QF |  |  |  | #VALUE! | - | - | - | - | - | - |  |  | 0 | TRUE | TRUE | TRUE | - | #VALUE! | - | #VALUE! |  | #VALUE! | #VALUE! | #VALUE! | #VALUE! | #VALUE! | #VALUE! | #VALUE!
916 | Группа от QF |  |  |  | #VALUE! | - | - | - | - | - | - |  |  | 0 | TRUE | TRUE | TRUE | - | #VALUE! | - | #VALUE! |  | #VALUE! | #VALUE! | #VALUE! | #VALUE! | #VALUE! | #VALUE! | #VALUE!
917 | Группа от QF |  |  |  | #VALUE! | - | - | - | - | - | - |  |  | 0 | TRUE | TRUE | TRUE | - | #VALUE! | - | #VALUE! |  | #VALUE! | #VALUE! | #VALUE! | #VALUE! | #VALUE! | #VALUE! | #VALUE!
918 | Группа от QF |  |  |  | #VALUE! | - | - | - | - | - | - |  |  | 0 | TRUE | TRUE | TRUE | - | #VALUE! | - | #VALUE! |  | #VALUE! | #VALUE! | #VALUE! | #VALUE! | #VALUE! | #VALUE! | #VALUE!
919 | Группа от QF |  |  |  | #VALUE! | - | - | - | - | - | - |  |  | 0 | TRUE | TRUE | TRUE | - | #VALUE! | - | #VALUE! |  | #VALUE! | #VALUE! | #VALUE! | #VALUE! | #VALUE! | #VALUE! | #VALUE!
920 | Группа от QF |  |  |  | #VALUE! | - | - | - | - | - | - |  |  | 0 | TRUE | TRUE | TRUE | - | #VALUE! | - | #VALUE! |  | #VALUE! | #VALUE! | #VALUE! | #VALUE! | #VALUE! | #VALUE! | #VALUE!
921 | Группа от QF |  |  |  | #VALUE! | - | - | - | - | - | - |  |  | 0 | TRUE | TRUE | TRUE | - | #VALUE! | - | #VALUE! |  | #VALUE! | #VALUE! | #VALUE! | #VALUE! | #VALUE! | #VALUE! | #VALUE!
922 | Группа от QF |  |  |  | #VALUE! | - | - | - | - | - | - |  |  | 0 | TRUE | TRUE | TRUE | - | #VALUE! | - | #VALUE! |  | #VALUE! | #VALUE! | #VALUE! | #VALUE! | #VALUE! | #VALUE! | #VALUE!
923 | Группа от QF |  |  |  | #VALUE! | - | - | - | - | - | - |  |  | 0 | TRUE | TRUE | TRUE | - | #VALUE! | - | #VALUE! |  | #VALUE! | #VALUE! | #VALUE! | #VALUE! | #VALUE! | #VALUE! | #VALUE!
924 | Группа от QF |  |  |  | #VALUE! | - | - | - | - | - | - |  |  | 0 | TRUE | TRUE | TRUE | - | #VALUE! | - | #VALUE! |  | #VALUE! | #VALUE! | #VALUE! | #VALUE! | #VALUE! | #VALUE! | #VALUE!
925 | Группа от QF |  |  |  | #VALUE! | - | - | - | - | - | - |  |  | 0 | TRUE | TRUE | TRUE | - | #VALUE! | - | #VALUE! |  | #VALUE! | #VALUE! | #VALUE! | #VALUE! | #VALUE! | #VALUE! | #VALUE!
926 | Группа от QF |  |  |  | #VALUE! | - | - | - | - | - | - |  |  | 0 | TRUE | TRUE | TRUE | - | #VALUE! | - | #VALUE! |  | #VALUE! | #VALUE! | #VALUE! | #VALUE! | #VALUE! | #VALUE! | #VALUE!
927 | Группа от QF |  |  |  | #VALUE! | - | - | - | - | - | - |  |  | 0 | TRUE | TRUE | TRUE | - | #VALUE! | - | #VALUE! |  | #VALUE! | #VALUE! | #VALUE! | #VALUE! | #VALUE! | #VALUE! | #VALUE!
928 | Группа от QF |  |  |  | #VALUE! | - | - | - | - | - | - |  |  | 0 | TRUE | TRUE | TRUE | - | #VALUE! | - | #VALUE! |  | #VALUE! | #VALUE! | #VALUE! | #VALUE! | #VALUE! | #VALUE! | #VALUE!
929 | Группа от QF |  |  |  | #VALUE! | - | - | - | - | - | - |  |  | 0 | TRUE | TRUE | TRUE | - | #VALUE! | - | #VALUE! |  | #VALUE! | #VALUE! | #VALUE! | #VALUE! | #VALUE! | #VALUE! | #VALUE!
930 | Группа от QF |  |  |  | #VALUE! | - | - | - | - | - | - |  |  | 0 | TRUE | TRUE | TRUE | - | #VALUE! | - | #VALUE! |  | #VALUE! | #VALUE! | #VALUE! | #VALUE! | #VALUE! | #VALUE! | #VALUE!
931 | Группа от QF |  |  |  | #VALUE! | - | - | - | - | - | - |  |  | 0 | TRUE | TRUE | TRUE | - | #VALUE! | - | #VALUE! |  | #VALUE! | #VALUE! | #VALUE! | #VALUE! | #VALUE! | #VALUE! | #VALUE!
932 | Группа от QF |  |  |  | #VALUE! | - | - | - | - | - | - |  |  | 0 | TRUE | TRUE | TRUE | - | #VALUE! | - | #VALUE! |  | #VALUE! | #VALUE! | #VALUE! | #VALUE! | #VALUE! | #VALUE! | #VALUE!
933 | Группа от QF |  |  |  | #VALUE! | - | - | - | - | - | - |  |  | 0 | TRUE | TRUE | TRUE | - | #VALUE! | - | #VALUE! |  | #VALUE! | #VALUE! | #VALUE! | #VALUE! | #VALUE! | #VALUE! | #VALUE!
934 | Группа от QF |  |  |  | #VALUE! | - | - | - | - | - | - |  |  | 0 | TRUE | TRUE | TRUE | - | #VALUE! | - | #VALUE! |  | #VALUE! | #VALUE! | #VALUE! | #VALUE! | #VALUE! | #VALUE! | #VALUE!
935 | Группа от QF |  |  |  | #VALUE! | - | - | - | - | - | - |  |  | 0 | TRUE | TRUE | TRUE | - | #VALUE! | - | #VALUE! |  | #VALUE! | #VALUE! | #VALUE! | #VALUE! | #VALUE! | #VALUE! | #VALUE!
936 | Группа от QF |  |  |  | #VALUE! | - | - | - | - | - | - |  |  | 0 | TRUE | TRUE | TRUE | - | #VALUE! | - | #VALUE! |  | #VALUE! | #VALUE! | #VALUE! | #VALUE! | #VALUE! | #VALUE! | #VALUE!
937 | Группа от QF |  |  |  | #VALUE! | - | - | - | - | - | - |  |  | 0 | TRUE | TRUE | TRUE | - | #VALUE! | - | #VALUE! |  | #VALUE! | #VALUE! | #VALUE! | #VALUE! | #VALUE! | #VALUE! | #VALUE!
938 | Группа от QF |  |  |  | #VALUE! | - | - | - | - | - | - |  |  | 0 | TRUE | TRUE | TRUE | - | #VALUE! | - | #VALUE! |  | #VALUE! | #VALUE! | #VALUE! | #VALUE! | #VALUE! | #VALUE! | #VALUE!
939 | Группа от QF |  |  |  | #VALUE! | - | - | - | - | - | - |  |  | 0 | TRUE | TRUE | TRUE | - | #VALUE! | - | #VALUE! |  | #VALUE! | #VALUE! | #VALUE! | #VALUE! | #VALUE! | #VALUE! | #VALUE!
940 | Группа от QF |  |  |  | #VALUE! | - | - | - | - | - | - |  |  | 0 | TRUE | TRUE | TRUE | - | #VALUE! | - | #VALUE! |  | #VALUE! | #VALUE! | #VALUE! | #VALUE! | #VALUE! | #VALUE! | #VALUE!
941 | Группа от QF |  |  |  | #VALUE! | - | - | - | - | - | - |  |  | 0 | TRUE | TRUE | TRUE | - | #VALUE! | - | #VALUE! |  | #VALUE! | #VALUE! | #VALUE! | #VALUE! | #VALUE! | #VALUE! | #VALUE!
942 | Группа от QF |  |  |  | #VALUE! | - | - | - | - | - | - |  |  | 0 | TRUE | TRUE | TRUE | - | #VALUE! | - | #VALUE! |  | #VALUE! | #VALUE! | #VALUE! | #VALUE! | #VALUE! | #VALUE! | #VALUE!
943 | Группа от QF |  |  |  | #VALUE! | - | - | - | - | - | - |  |  | 0 | TRUE | TRUE | TRUE | - | #VALUE! | - | #VALUE! |  | #VALUE! | #VALUE! | #VALUE! | #VALUE! | #VALUE! | #VALUE! | #VALUE!
944 | Группа от QF |  |  |  | #VALUE! | - | - | - | - | - | - |  |  | 0 | TRUE | TRUE | TRUE | - | #VALUE! | - | #VALUE! |  | #VALUE! | #VALUE! | #VALUE! | #VALUE! | #VALUE! | #VALUE! | #VALUE!
945 | Группа от QF |  |  |  | #VALUE! | - | - | - | - | - | - |  |  | 0 | TRUE | TRUE | TRUE | - | #VALUE! | - | #VALUE! |  | #VALUE! | #VALUE! | #VALUE! | #VALUE! | #VALUE! | #VALUE! | #VALUE!
946 | Группа от QF |  |  |  | #VALUE! | - | - | - | - | - | - |  |  | 0 | TRUE | TRUE | TRUE | - | #VALUE! | - | #VALUE! |  | #VALUE! | #VALUE! | #VALUE! | #VALUE! | #VALUE! | #VALUE! | #VALUE!
947 | Группа от QF |  |  |  | #VALUE! | - | - | - | - | - | - |  |  | 0 | TRUE | TRUE | TRUE | - | #VALUE! | - | #VALUE! |  | #VALUE! | #VALUE! | #VALUE! | #VALUE! | #VALUE! | #VALUE! | #VALUE!
948 | Группа от QF |  |  |  | #VALUE! | - | - | - | - | - | - |  |  | 0 | TRUE | TRUE | TRUE | - | #VALUE! | - | #VALUE! |  | #VALUE! | #VALUE! | #VALUE! | #VALUE! | #VALUE! | #VALUE! | #VALUE!
949 | Группа от QF |  |  |  | #VALUE! | - | - | - | - | - | - |  |  | 0 | TRUE | TRUE | TRUE | - | #VALUE! | - | #VALUE! |  | #VALUE! | #VALUE! | #VALUE! | #VALUE! | #VALUE! | #VALUE! | #VALUE!
950 | Группа от QF |  |  |  | #VALUE! | - | - | - | - | - | - |  |  | 0 | TRUE | TRUE | TRUE | - | #VALUE! | - | #VALUE! |  | #VALUE! | #VALUE! | #VALUE! | #VALUE! | #VALUE! | #VALUE! | #VALUE!
951 | Группа от QF |  |  |  | #VALUE! | - | - | - | - | - | - |  |  | 0 | TRUE | TRUE | TRUE | - | #VALUE! | - | #VALUE! |  | #VALUE! | #VALUE! | #VALUE! | #VALUE! | #VALUE! | #VALUE! | #VALUE!
952 | Группа от QF |  |  |  | #VALUE! | - | - | - | - | - | - |  |  | 0 | TRUE | TRUE | TRUE | - | #VALUE! | - | #VALUE! |  | #VALUE! | #VALUE! | #VALUE! | #VALUE! | #VALUE! | #VALUE! | #VALUE!
953 | Группа от QF |  |  |  | #VALUE! | - | - | - | - | - | - |  |  | 0 | TRUE | TRUE | TRUE | - | #VALUE! | - | #VALUE! |  | #VALUE! | #VALUE! | #VALUE! | #VALUE! | #VALUE! | #VALUE! | #VALUE!
954 | Группа от QF |  |  |  | #VALUE! | - | - | - | - | - | - |  |  | 0 | TRUE | TRUE | TRUE | - | #VALUE! | - | #VALUE! |  | #VALUE! | #VALUE! | #VALUE! | #VALUE! | #VALUE! | #VALUE! | #VALUE!
955 | Группа от QF |  |  |  | #VALUE! | - | - | - | - | - | - |  |  | 0 | TRUE | TRUE | TRUE | - | #VALUE! | - | #VALUE! |  | #VALUE! | #VALUE! | #VALUE! | #VALUE! | #VALUE! | #VALUE! | #VALUE!
956 | Группа от QF |  |  |  | #VALUE! | - | - | - | - | - | - |  |  | 0 | TRUE | TRUE | TRUE | - | #VALUE! | - | #VALUE! |  | #VALUE! | #VALUE! | #VALUE! | #VALUE! | #VALUE! | #VALUE! | #VALUE!
957 | Группа от QF |  |  |  | #VALUE! | - | - | - | - | - | - |  |  | 0 | TRUE | TRUE | TRUE | - | #VALUE! | - | #VALUE! |  | #VALUE! | #VALUE! | #VALUE! | #VALUE! | #VALUE! | #VALUE! | #VALUE!
958 | Группа от QF |  |  |  | #VALUE! | - | - | - | - | - | - |  |  | 0 | TRUE | TRUE | TRUE | - | #VALUE! | - | #VALUE! |  | #VALUE! | #VALUE! | #VALUE! | #VALUE! | #VALUE! | #VALUE! | #VALUE!
959 | Группа от QF |  |  |  | #VALUE! | - | - | - | - | - | - |  |  | 0 | TRUE | TRUE | TRUE | - | #VALUE! | - | #VALUE! |  | #VALUE! | #VALUE! | #VALUE! | #VALUE! | #VALUE! | #VALUE! | #VALUE!
960 | Группа от QF |  |  |  | #VALUE! | - | - | - | - | - | - |  |  | 0 | TRUE | TRUE | TRUE | - | #VALUE! | - | #VALUE! |  | #VALUE! | #VALUE! | #VALUE! | #VALUE! | #VALUE! | #VALUE! | #VALUE!
961 | Группа от QF |  |  |  | #VALUE! | - | - | - | - | - | - |  |  | 0 | TRUE | TRUE | TRUE | - | #VALUE! | - | #VALUE! |  | #VALUE! | #VALUE! | #VALUE! | #VALUE! | #VALUE! | #VALUE! | #VALUE!
962 | Группа от QF |  |  |  | #VALUE! | - | - | - | - | - | - |  |  | 0 | TRUE | TRUE | TRUE | - | #VALUE! | - | #VALUE! |  | #VALUE! | #VALUE! | #VALUE! | #VALUE! | #VALUE! | #VALUE! | #VALUE!
963 | Группа от QF |  |  |  | #VALUE! | - | - | - | - | - | - |  |  | 0 | TRUE | TRUE | TRUE | - | #VALUE! | - | #VALUE! |  | #VALUE! | #VALUE! | #VALUE! | #VALUE! | #VALUE! | #VALUE! | #VALUE!
964 | Группа от QF |  |  |  | #VALUE! | - | - | - | - | - | - |  |  | 0 | TRUE | TRUE | TRUE | - | #VALUE! | - | #VALUE! |  | #VALUE! | #VALUE! | #VALUE! | #VALUE! | #VALUE! | #VALUE! | #VALUE!
965 | Группа от QF |  |  |  | #VALUE! | - | - | - | - | - | - |  |  | 0 | TRUE | TRUE | TRUE | - | #VALUE! | - | #VALUE! |  | #VALUE! | #VALUE! | #VALUE! | #VALUE! | #VALUE! | #VALUE! | #VALUE!
966 | Группа от QF |  |  |  | #VALUE! | - | - | - | - | - | - |  |  | 0 | TRUE | TRUE | TRUE | - | #VALUE! | - | #VALUE! |  | #VALUE! | #VALUE! | #VALUE! | #VALUE! | #VALUE! | #VALUE! | #VALUE!
967 | Группа от QF |  |  |  | #VALUE! | - | - | - | - | - | - |  |  | 0 | TRUE | TRUE | TRUE | - | #VALUE! | - | #VALUE! |  | #VALUE! | #VALUE! | #VALUE! | #VALUE! | #VALUE! | #VALUE! | #VALUE!
968 | Группа от QF |  |  |  | #VALUE! | - | - | - | - | - | - |  |  | 0 | TRUE | TRUE | TRUE | - | #VALUE! | - | #VALUE! |  | #VALUE! | #VALUE! | #VALUE! | #VALUE! | #VALUE! | #VALUE! | #VALUE!
969 | Группа от QF |  |  |  | #VALUE! | - | - | - | - | - | - |  |  | 0 | TRUE | TRUE | TRUE | - | #VALUE! | - | #VALUE! |  | #VALUE! | #VALUE! | #VALUE! | #VALUE! | #VALUE! | #VALUE! | #VALUE!
970 | Группа от QF |  |  |  | #VALUE! | - | - | - | - | - | - |  |  | 0 | TRUE | TRUE | TRUE | - | #VALUE! | - | #VALUE! |  | #VALUE! | #VALUE! | #VALUE! | #VALUE! | #VALUE! | #VALUE! | #VALUE!
971 | Группа от QF |  |  |  | #VALUE! | - | - | - | - | - | - |  |  | 0 | TRUE | TRUE | TRUE | - | #VALUE! | - | #VALUE! |  | #VALUE! | #VALUE! | #VALUE! | #VALUE! | #VALUE! | #VALUE! | #VALUE!
972 | Группа от QF |  |  |  | #VALUE! | - | - | - | - | - | - |  |  | 0 | TRUE | TRUE | TRUE | - | #VALUE! | - | #VALUE! |  | #VALUE! | #VALUE! | #VALUE! | #VALUE! | #VALUE! | #VALUE! | #VALUE!
973 | Группа от QF |  |  |  | #VALUE! | - | - | - | - | - | - |  |  | 0 | TRUE | TRUE | TRUE | - | #VALUE! | - | #VALUE! |  | #VALUE! | #VALUE! | #VALUE! | #VALUE! | #VALUE! | #VALUE! | #VALUE!
974 | Группа от QF |  |  |  | #VALUE! | - | - | - | - | - | - |  |  | 0 | TRUE | TRUE | TRUE | - | #VALUE! | - | #VALUE! |  | #VALUE! | #VALUE! | #VALUE! | #VALUE! | #VALUE! | #VALUE! | #VALUE!
975 | Группа от QF |  |  |  | #VALUE! | - | - | - | - | - | - |  |  | 0 | TRUE | TRUE | TRUE | - | #VALUE! | - | #VALUE! |  | #VALUE! | #VALUE! | #VALUE! | #VALUE! | #VALUE! | #VALUE! | #VALUE!
976 | Группа от QF |  |  |  | #VALUE! | - | - | - | - | - | - |  |  | 0 | TRUE | TRUE | TRUE | - | #VALUE! | - | #VALUE! |  | #VALUE! | #VALUE! | #VALUE! | #VALUE! | #VALUE! | #VALUE! | #VALUE!
977 | Группа от QF |  |  |  | #VALUE! | - | - | - | - | - | - |  |  | 0 | TRUE | TRUE | TRUE | - | #VALUE! | - | #VALUE! |  | #VALUE! | #VALUE! | #VALUE! | #VALUE! | #VALUE! | #VALUE! | #VALUE!
978 | Группа от QF |  |  |  | #VALUE! | - | - | - | - | - | - |  |  | 0 | TRUE | TRUE | TRUE | - | #VALUE! | - | #VALUE! |  | #VALUE! | #VALUE! | #VALUE! | #VALUE! | #VALUE! | #VALUE! | #VALUE!
979 | Группа от QF |  |  |  | #VALUE! | - | - | - | - | - | - |  |  | 0 | TRUE | TRUE | TRUE | - | #VALUE! | - | #VALUE! |  | #VALUE! | #VALUE! | #VALUE! | #VALUE! | #VALUE! | #VALUE! | #VALUE!
980 | Группа от QF |  |  |  | #VALUE! | - | - | - | - | - | - |  |  | 0 | TRUE | TRUE | TRUE | - | #VALUE! | - | #VALUE! |  | #VALUE! | #VALUE! | #VALUE! | #VALUE! | #VALUE! | #VALUE! | #VALUE!
981 | Группа от QF |  |  |  | #VALUE! | - | - | - | - | - | - |  |  | 0 | TRUE | TRUE | TRUE | - | #VALUE! | - | #VALUE! |  | #VALUE! | #VALUE! | #VALUE! | #VALUE! | #VALUE! | #VALUE! | #VALUE!
982 | Группа от QF |  |  |  | #VALUE! | - | - | - | - | - | - |  |  | 0 | TRUE | TRUE | TRUE | - | #VALUE! | - | #VALUE! |  | #VALUE! | #VALUE! | #VALUE! | #VALUE! | #VALUE! | #VALUE! | #VALUE!
983 | Группа от QF |  |  |  | #VALUE! | - | - | - | - | - | - |  |  | 0 | TRUE | TRUE | TRUE | - | #VALUE! | - | #VALUE! |  | #VALUE! | #VALUE! | #VALUE! | #VALUE! | #VALUE! | #VALUE! | #VALUE!
984 | Группа от QF |  |  |  | #VALUE! | - | - | - | - | - | - |  |  | 0 | TRUE | TRUE | TRUE | - | #VALUE! | - | #VALUE! |  | #VALUE! | #VALUE! | #VALUE! | #VALUE! | #VALUE! | #VALUE! | #VALUE!
985 | Группа от QF |  |  |  | #VALUE! | - | - | - | - | - | - |  |  | 0 | TRUE | TRUE | TRUE | - | #VALUE! | - | #VALUE! |  | #VALUE! | #VALUE! | #VALUE! | #VALUE! | #VALUE! | #VALUE! | #VALUE!
986 | Группа от QF |  |  |  | #VALUE! | - | - | - | - | - | - |  |  | 0 | TRUE | TRUE | TRUE | - | #VALUE! | - | #VALUE! |  | #VALUE! | #VALUE! | #VALUE! | #VALUE! | #VALUE! | #VALUE! | #VALUE!
987 | Группа от QF |  |  |  | #VALUE! | - | - | - | - | - | - |  |  | 0 | TRUE | TRUE | TRUE | - | #VALUE! | - | #VALUE! |  | #VALUE! | #VALUE! | #VALUE! | #VALUE! | #VALUE! | #VALUE! | #VALUE!
988 | Группа от QF |  |  |  | #VALUE! | - | - | - | - | - | - |  |  | 0 | TRUE | TRUE | TRUE | - | #VALUE! | - | #VALUE! |  | #VALUE! | #VALUE! | #VALUE! | #VALUE! | #VALUE! | #VALUE! | #VALUE!
989 | Группа от QF |  |  |  | #VALUE! | - | - | - | - | - | - |  |  | 0 | TRUE | TRUE | TRUE | - | #VALUE! | - | #VALUE! |  | #VALUE! | #VALUE! | #VALUE! | #VALUE! | #VALUE! | #VALUE! | #VALUE!
990 | Группа от QF |  |  |  | #VALUE! | - | - | - | - | - | - |  |  | 0 | TRUE | TRUE | TRUE | - | #VALUE! | - | #VALUE! |  | #VALUE! | #VALUE! | #VALUE! | #VALUE! | #VALUE! | #VALUE! | #VALUE!
991 | Группа от QF |  |  |  | #VALUE! | - | - | - | - | - | - |  |  | 0 | TRUE | TRUE | TRUE | - | #VALUE! | - | #VALUE! |  | #VALUE! | #VALUE! | #VALUE! | #VALUE! | #VALUE! | #VALUE! | #VALUE!
992 | Группа от QF |  |  |  | #VALUE! | - | - | - | - | - | - |  |  | 0 | TRUE | TRUE | TRUE | - | #VALUE! | - | #VALUE! |  | #VALUE! | #VALUE! | #VALUE! | #VALUE! | #VALUE! | #VALUE! | #VALUE!
993 | Группа от QF |  |  |  | #VALUE! | - | - | - | - | - | - |  |  | 0 | TRUE | TRUE | TRUE | - | #VALUE! | - | #VALUE! |  | #VALUE! | #VALUE! | #VALUE! | #VALUE! | #VALUE! | #VALUE! | #VALUE!
994 | Группа от QF |  |  |  | #VALUE! | - | - | - | - | - | - |  |  | 0 | TRUE | TRUE | TRUE | - | #VALUE! | - | #VALUE! |  | #VALUE! | #VALUE! | #VALUE! | #VALUE! | #VALUE! | #VALUE! | #VALUE!
995 | Группа от QF |  |  |  | #VALUE! | - | - | - | - | - | - |  |  | 0 | TRUE | TRUE | TRUE | - | #VALUE! | - | #VALUE! |  | #VALUE! | #VALUE! | #VALUE! | #VALUE! | #VALUE! | #VALUE! | #VALUE!
996 | Группа от QF |  |  |  | #VALUE! | - | - | - | - | - | - |  |  | 0 | TRUE | TRUE | TRUE | - | #VALUE! | - | #VALUE! |  | #VALUE! | #VALUE! | #VALUE! | #VALUE! | #VALUE! | #VALUE! | #VALUE!
997 | Группа от QF |  |  |  | #VALUE! | - | - | - | - | - | - |  |  | 0 | TRUE | TRUE | TRUE | - | #VALUE! | - | #VALUE! |  | #VALUE! | #VALUE! | #VALUE! | #VALUE! | #VALUE! | #VALUE! | #VALUE!
998 | Группа от QF |  |  |  | #VALUE! | - | - | - | - | - | - |  |  | 0 | TRUE | TRUE | TRUE | - | #VALUE! | - | #VALUE! |  | #VALUE! | #VALUE! | #VALUE! | #VALUE! | #VALUE! | #VALUE! | #VALUE!
999 | Группа от QF |  |  |  | #VALUE! | - | - | - | - | - | - |  |  | 0 | TRUE | TRUE | TRUE | - | #VALUE! | - | #VALUE! |  | #VALUE! | #VALUE! | #VALUE! | #VALUE! | #VALUE! | #VALUE! | #VALUE!
1000 | Группа от QF |  |  |  | #VALUE! | - | - | - | - | - | - |  |  | 0 | TRUE | TRUE | TRUE | - | #VALUE! | - | #VALUE! |  | #VALUE! | #VALUE! | #VALUE! | #VALUE! | #VALUE! | #VALUE! | #VALUE!
1001 | Группа от QF |  |  |  | #VALUE! | - | - | - | - | - | - |  |  | 0 | TRUE | TRUE | TRUE | - | #VALUE! | - | #VALUE! |  | #VALUE! | #VALUE! | #VALUE! | #VALUE! | #VALUE! | #VALUE! | #VALUE!
1002 | Группа от QF |  |  |  | #VALUE! | - | - | - | - | - | - |  |  | 0 | TRUE | TRUE | TRUE | - | #VALUE! | - | #VALUE! |  | #VALUE! | #VALUE! | #VALUE! | #VALUE! | #VALUE! | #VALUE! | #VALUE!
1003 | Группа от QF |  |  |  | #VALUE! | - | - | - | - | - | - |  |  | 0 | TRUE | TRUE | TRUE | - | #VALUE! | - | #VALUE! |  | #VALUE! | #VALUE! | #VALUE! | #VALUE! | #VALUE! | #VALUE! | #VALUE!
1004 | Группа от QF |  |  |  | #VALUE! | - | - | - | - | - | - |  |  | 0 | TRUE | TRUE | TRUE | - | #VALUE! | - | #VALUE! |  | #VALUE! | #VALUE! | #VALUE! | #VALUE! | #VALUE! | #VALUE! | #VALUE!
1005 | Группа от QF |  |  |  | #VALUE! | - | - | - | - | - | - |  |  | 0 | TRUE | TRUE | TRUE | - | #VALUE! | - | #VALUE! |  | #VALUE! | #VALUE! | #VALUE! | #VALUE! | #VALUE! | #VALUE! | #VALUE!
1006 | Группа от QF |  |  |  | #VALUE! | - | - | - | - | - | - |  |  | 0 | TRUE | TRUE | TRUE | - | #VALUE! | - | #VALUE! |  | #VALUE! | #VALUE! | #VALUE! | #VALUE! | #VALUE! | #VALUE! | #VALUE!
1007 | Группа от QF |  |  |  | #VALUE! | - | - | - | - | - | - |  |  | 0 | TRUE | TRUE | TRUE | - | #VALUE! | - | #VALUE! |  | #VALUE! | #VALUE! | #VALUE! | #VALUE! | #VALUE! | #VALUE! | #VALUE!
1008 | Группа от QF |  |  |  | #VALUE! | - | - | - | - | - | - |  |  | 0 | TRUE | TRUE | TRUE | - | #VALUE! | - | #VALUE! |  | #VALUE! | #VALUE! | #VALUE! | #VALUE! | #VALUE! | #VALUE! | #VALUE!
1009 | Группа от QF |  |  |  | #VALUE! | - | - | - | - | - | - |  |  | 0 | TRUE | TRUE | TRUE | - | #VALUE! | - | #VALUE! |  | #VALUE! | #VALUE! | #VALUE! | #VALUE! | #VALUE! | #VALUE! | #VALUE!
1010 | Группа от QF |  |  |  | #VALUE! | - | - | - | - | - | - |  |  | 0 | TRUE | TRUE | TRUE | - | #VALUE! | - | #VALUE! |  | #VALUE! | #VALUE! | #VALUE! | #VALUE! | #VALUE! | #VALUE! | #VALUE!
1011 | Группа от QF |  |  |  | #VALUE! | - | - | - | - | - | - |  |  | 0 | TRUE | TRUE | TRUE | - | #VALUE! | - | #VALUE! |  | #VALUE! | #VALUE! | #VALUE! | #VALUE! | #VALUE! | #VALUE! | #VALUE!
1012 | Группа от QF |  |  |  | #VALUE! | - | - | - | - | - | - |  |  | 0 | TRUE | TRUE | TRUE | - | #VALUE! | - | #VALUE! |  | #VALUE! | #VALUE! | #VALUE! | #VALUE! | #VALUE! | #VALUE! | #VALUE!
1013 | Группа от QF |  |  |  | #VALUE! | - | - | - | - | - | - |  |  | 0 | TRUE | TRUE | TRUE | - | #VALUE! | - | #VALUE! |  | #VALUE! | #VALUE! | #VALUE! | #VALUE! | #VALUE! | #VALUE! | #VALUE!
1014 | Группа от QF |  |  |  | #VALUE! | - | - | - | - | - | - |  |  | 0 | TRUE | TRUE | TRUE | - | #VALUE! | - | #VALUE! |  | #VALUE! | #VALUE! | #VALUE! | #VALUE! | #VALUE! | #VALUE! | #VALUE!
1015 | Группа от QF |  |  |  | #VALUE! | - | - | - | - | - | - |  |  | 0 | TRUE | TRUE | TRUE | - | #VALUE! | - | #VALUE! |  | #VALUE! | #VALUE! | #VALUE! | #VALUE! | #VALUE! | #VALUE! | #VALUE!
1016 | Группа от QF |  |  |  | #VALUE! | - | - | - | - | - | - |  |  | 0 | TRUE | TRUE | TRUE | - | #VALUE! | - | #VALUE! |  | #VALUE! | #VALUE! | #VALUE! | #VALUE! | #VALUE! | #VALUE! | #VALUE!
1017 | Группа от QF |  |  |  | #VALUE! | - | - | - | - | - | - |  |  | 0 | TRUE | TRUE | TRUE | - | #VALUE! | - | #VALUE! |  | #VALUE! | #VALUE! | #VALUE! | #VALUE! | #VALUE! | #VALUE! | #VALUE!
1018 | Группа от QF |  |  |  | #VALUE! | - | - | - | - | - | - |  |  | 0 | TRUE | TRUE | TRUE | - | #VALUE! | - | #VALUE! |  | #VALUE! | #VALUE! | #VALUE! | #VALUE! | #VALUE! | #VALUE! | #VALUE!
1019 | Группа от QF |  |  |  | #VALUE! | - | - | - | - | - | - |  |  | 0 | TRUE | TRUE | TRUE | - | #VALUE! | - | #VALUE! |  | #VALUE! | #VALUE! | #VALUE! | #VALUE! | #VALUE! | #VALUE! | #VALUE!
1020 | Группа от QF |  |  |  | #VALUE! | - | - | - | - | - | - |  |  | 0 | TRUE | TRUE | TRUE | - | #VALUE! | - | #VALUE! |  | #VALUE! | #VALUE! | #VALUE! | #VALUE! | #VALUE! | #VALUE! | #VALUE!
1021 | Группа от QF |  |  |  | #VALUE! | - | - | - | - | - | - |  |  | 0 | TRUE | TRUE | TRUE | - | #VALUE! | - | #VALUE! |  | #VALUE! | #VALUE! | #VALUE! | #VALUE! | #VALUE! | #VALUE! | #VALUE!
1022 | Группа от QF |  |  |  | #VALUE! | - | - | - | - | - | - |  |  | 0 | TRUE | TRUE | TRUE | - | #VALUE! | - | #VALUE! |  | #VALUE! | #VALUE! | #VALUE! | #VALUE! | #VALUE! | #VALUE! | #VALUE!
1023 | Группа от QF |  |  |  | #VALUE! | - | - | - | - | - | - |  |  | 0 | TRUE | TRUE | TRUE | - | #VALUE! | - | #VALUE! |  | #VALUE! | #VALUE! | #VALUE! | #VALUE! | #VALUE! | #VALUE! | #VALUE!
1024 | Группа от QF |  |  |  | #VALUE! | - | - | - | - | - | - |  |  | 0 | TRUE | TRUE | TRUE | - | #VALUE! | - | #VALUE! |  | #VALUE! | #VALUE! | #VALUE! | #VALUE! | #VALUE! | #VALUE! | #VALUE!
1025 | Группа от QF |  |  |  | #VALUE! | - | - | - | - | - | - |  |  | 0 | TRUE | TRUE | TRUE | - | #VALUE! | - | #VALUE! |  | #VALUE! | #VALUE! | #VALUE! | #VALUE! | #VALUE! | #VALUE! | #VALUE!
1026 | Группа от QF |  |  |  | #VALUE! | - | - | - | - | - | - |  |  | 0 | TRUE | TRUE | TRUE | - | #VALUE! | - | #VALUE! |  | #VALUE! | #VALUE! | #VALUE! | #VALUE! | #VALUE! | #VALUE! | #VALUE!
1027 | Группа от QF |  |  |  | #VALUE! | - | - | - | - | - | - |  |  | 0 | TRUE | TRUE | TRUE | - | #VALUE! | - | #VALUE! |  | #VALUE! | #VALUE! | #VALUE! | #VALUE! | #VALUE! | #VALUE! | #VALUE!
1028 | Группа от QF |  |  |  | #VALUE! | - | - | - | - | - | - |  |  | 0 | TRUE | TRUE | TRUE | - | #VALUE! | - | #VALUE! |  | #VALUE! | #VALUE! | #VALUE! | #VALUE! | #VALUE! | #VALUE! | #VALUE!
1029 | Группа от QF |  |  |  | #VALUE! | - | - | - | - | - | - |  |  | 0 | TRUE | TRUE | TRUE | - | #VALUE! | - | #VALUE! |  | #VALUE! | #VALUE! | #VALUE! | #VALUE! | #VALUE! | #VALUE! | #VALUE!
1030 | Группа от QF |  |  |  | #VALUE! | - | - | - | - | - | - |  |  | 0 | TRUE | TRUE | TRUE | - | #VALUE! | - | #VALUE! |  | #VALUE! | #VALUE! | #VALUE! | #VALUE! | #VALUE! | #VALUE! | #VALUE!
1031 | Группа от QF |  |  |  | #VALUE! | - | - | - | - | - | - |  |  | 0 | TRUE | TRUE | TRUE | - | #VALUE! | - | #VALUE! |  | #VALUE! | #VALUE! | #VALUE! | #VALUE! | #VALUE! | #VALUE! | #VALUE!
1032 | Группа от QF |  |  |  | #VALUE! | - | - | - | - | - | - |  |  | 0 | TRUE | TRUE | TRUE | - | #VALUE! | - | #VALUE! |  | #VALUE! | #VALUE! | #VALUE! | #VALUE! | #VALUE! | #VALUE! | #VALUE!
1033 | Группа от QF |  |  |  | #VALUE! | - | - | - | - | - | - |  |  | 0 | TRUE | TRUE | TRUE | - | #VALUE! | - | #VALUE! |  | #VALUE! | #VALUE! | #VALUE! | #VALUE! | #VALUE! | #VALUE! | #VALUE!
1034 | Группа от QF |  |  |  | #VALUE! | - | - | - | - | - | - |  |  | 0 | TRUE | TRUE | TRUE | - | #VALUE! | - | #VALUE! |  | #VALUE! | #VALUE! | #VALUE! | #VALUE! | #VALUE! | #VALUE! | #VALUE!
1035 | Группа от QF |  |  |  | #VALUE! | - | - | - | - | - | - |  |  | 0 | TRUE | TRUE | TRUE | - | #VALUE! | - | #VALUE! |  | #VALUE! | #VALUE! | #VALUE! | #VALUE! | #VALUE! | #VALUE! | #VALUE!
1036 | Группа от QF |  |  |  | #VALUE! | - | - | - | - | - | - |  |  | 0 | TRUE | TRUE | TRUE | - | #VALUE! | - | #VALUE! |  | #VALUE! | #VALUE! | #VALUE! | #VALUE! | #VALUE! | #VALUE! | #VALUE!
1037 | Группа от QF |  |  |  | #VALUE! | - | - | - | - | - | - |  |  | 0 | TRUE | TRUE | TRUE | - | #VALUE! | - | #VALUE! |  | #VALUE! | #VALUE! | #VALUE! | #VALUE! | #VALUE! | #VALUE! | #VALUE!
1038 | Группа от QF |  |  |  | #VALUE! | - | - | - | - | - | - |  |  | 0 | TRUE | TRUE | TRUE | - | #VALUE! | - | #VALUE! |  | #VALUE! | #VALUE! | #VALUE! | #VALUE! | #VALUE! | #VALUE! | #VALUE!
1039 | Группа от QF |  |  |  | #VALUE! | - | - | - | - | - | - |  |  | 0 | TRUE | TRUE | TRUE | - | #VALUE! | - | #VALUE! |  | #VALUE! | #VALUE! | #VALUE! | #VALUE! | #VALUE! | #VALUE! | #VALUE!
1040 | Группа от QF |  |  |  | #VALUE! | - | - | - | - | - | - |  |  | 0 | TRUE | TRUE | TRUE | - | #VALUE! | - | #VALUE! |  | #VALUE! | #VALUE! | #VALUE! | #VALUE! | #VALUE! | #VALUE! | #VALUE!
1041 | Группа от QF |  |  |  | #VALUE! | - | - | - | - | - | - |  |  | 0 | TRUE | TRUE | TRUE | - | #VALUE! | - | #VALUE! |  | #VALUE! | #VALUE! | #VALUE! | #VALUE! | #VALUE! | #VALUE! | #VALUE!
1042 | Группа от QF |  |  |  | #VALUE! | - | - | - | - | - | - |  |  | 0 | TRUE | TRUE | TRUE | - | #VALUE! | - | #VALUE! |  | #VALUE! | #VALUE! | #VALUE! | #VALUE! | #VALUE! | #VALUE! | #VALUE!
1043 | Группа от QF |  |  |  | #VALUE! | - | - | - | - | - | - |  |  | 0 | TRUE | TRUE | TRUE | - | #VALUE! | - | #VALUE! |  | #VALUE! | #VALUE! | #VALUE! | #VALUE! | #VALUE! | #VALUE! | #VALUE!
1044 | Группа от QF |  |  |  | #VALUE! | - | - | - | - | - | - |  |  | 0 | TRUE | TRUE | TRUE | - | #VALUE! | - | #VALUE! |  | #VALUE! | #VALUE! | #VALUE! | #VALUE! | #VALUE! | #VALUE! | #VALUE!
1045 | Группа от QF |  |  |  | #VALUE! | - | - | - | - | - | - |  |  | 0 | TRUE | TRUE | TRUE | - | #VALUE! | - | #VALUE! |  | #VALUE! | #VALUE! | #VALUE! | #VALUE! | #VALUE! | #VALUE! | #VALUE!
1046 | Группа от QF |  |  |  | #VALUE! | - | - | - | - | - | - |  |  | 0 | TRUE | TRUE | TRUE | - | #VALUE! | - | #VALUE! |  | #VALUE! | #VALUE! | #VALUE! | #VALUE! | #VALUE! | #VALUE! | #VALUE!
1047 | Группа от QF |  |  |  | #VALUE! | - | - | - | - | - | - |  |  | 0 | TRUE | TRUE | TRUE | - | #VALUE! | - | #VALUE! |  | #VALUE! | #VALUE! | #VALUE! | #VALUE! | #VALUE! | #VALUE! | #VALUE!
1048 | Группа от QF |  |  |  | #VALUE! | - | - | - | - | - | - |  |  | 0 | TRUE | TRUE | TRUE | - | #VALUE! | - | #VALUE! |  | #VALUE! | #VALUE! | #VALUE! | #VALUE! | #VALUE! | #VALUE! | #VALUE!
1049 | Группа от QF |  |  |  | #VALUE! | - | - | - | - | - | - |  |  | 0 | TRUE | TRUE | TRUE | - | #VALUE! | - | #VALUE! |  | #VALUE! | #VALUE! | #VALUE! | #VALUE! | #VALUE! | #VALUE! | #VALUE!
1050 | Группа от QF |  |  |  | #VALUE! | - | - | - | - | - | - |  |  | 0 | TRUE | TRUE | TRUE | - | #VALUE! | - | #VALUE! |  | #VALUE! | #VALUE! | #VALUE! | #VALUE! | #VALUE! | #VALUE! | #VALUE!
1051 | Группа от QF |  |  |  | #VALUE! | - | - | - | - | - | - |  |  | 0 | TRUE | TRUE | TRUE | - | #VALUE! | - | #VALUE! |  | #VALUE! | #VALUE! | #VALUE! | #VALUE! | #VALUE! | #VALUE! | #VALUE!
1052 | Группа от QF |  |  |  | #VALUE! | - | - | - | - | - | - |  |  | 0 | TRUE | TRUE | TRUE | - | #VALUE! | - | #VALUE! |  | #VALUE! | #VALUE! | #VALUE! | #VALUE! | #VALUE! | #VALUE! | #VALUE!
1053 | Группа от QF |  |  |  | #VALUE! | - | - | - | - | - | - |  |  | 0 | TRUE | TRUE | TRUE | - | #VALUE! | - | #VALUE! |  | #VALUE! | #VALUE! | #VALUE! | #VALUE! | #VALUE! | #VALUE! | #VALUE!
1054 | Группа от QF |  |  |  | #VALUE! | - | - | - | - | - | - |  |  | 0 | TRUE | TRUE | TRUE | - | #VALUE! | - | #VALUE! |  | #VALUE! | #VALUE! | #VALUE! | #VALUE! | #VALUE! | #VALUE! | #VALUE!
1055 | Группа от QF |  |  |  | #VALUE! | - | - | - | - | - | - |  |  | 0 | TRUE | TRUE | TRUE | - | #VALUE! | - | #VALUE! |  | #VALUE! | #VALUE! | #VALUE! | #VALUE! | #VALUE! | #VALUE! | #VALUE!
1056 | Группа от QF |  |  |  | #VALUE! | - | - | - | - | - | - |  |  | 0 | TRUE | TRUE | TRUE | - | #VALUE! | - | #VALUE! |  | #VALUE! | #VALUE! | #VALUE! | #VALUE! | #VALUE! | #VALUE! | #VALUE!
1057 | Группа от QF |  |  |  | #VALUE! | - | - | - | - | - | - |  |  | 0 | TRUE | TRUE | TRUE | - | #VALUE! | - | #VALUE! |  | #VALUE! | #VALUE! | #VALUE! | #VALUE! | #VALUE! | #VALUE! | #VALUE!
1058 | Группа от QF |  |  |  | #VALUE! | - | - | - | - | - | - |  |  | 0 | TRUE | TRUE | TRUE | - | #VALUE! | - | #VALUE! |  | #VALUE! | #VALUE! | #VALUE! | #VALUE! | #VALUE! | #VALUE! | #VALUE!
1059 | Группа от QF |  |  |  | #VALUE! | - | - | - | - | - | - |  |  | 0 | TRUE | TRUE | TRUE | - | #VALUE! | - | #VALUE! |  | #VALUE! | #VALUE! | #VALUE! | #VALUE! | #VALUE! | #VALUE! | #VALUE!
1060 | Группа от QF |  |  |  | #VALUE! | - | - | - | - | - | - |  |  | 0 | TRUE | TRUE | TRUE | - | #VALUE! | - | #VALUE! |  | #VALUE! | #VALUE! | #VALUE! | #VALUE! | #VALUE! | #VALUE! | #VALUE!
1061 | Группа от QF |  |  |  | #VALUE! | - | - | - | - | - | - |  |  | 0 | TRUE | TRUE | TRUE | - | #VALUE! | - | #VALUE! |  | #VALUE! | #VALUE! | #VALUE! | #VALUE! | #VALUE! | #VALUE! | #VALUE!
1062 | Группа от QF |  |  |  | #VALUE! | - | - | - | - | - | - |  |  | 0 | TRUE | TRUE | TRUE | - | #VALUE! | - | #VALUE! |  | #VALUE! | #VALUE! | #VALUE! | #VALUE! | #VALUE! | #VALUE! | #VALUE!
1063 | Группа от QF |  |  |  | #VALUE! | - | - | - | - | - | - |  |  | 0 | TRUE | TRUE | TRUE | - | #VALUE! | - | #VALUE! |  | #VALUE! | #VALUE! | #VALUE! | #VALUE! | #VALUE! | #VALUE! | #VALUE!
1064 | Группа от QF |  |  |  | #VALUE! | - | - | - | - | - | - |  |  | 0 | TRUE | TRUE | TRUE | - | #VALUE! | - | #VALUE! |  | #VALUE! | #VALUE! | #VALUE! | #VALUE! | #VALUE! | #VALUE! | #VALUE!
1065 | Группа от QF |  |  |  | #VALUE! | - | - | - | - | - | - |  |  | 0 | TRUE | TRUE | TRUE | - | #VALUE! | - | #VALUE! |  | #VALUE! | #VALUE! | #VALUE! | #VALUE! | #VALUE! | #VALUE! | #VALUE!
1066 | Группа от QF |  |  |  | #VALUE! | - | - | - | - | - | - |  |  | 0 | TRUE | TRUE | TRUE | - | #VALUE! | - | #VALUE! |  | #VALUE! | #VALUE! | #VALUE! | #VALUE! | #VALUE! | #VALUE! | #VALUE!
1067 | Группа от QF |  |  |  | #VALUE! | - | - | - | - | - | - |  |  | 0 | TRUE | TRUE | TRUE | - | #VALUE! | - | #VALUE! |  | #VALUE! | #VALUE! | #VALUE! | #VALUE! | #VALUE! | #VALUE! | #VALUE!
1068 | Группа от QF |  |  |  | #VALUE! | - | - | - | - | - | - |  |  | 0 | TRUE | TRUE | TRUE | - | #VALUE! | - | #VALUE! |  | #VALUE! | #VALUE! | #VALUE! | #VALUE! | #VALUE! | #VALUE! | #VALUE!
1069 | Группа от QF |  |  |  | #VALUE! | - | - | - | - | - | - |  |  | 0 | TRUE | TRUE | TRUE | - | #VALUE! | - | #VALUE! |  | #VALUE! | #VALUE! | #VALUE! | #VALUE! | #VALUE! | #VALUE! | #VALUE!
1070 | Группа от QF |  |  |  | #VALUE! | - | - | - | - | - | - |  |  | 0 | TRUE | TRUE | TRUE | - | #VALUE! | - | #VALUE! |  | #VALUE! | #VALUE! | #VALUE! | #VALUE! | #VALUE! | #VALUE! | #VALUE!
1071 | Группа от QF |  |  |  | #VALUE! | - | - | - | - | - | - |  |  | 0 | TRUE | TRUE | TRUE | - | #VALUE! | - | #VALUE! |  | #VALUE! | #VALUE! | #VALUE! | #VALUE! | #VALUE! | #VALUE! | #VALUE!
1072 | Группа от QF |  |  |  | #VALUE! | - | - | - | - | - | - |  |  | 0 | TRUE | TRUE | TRUE | - | #VALUE! | - | #VALUE! |  | #VALUE! | #VALUE! | #VALUE! | #VALUE! | #VALUE! | #VALUE! | #VALUE!
1073 | Группа от QF |  |  |  | #VALUE! | - | - | - | - | - | - |  |  | 0 | TRUE | TRUE | TRUE | - | #VALUE! | - | #VALUE! |  | #VALUE! | #VALUE! | #VALUE! | #VALUE! | #VALUE! | #VALUE! | #VALUE!
1074 | Группа от QF |  |  |  | #VALUE! | - | - | - | - | - | - |  |  | 0 | TRUE | TRUE | TRUE | - | #VALUE! | - | #VALUE! |  | #VALUE! | #VALUE! | #VALUE! | #VALUE! | #VALUE! | #VALUE! | #VALUE!
1075 | Группа от QF |  |  |  | #VALUE! | - | - | - | - | - | - |  |  | 0 | TRUE | TRUE | TRUE | - | #VALUE! | - | #VALUE! |  | #VALUE! | #VALUE! | #VALUE! | #VALUE! | #VALUE! | #VALUE! | #VALUE!
1076 | Группа от QF |  |  |  | #VALUE! | - | - | - | - | - | - |  |  | 0 | TRUE | TRUE | TRUE | - | #VALUE! | - | #VALUE! |  | #VALUE! | #VALUE! | #VALUE! | #VALUE! | #VALUE! | #VALUE! | #VALUE!
1077 | Группа от QF |  |  |  | #VALUE! | - | - | - | - | - | - |  |  | 0 | TRUE | TRUE | TRUE | - | #VALUE! | - | #VALUE! |  | #VALUE! | #VALUE! | #VALUE! | #VALUE! | #VALUE! | #VALUE! | #VALUE!
1078 | Группа от QF |  |  |  | #VALUE! | - | - | - | - | - | - |  |  | 0 | TRUE | TRUE | TRUE | - | #VALUE! | - | #VALUE! |  | #VALUE! | #VALUE! | #VALUE! | #VALUE! | #VALUE! | #VALUE! | #VALUE!
1079 | Группа от QF |  |  |  | #VALUE! | - | - | - | - | - | - |  |  | 0 | TRUE | TRUE | TRUE | - | #VALUE! | - | #VALUE! |  | #VALUE! | #VALUE! | #VALUE! | #VALUE! | #VALUE! | #VALUE! | #VALUE!
1080 | Группа от QF |  |  |  | #VALUE! | - | - | - | - | - | - |  |  | 0 | TRUE | TRUE | TRUE | - | #VALUE! | - | #VALUE! |  | #VALUE! | #VALUE! | #VALUE! | #VALUE! | #VALUE! | #VALUE! | #VALUE!
1081 | Группа от QF |  |  |  | #VALUE! | - | - | - | - | - | - |  |  | 0 | TRUE | TRUE | TRUE | - | #VALUE! | - | #VALUE! |  | #VALUE! | #VALUE! | #VALUE! | #VALUE! | #VALUE! | #VALUE! | #VALUE!
1082 | Группа от QF |  |  |  | #VALUE! | - | - | - | - | - | - |  |  | 0 | TRUE | TRUE | TRUE | - | #VALUE! | - | #VALUE! |  | #VALUE! | #VALUE! | #VALUE! | #VALUE! | #VALUE! | #VALUE! | #VALUE!
1083 | Группа от QF |  |  |  | #VALUE! | - | - | - | - | - | - |  |  | 0 | TRUE | TRUE | TRUE | - | #VALUE! | - | #VALUE! |  | #VALUE! | #VALUE! | #VALUE! | #VALUE! | #VALUE! | #VALUE! | #VALUE!
1084 | Группа от QF |  |  |  | #VALUE! | - | - | - | - | - | - |  |  | 0 | TRUE | TRUE | TRUE | - | #VALUE! | - | #VALUE! |  | #VALUE! | #VALUE! | #VALUE! | #VALUE! | #VALUE! | #VALUE! | #VALUE!
1085 | Группа от QF |  |  |  | #VALUE! | - | - | - | - | - | - |  |  | 0 | TRUE | TRUE | TRUE | - | #VALUE! | - | #VALUE! |  | #VALUE! | #VALUE! | #VALUE! | #VALUE! | #VALUE! | #VALUE! | #VALUE!
1086 | Группа от QF |  |  |  | #VALUE! | - | - | - | - | - | - |  |  | 0 | TRUE | TRUE | TRUE | - | #VALUE! | - | #VALUE! |  | #VALUE! | #VALUE! | #VALUE! | #VALUE! | #VALUE! | #VALUE! | #VALUE!
1087 | Группа от QF |  |  |  | #VALUE! | - | - | - | - | - | - |  |  | 0 | TRUE | TRUE | TRUE | - | #VALUE! | - | #VALUE! |  | #VALUE! | #VALUE! | #VALUE! | #VALUE! | #VALUE! | #VALUE! | #VALUE!
1088 | Группа от QF |  |  |  | #VALUE! | - | - | - | - | - | - |  |  | 0 | TRUE | TRUE | TRUE | - | #VALUE! | - | #VALUE! |  | #VALUE! | #VALUE! | #VALUE! | #VALUE! | #VALUE! | #VALUE! | #VALUE!
1089 | Группа от QF |  |  |  | #VALUE! | - | - | - | - | - | - |  |  | 0 | TRUE | TRUE | TRUE | - | #VALUE! | - | #VALUE! |  | #VALUE! | #VALUE! | #VALUE! | #VALUE! | #VALUE! | #VALUE! | #VALUE!
1090 | Группа от QF |  |  |  | #VALUE! | - | - | - | - | - | - |  |  | 0 | TRUE | TRUE | TRUE | - | #VALUE! | - | #VALUE! |  | #VALUE! | #VALUE! | #VALUE! | #VALUE! | #VALUE! | #VALUE! | #VALUE!
1091 | Группа от QF |  |  |  | #VALUE! | - | - | - | - | - | - |  |  | 0 | TRUE | TRUE | TRUE | - | #VALUE! | - | #VALUE! |  | #VALUE! | #VALUE! | #VALUE! | #VALUE! | #VALUE! | #VALUE! | #VALUE!
1092 | Группа от QF |  |  |  | #VALUE! | - | - | - | - | - | - |  |  | 0 | TRUE | TRUE | TRUE | - | #VALUE! | - | #VALUE! |  | #VALUE! | #VALUE! | #VALUE! | #VALUE! | #VALUE! | #VALUE! | #VALUE!
1093 | Группа от QF |  |  |  | #VALUE! | - | - | - | - | - | - |  |  | 0 | TRUE | TRUE | TRUE | - | #VALUE! | - | #VALUE! |  | #VALUE! | #VALUE! | #VALUE! | #VALUE! | #VALUE! | #VALUE! | #VALUE!
1094 | Группа от QF |  |  |  | #VALUE! | - | - | - | - | - | - |  |  | 0 | TRUE | TRUE | TRUE | - | #VALUE! | - | #VALUE! |  | #VALUE! | #VALUE! | #VALUE! | #VALUE! | #VALUE! | #VALUE! | #VALUE!
1095 | Группа от QF |  |  |  | #VALUE! | - | - | - | - | - | - |  |  | 0 | TRUE | TRUE | TRUE | - | #VALUE! | - | #VALUE! |  | #VALUE! | #VALUE! | #VALUE! | #VALUE! | #VALUE! | #VALUE! | #VALUE!
1096 | Группа от QF |  |  |  | #VALUE! | - | - | - | - | - | - |  |  | 0 | TRUE | TRUE | TRUE | - | #VALUE! | - | #VALUE! |  | #VALUE! | #VALUE! | #VALUE! | #VALUE! | #VALUE! | #VALUE! | #VALUE!
1097 | Группа от QF |  |  |  | #VALUE! | - | - | - | - | - | - |  |  | 0 | TRUE | TRUE | TRUE | - | #VALUE! | - | #VALUE! |  | #VALUE! | #VALUE! | #VALUE! | #VALUE! | #VALUE! | #VALUE! | #VALUE!
1098 | Группа от QF |  |  |  | #VALUE! | - | - | - | - | - | - |  |  | 0 | TRUE | TRUE | TRUE | - | #VALUE! | - | #VALUE! |  | #VALUE! | #VALUE! | #VALUE! | #VALUE! | #VALUE! | #VALUE! | #VALUE!
1099 | Группа от QF |  |  |  | #VALUE! | - | - | - | - | - | - |  |  | 0 | TRUE | TRUE | TRUE | - | #VALUE! | - | #VALUE! |  | #VALUE! | #VALUE! | #VALUE! | #VALUE! | #VALUE! | #VALUE! | #VALUE!
1100 | Группа от QF |  |  |  | #VALUE! | - | - | - | - | - | - |  |  | 0 | TRUE | TRUE | TRUE | - | #VALUE! | - | #VALUE! |  | #VALUE! | #VALUE! | #VALUE! | #VALUE! | #VALUE! | #VALUE! | #VALUE!
1101 | Группа от QF |  |  |  | #VALUE! | - | - | - | - | - | - |  |  | 0 | TRUE | TRUE | TRUE | - | #VALUE! | - | #VALUE! |  | #VALUE! | #VALUE! | #VALUE! | #VALUE! | #VALUE! | #VALUE! | #VALUE!
1102 | Группа от QF |  |  |  | #VALUE! | - | - | - | - | - | - |  |  | 0 | TRUE | TRUE | TRUE | - | #VALUE! | - | #VALUE! |  | #VALUE! | #VALUE! | #VALUE! | #VALUE! | #VALUE! | #VALUE! | #VALUE!
1103 | Группа от QF |  |  |  | #VALUE! | - | - | - | - | - | - |  |  | 0 | TRUE | TRUE | TRUE | - | #VALUE! | - | #VALUE! |  | #VALUE! | #VALUE! | #VALUE! | #VALUE! | #VALUE! | #VALUE! | #VALUE!
1104 | Группа от QF |  |  |  | #VALUE! | - | - | - | - | - | - |  |  | 0 | TRUE | TRUE | TRUE | - | #VALUE! | - | #VALUE! |  | #VALUE! | #VALUE! | #VALUE! | #VALUE! | #VALUE! | #VALUE! | #VALUE!
1105 | Группа от QF |  |  |  | #VALUE! | - | - | - | - | - | - |  |  | 0 | TRUE | TRUE | TRUE | - | #VALUE! | - | #VALUE! |  | #VALUE! | #VALUE! | #VALUE! | #VALUE! | #VALUE! | #VALUE! | #VALUE!
1106 | Группа от QF |  |  |  | #VALUE! | - | - | - | - | - | - |  |  | 0 | TRUE | TRUE | TRUE | - | #VALUE! | - | #VALUE! |  | #VALUE! | #VALUE! | #VALUE! | #VALUE! | #VALUE! | #VALUE! | #VALUE!
1107 | Группа от QF |  |  |  | #VALUE! | - | - | - | - | - | - |  |  | 0 | TRUE | TRUE | TRUE | - | #VALUE! | - | #VALUE! |  | #VALUE! | #VALUE! | #VALUE! | #VALUE! | #VALUE! | #VALUE! | #VALUE!
1108 | Группа от QF |  |  |  | #VALUE! | - | - | - | - | - | - |  |  | 0 | TRUE | TRUE | TRUE | - | #VALUE! | - | #VALUE! |  | #VALUE! | #VALUE! | #VALUE! | #VALUE! | #VALUE! | #VALUE! | #VALUE!
1109 | Группа от QF |  |  |  | #VALUE! | - | - | - | - | - | - |  |  | 0 | TRUE | TRUE | TRUE | - | #VALUE! | - | #VALUE! |  | #VALUE! | #VALUE! | #VALUE! | #VALUE! | #VALUE! | #VALUE! | #VALUE!
1110 | Группа от QF |  |  |  | #VALUE! | - | - | - | - | - | - |  |  | 0 | TRUE | TRUE | TRUE | - | #VALUE! | - | #VALUE! |  | #VALUE! | #VALUE! | #VALUE! | #VALUE! | #VALUE! | #VALUE! | #VALUE!
1111 | Группа от QF |  |  |  | #VALUE! | - | - | - | - | - | - |  |  | 0 | TRUE | TRUE | TRUE | - | #VALUE! | - | #VALUE! |  | #VALUE! | #VALUE! | #VALUE! | #VALUE! | #VALUE! | #VALUE! | #VALUE!
1112 | Группа от QF |  |  |  | #VALUE! | - | - | - | - | - | - |  |  | 0 | TRUE | TRUE | TRUE | - | #VALUE! | - | #VALUE! |  | #VALUE! | #VALUE! | #VALUE! | #VALUE! | #VALUE! | #VALUE! | #VALUE!
1113 | Группа от QF |  |  |  | #VALUE! | - | - | - | - | - | - |  |  | 0 | TRUE | TRUE | TRUE | - | #VALUE! | - | #VALUE! |  | #VALUE! | #VALUE! | #VALUE! | #VALUE! | #VALUE! | #VALUE! | #VALUE!
1114 | Группа от QF |  |  |  | #VALUE! | - | - | - | - | - | - |  |  | 0 | TRUE | TRUE | TRUE | - | #VALUE! | - | #VALUE! |  | #VALUE! | #VALUE! | #VALUE! | #VALUE! | #VALUE! | #VALUE! | #VALUE!
1115 | Группа от QF |  |  |  | #VALUE! | - | - | - | - | - | - |  |  | 0 | TRUE | TRUE | TRUE | - | #VALUE! | - | #VALUE! |  | #VALUE! | #VALUE! | #VALUE! | #VALUE! | #VALUE! | #VALUE! | #VALUE!
1116 | Группа от QF |  |  |  | #VALUE! | - | - | - | - | - | - |  |  | 0 | TRUE | TRUE | TRUE | - | #VALUE! | - | #VALUE! |  | #VALUE! | #VALUE! | #VALUE! | #VALUE! | #VALUE! | #VALUE! | #VALUE!
1117 | Группа от QF |  |  |  | #VALUE! | - | - | - | - | - | - |  |  | 0 | TRUE | TRUE | TRUE | - | #VALUE! | - | #VALUE! |  | #VALUE! | #VALUE! | #VALUE! | #VALUE! | #VALUE! | #VALUE! | #VALUE!
1118 | Группа от QF |  |  |  | #VALUE! | - | - | - | - | - | - |  |  | 0 | TRUE | TRUE | TRUE | - | #VALUE! | - | #VALUE! |  | #VALUE! | #VALUE! | #VALUE! | #VALUE! | #VALUE! | #VALUE! | #VALUE!
1119 | Группа от QF |  |  |  | #VALUE! | - | - | - | - | - | - |  |  | 0 | TRUE | TRUE | TRUE | - | #VALUE! | - | #VALUE! |  | #VALUE! | #VALUE! | #VALUE! | #VALUE! | #VALUE! | #VALUE! | #VALUE!
1120 | Группа от QF |  |  |  | #VALUE! | - | - | - | - | - | - |  |  | 0 | TRUE | TRUE | TRUE | - | #VALUE! | - | #VALUE! |  | #VALUE! | #VALUE! | #VALUE! | #VALUE! | #VALUE! | #VALUE! | #VALUE!
1121 | Группа от QF |  |  |  | #VALUE! | - | - | - | - | - | - |  |  | 0 | TRUE | TRUE | TRUE | - | #VALUE! | - | #VALUE! |  | #VALUE! | #VALUE! | #VALUE! | #VALUE! | #VALUE! | #VALUE! | #VALUE!
1122 | Группа от QF |  |  |  | #VALUE! | - | - | - | - | - | - |  |  | 0 | TRUE | TRUE | TRUE | - | #VALUE! | - | #VALUE! |  | #VALUE! | #VALUE! | #VALUE! | #VALUE! | #VALUE! | #VALUE! | #VALUE!
1123 | Группа от QF |  |  |  | #VALUE! | - | - | - | - | - | - |  |  | 0 | TRUE | TRUE | TRUE | - | #VALUE! | - | #VALUE! |  | #VALUE! | #VALUE! | #VALUE! | #VALUE! | #VALUE! | #VALUE! | #VALUE!
1124 | Группа от QF |  |  |  | #VALUE! | - | - | - | - | - | - |  |  | 0 | TRUE | TRUE | TRUE | - | #VALUE! | - | #VALUE! |  | #VALUE! | #VALUE! | #VALUE! | #VALUE! | #VALUE! | #VALUE! | #VALUE!
1125 | Группа от QF |  |  |  | #VALUE! | - | - | - | - | - | - |  |  | 0 | TRUE | TRUE | TRUE | - | #VALUE! | - | #VALUE! |  | #VALUE! | #VALUE! | #VALUE! | #VALUE! | #VALUE! | #VALUE! | #VALUE!
1126 | Группа от QF |  |  |  | #VALUE! | - | - | - | - | - | - |  |  | 0 | TRUE | TRUE | TRUE | - | #VALUE! | - | #VALUE! |  | #VALUE! | #VALUE! | #VALUE! | #VALUE! | #VALUE! | #VALUE! | #VALUE!
1127 | Группа от QF |  |  |  | #VALUE! | - | - | - | - | - | - |  |  | 0 | TRUE | TRUE | TRUE | - | #VALUE! | - | #VALUE! |  | #VALUE! | #VALUE! | #VALUE! | #VALUE! | #VALUE! | #VALUE! | #VALUE!
1128 | Группа от QF |  |  |  | #VALUE! | - | - | - | - | - | - |  |  | 0 | TRUE | TRUE | TRUE | - | #VALUE! | - | #VALUE! |  | #VALUE! | #VALUE! | #VALUE! | #VALUE! | #VALUE! | #VALUE! | #VALUE!
1129 | Группа от QF |  |  |  | #VALUE! | - | - | - | - | - | - |  |  | 0 | TRUE | TRUE | TRUE | - | #VALUE! | - | #VALUE! |  | #VALUE! | #VALUE! | #VALUE! | #VALUE! | #VALUE! | #VALUE! | #VALUE!
1130 | Группа от QF |  |  |  | #VALUE! | - | - | - | - | - | - |  |  | 0 | TRUE | TRUE | TRUE | - | #VALUE! | - | #VALUE! |  | #VALUE! | #VALUE! | #VALUE! | #VALUE! | #VALUE! | #VALUE! | #VALUE!
1131 | Группа от QF |  |  |  | #VALUE! | - | - | - | - | - | - |  |  | 0 | TRUE | TRUE | TRUE | - | #VALUE! | - | #VALUE! |  | #VALUE! | #VALUE! | #VALUE! | #VALUE! | #VALUE! | #VALUE! | #VALUE!
1132 | Группа от QF |  |  |  | #VALUE! | - | - | - | - | - | - |  |  | 0 | TRUE | TRUE | TRUE | - | #VALUE! | - | #VALUE! |  | #VALUE! | #VALUE! | #VALUE! | #VALUE! | #VALUE! | #VALUE! | #VALUE!
1133 | Группа от QF |  |  |  | #VALUE! | - | - | - | - | - | - |  |  | 0 | TRUE | TRUE | TRUE | - | #VALUE! | - | #VALUE! |  | #VALUE! | #VALUE! | #VALUE! | #VALUE! | #VALUE! | #VALUE! | #VALUE!
1134 | Группа от QF |  |  |  | #VALUE! | - | - | - | - | - | - |  |  | 0 | TRUE | TRUE | TRUE | - | #VALUE! | - | #VALUE! |  | #VALUE! | #VALUE! | #VALUE! | #VALUE! | #VALUE! | #VALUE! | #VALUE!
1135 | Группа от QF |  |  |  | #VALUE! | - | - | - | - | - | - |  |  | 0 | TRUE | TRUE | TRUE | - | #VALUE! | - | #VALUE! |  | #VALUE! | #VALUE! | #VALUE! | #VALUE! | #VALUE! | #VALUE! | #VALUE!
1136 | Группа от QF |  |  |  | #VALUE! | - | - | - | - | - | - |  |  | 0 | TRUE | TRUE | TRUE | - | #VALUE! | - | #VALUE! |  | #VALUE! | #VALUE! | #VALUE! | #VALUE! | #VALUE! | #VALUE! | #VALUE!
1137 | Группа от QF |  |  |  | #VALUE! | - | - | - | - | - | - |  |  | 0 | TRUE | TRUE | TRUE | - | #VALUE! | - | #VALUE! |  | #VALUE! | #VALUE! | #VALUE! | #VALUE! | #VALUE! | #VALUE! | #VALUE!
1138 | Группа от QF |  |  |  | #VALUE! | - | - | - | - | - | - |  |  | 0 | TRUE | TRUE | TRUE | - | #VALUE! | - | #VALUE! |  | #VALUE! | #VALUE! | #VALUE! | #VALUE! | #VALUE! | #VALUE! | #VALUE!
1139 | Группа от QF |  |  |  | #VALUE! | - | - | - | - | - | - |  |  | 0 | TRUE | TRUE | TRUE | - | #VALUE! | - | #VALUE! |  | #VALUE! | #VALUE! | #VALUE! | #VALUE! | #VALUE! | #VALUE! | #VALUE!
1140 | Группа от QF |  |  |  | #VALUE! | - | - | - | - | - | - |  |  | 0 | TRUE | TRUE | TRUE | - | #VALUE! | - | #VALUE! |  | #VALUE! | #VALUE! | #VALUE! | #VALUE! | #VALUE! | #VALUE! | #VALUE!
1141 | Группа от QF |  |  |  | #VALUE! | - | - | - | - | - | - |  |  | 0 | TRUE | TRUE | TRUE | - | #VALUE! | - | #VALUE! |  | #VALUE! | #VALUE! | #VALUE! | #VALUE! | #VALUE! | #VALUE! | #VALUE!
1142 | Группа от QF |  |  |  | #VALUE! | - | - | - | - | - | - |  |  | 0 | TRUE | TRUE | TRUE | - | #VALUE! | - | #VALUE! |  | #VALUE! | #VALUE! | #VALUE! | #VALUE! | #VALUE! | #VALUE! | #VALUE!
1143 | Группа от QF |  |  |  | #VALUE! | - | - | - | - | - | - |  |  | 0 | TRUE | TRUE | TRUE | - | #VALUE! | - | #VALUE! |  | #VALUE! | #VALUE! | #VALUE! | #VALUE! | #VALUE! | #VALUE! | #VALUE!
1144 | Группа от QF |  |  |  | #VALUE! | - | - | - | - | - | - |  |  | 0 | TRUE | TRUE | TRUE | - | #VALUE! | - | #VALUE! |  | #VALUE! | #VALUE! | #VALUE! | #VALUE! | #VALUE! | #VALUE! | #VALUE!
1145 | Группа от QF |  |  |  | #VALUE! | - | - | - | - | - | - |  |  | 0 | TRUE | TRUE | TRUE | - | #VALUE! | - | #VALUE! |  | #VALUE! | #VALUE! | #VALUE! | #VALUE! | #VALUE! | #VALUE! | #VALUE!
1146 | Группа от QF |  |  |  | #VALUE! | - | - | - | - | - | - |  |  | 0 | TRUE | TRUE | TRUE | - | #VALUE! | - | #VALUE! |  | #VALUE! | #VALUE! | #VALUE! | #VALUE! | #VALUE! | #VALUE! | #VALUE!
1147 | Группа от QF |  |  |  | #VALUE! | - | - | - | - | - | - |  |  | 0 | TRUE | TRUE | TRUE | - | #VALUE! | - | #VALUE! |  | #VALUE! | #VALUE! | #VALUE! | #VALUE! | #VALUE! | #VALUE! | #VALUE!
1148 | Группа от QF |  |  |  | #VALUE! | - | - | - | - | - | - |  |  | 0 | TRUE | TRUE | TRUE | - | #VALUE! | - | #VALUE! |  | #VALUE! | #VALUE! | #VALUE! | #VALUE! | #VALUE! | #VALUE! | #VALUE!
1149 | Группа от QF |  |  |  | #VALUE! | - | - | - | - | - | - |  |  | 0 | TRUE | TRUE | TRUE | - | #VALUE! | - | #VALUE! |  | #VALUE! | #VALUE! | #VALUE! | #VALUE! | #VALUE! | #VALUE! | #VALUE!
1150 | Группа от QF |  |  |  | #VALUE! | - | - | - | - | - | - |  |  | 0 | TRUE | TRUE | TRUE | - | #VALUE! | - | #VALUE! |  | #VALUE! | #VALUE! | #VALUE! | #VALUE! | #VALUE! | #VALUE! | #VALUE!
1151 | Группа от QF |  |  |  | #VALUE! | - | - | - | - | - | - |  |  | 0 | TRUE | TRUE | TRUE | - | #VALUE! | - | #VALUE! |  | #VALUE! | #VALUE! | #VALUE! | #VALUE! | #VALUE! | #VALUE! | #VALUE!
1152 | Группа от QF |  |  |  | #VALUE! | - | - | - | - | - | - |  |  | 0 | TRUE | TRUE | TRUE | - | #VALUE! | - | #VALUE! |  | #VALUE! | #VALUE! | #VALUE! | #VALUE! | #VALUE! | #VALUE! | #VALUE!
1153 | Группа от QF |  |  |  | #VALUE! | - | - | - | - | - | - |  |  | 0 | TRUE | TRUE | TRUE | - | #VALUE! | - | #VALUE! |  | #VALUE! | #VALUE! | #VALUE! | #VALUE! | #VALUE! | #VALUE! | #VALUE!
1154 | Группа от QF |  |  |  | #VALUE! | - | - | - | - | - | - |  |  | 0 | TRUE | TRUE | TRUE | - | #VALUE! | - | #VALUE! |  | #VALUE! | #VALUE! | #VALUE! | #VALUE! | #VALUE! | #VALUE! | #VALUE!
1155 | Группа от QF |  |  |  | #VALUE! | - | - | - | - | - | - |  |  | 0 | TRUE | TRUE | TRUE | - | #VALUE! | - | #VALUE! |  | #VALUE! | #VALUE! | #VALUE! | #VALUE! | #VALUE! | #VALUE! | #VALUE!
1156 | Группа от QF |  |  |  | #VALUE! | - | - | - | - | - | - |  |  | 0 | TRUE | TRUE | TRUE | - | #VALUE! | - | #VALUE! |  | #VALUE! | #VALUE! | #VALUE! | #VALUE! | #VALUE! | #VALUE! | #VALUE!
1157 | Группа от QF |  |  |  | #VALUE! | - | - | - | - | - | - |  |  | 0 | TRUE | TRUE | TRUE | - | #VALUE! | - | #VALUE! |  | #VALUE! | #VALUE! | #VALUE! | #VALUE! | #VALUE! | #VALUE! | #VALUE!
1158 | Группа от QF |  |  |  | #VALUE! | - | - | - | - | - | - |  |  | 0 | TRUE | TRUE | TRUE | - | #VALUE! | - | #VALUE! |  | #VALUE! | #VALUE! | #VALUE! | #VALUE! | #VALUE! | #VALUE! | #VALUE!
1159 | Группа от QF |  |  |  | #VALUE! | - | - | - | - | - | - |  |  | 0 | TRUE | TRUE | TRUE | - | #VALUE! | - | #VALUE! |  | #VALUE! | #VALUE! | #VALUE! | #VALUE! | #VALUE! | #VALUE! | #VALUE!
1160 | Группа от QF |  |  |  | #VALUE! | - | - | - | - | - | - |  |  | 0 | TRUE | TRUE | TRUE | - | #VALUE! | - | #VALUE! |  | #VALUE! | #VALUE! | #VALUE! | #VALUE! | #VALUE! | #VALUE! | #VALUE!
1161 | Группа от QF |  |  |  | #VALUE! | - | - | - | - | - | - |  |  | 0 | TRUE | TRUE | TRUE | - | #VALUE! | - | #VALUE! |  | #VALUE! | #VALUE! | #VALUE! | #VALUE! | #VALUE! | #VALUE! | #VALUE!
1162 | Группа от QF |  |  |  | #VALUE! | - | - | - | - | - | - |  |  | 0 | TRUE | TRUE | TRUE | - | #VALUE! | - | #VALUE! |  | #VALUE! | #VALUE! | #VALUE! | #VALUE! | #VALUE! | #VALUE! | #VALUE!
1163 | Группа от QF |  |  |  | #VALUE! | - | - | - | - | - | - |  |  | 0 | TRUE | TRUE | TRUE | - | #VALUE! | - | #VALUE! |  | #VALUE! | #VALUE! | #VALUE! | #VALUE! | #VALUE! | #VALUE! | #VALUE!
1164 | Группа от QF |  |  |  | #VALUE! | - | - | - | - | - | - |  |  | 0 | TRUE | TRUE | TRUE | - | #VALUE! | - | #VALUE! |  | #VALUE! | #VALUE! | #VALUE! | #VALUE! | #VALUE! | #VALUE! | #VALUE!
1165 | Группа от QF |  |  |  | #VALUE! | - | - | - | - | - | - |  |  | 0 | TRUE | TRUE | TRUE | - | #VALUE! | - | #VALUE! |  | #VALUE! | #VALUE! | #VALUE! | #VALUE! | #VALUE! | #VALUE! | #VALUE!
1166 | Группа от QF |  |  |  | #VALUE! | - | - | - | - | - | - |  |  | 0 | TRUE | TRUE | TRUE | - | #VALUE! | - | #VALUE! |  | #VALUE! | #VALUE! | #VALUE! | #VALUE! | #VALUE! | #VALUE! | #VALUE!
1167 | Группа от QF |  |  |  | #VALUE! | - | - | - | - | - | - |  |  | 0 | TRUE | TRUE | TRUE | - | #VALUE! | - | #VALUE! |  | #VALUE! | #VALUE! | #VALUE! | #VALUE! | #VALUE! | #VALUE! | #VALUE!
1168 | Группа от QF |  |  |  | #VALUE! | - | - | - | - | - | - |  |  | 0 | TRUE | TRUE | TRUE | - | #VALUE! | - | #VALUE! |  | #VALUE! | #VALUE! | #VALUE! | #VALUE! | #VALUE! | #VALUE! | #VALUE!
1169 | Группа от QF |  |  |  | #VALUE! | - | - | - | - | - | - |  |  | 0 | TRUE | TRUE | TRUE | - | #VALUE! | - | #VALUE! |  | #VALUE! | #VALUE! | #VALUE! | #VALUE! | #VALUE! | #VALUE! | #VALUE!
1170 | Группа от QF |  |  |  | #VALUE! | - | - | - | - | - | - |  |  | 0 | TRUE | TRUE | TRUE | - | #VALUE! | - | #VALUE! |  | #VALUE! | #VALUE! | #VALUE! | #VALUE! | #VALUE! | #VALUE! | #VALUE!
1171 | Группа от QF |  |  |  | #VALUE! | - | - | - | - | - | - |  |  | 0 | TRUE | TRUE | TRUE | - | #VALUE! | - | #VALUE! |  | #VALUE! | #VALUE! | #VALUE! | #VALUE! | #VALUE! | #VALUE! | #VALUE!
1172 | Группа от QF |  |  |  | #VALUE! | - | - | - | - | - | - |  |  | 0 | TRUE | TRUE | TRUE | - | #VALUE! | - | #VALUE! |  | #VALUE! | #VALUE! | #VALUE! | #VALUE! | #VALUE! | #VALUE! | #VALUE!
1173 | Группа от QF |  |  |  | #VALUE! | - | - | - | - | - | - |  |  | 0 | TRUE | TRUE | TRUE | - | #VALUE! | - | #VALUE! |  | #VALUE! | #VALUE! | #VALUE! | #VALUE! | #VALUE! | #VALUE! | #VALUE!
1174 | Группа от QF |  |  |  | #VALUE! | - | - | - | - | - | - |  |  | 0 | TRUE | TRUE | TRUE | - | #VALUE! | - | #VALUE! |  | #VALUE! | #VALUE! | #VALUE! | #VALUE! | #VALUE! | #VALUE! | #VALUE!
1175 | Группа от QF |  |  |  | #VALUE! | - | - | - | - | - | - |  |  | 0 | TRUE | TRUE | TRUE | - | #VALUE! | - | #VALUE! |  | #VALUE! | #VALUE! | #VALUE! | #VALUE! | #VALUE! | #VALUE! | #VALUE!
1176 | Группа от QF |  |  |  | #VALUE! | - | - | - | - | - | - |  |  | 0 | TRUE | TRUE | TRUE | - | #VALUE! | - | #VALUE! |  | #VALUE! | #VALUE! | #VALUE! | #VALUE! | #VALUE! | #VALUE! | #VALUE!
1177 | Группа от QF |  |  |  | #VALUE! | - | - | - | - | - | - |  |  | 0 | TRUE | TRUE | TRUE | - | #VALUE! | - | #VALUE! |  | #VALUE! | #VALUE! | #VALUE! | #VALUE! | #VALUE! | #VALUE! | #VALUE!
1178 | Группа от QF |  |  |  | #VALUE! | - | - | - | - | - | - |  |  | 0 | TRUE | TRUE | TRUE | - | #VALUE! | - | #VALUE! |  | #VALUE! | #VALUE! | #VALUE! | #VALUE! | #VALUE! | #VALUE! | #VALUE!
1179 | Группа от QF |  |  |  | #VALUE! | - | - | - | - | - | - |  |  | 0 | TRUE | TRUE | TRUE | - | #VALUE! | - | #VALUE! |  | #VALUE! | #VALUE! | #VALUE! | #VALUE! | #VALUE! | #VALUE! | #VALUE!
1180 | Группа от QF |  |  |  | #VALUE! | - | - | - | - | - | - |  |  | 0 | TRUE | TRUE | TRUE | - | #VALUE! | - | #VALUE! |  | #VALUE! | #VALUE! | #VALUE! | #VALUE! | #VALUE! | #VALUE! | #VALUE!
1181 | Группа от QF |  |  |  | #VALUE! | - | - | - | - | - | - |  |  | 0 | TRUE | TRUE | TRUE | - | #VALUE! | - | #VALUE! |  | #VALUE! | #VALUE! | #VALUE! | #VALUE! | #VALUE! | #VALUE! | #VALUE!
1182 | Группа от QF |  |  |  | #VALUE! | - | - | - | - | - | - |  |  | 0 | TRUE | TRUE | TRUE | - | #VALUE! | - | #VALUE! |  | #VALUE! | #VALUE! | #VALUE! | #VALUE! | #VALUE! | #VALUE! | #VALUE!
1183 | Группа от QF |  |  |  | #VALUE! | - | - | - | - | - | - |  |  | 0 | TRUE | TRUE | TRUE | - | #VALUE! | - | #VALUE! |  | #VALUE! | #VALUE! | #VALUE! | #VALUE! | #VALUE! | #VALUE! | #VALUE!
1184 | Группа от QF |  |  |  | #VALUE! | - | - | - | - | - | - |  |  | 0 | TRUE | TRUE | TRUE | - | #VALUE! | - | #VALUE! |  | #VALUE! | #VALUE! | #VALUE! | #VALUE! | #VALUE! | #VALUE! | #VALUE!
1185 | Группа от QF |  |  |  | #VALUE! | - | - | - | - | - | - |  |  | 0 | TRUE | TRUE | TRUE | - | #VALUE! | - | #VALUE! |  | #VALUE! | #VALUE! | #VALUE! | #VALUE! | #VALUE! | #VALUE! | #VALUE!
1186 | Группа от QF |  |  |  | #VALUE! | - | - | - | - | - | - |  |  | 0 | TRUE | TRUE | TRUE | - | #VALUE! | - | #VALUE! |  | #VALUE! | #VALUE! | #VALUE! | #VALUE! | #VALUE! | #VALUE! | #VALUE!
1187 | Группа от QF |  |  |  | #VALUE! | - | - | - | - | - | - |  |  | 0 | TRUE | TRUE | TRUE | - | #VALUE! | - | #VALUE! |  | #VALUE! | #VALUE! | #VALUE! | #VALUE! | #VALUE! | #VALUE! | #VALUE!
1188 | Группа от QF |  |  |  | #VALUE! | - | - | - | - | - | - |  |  | 0 | TRUE | TRUE | TRUE | - | #VALUE! | - | #VALUE! |  | #VALUE! | #VALUE! | #VALUE! | #VALUE! | #VALUE! | #VALUE! | #VALUE!
1189 | Группа от QF |  |  |  | #VALUE! | - | - | - | - | - | - |  |  | 0 | TRUE | TRUE | TRUE | - | #VALUE! | - | #VALUE! |  | #VALUE! | #VALUE! | #VALUE! | #VALUE! | #VALUE! | #VALUE! | #VALUE!
1190 | Группа от QF |  |  |  | #VALUE! | - | - | - | - | - | - |  |  | 0 | TRUE | TRUE | TRUE | - | #VALUE! | - | #VALUE! |  | #VALUE! | #VALUE! | #VALUE! | #VALUE! | #VALUE! | #VALUE! | #VALUE!
1191 | Группа от QF |  |  |  | #VALUE! | - | - | - | - | - | - |  |  | 0 | TRUE | TRUE | TRUE | - | #VALUE! | - | #VALUE! |  | #VALUE! | #VALUE! | #VALUE! | #VALUE! | #VALUE! | #VALUE! | #VALUE!
1192 | Группа от QF |  |  |  | #VALUE! | - | - | - | - | - | - |  |  | 0 | TRUE | TRUE | TRUE | - | #VALUE! | - | #VALUE! |  | #VALUE! | #VALUE! | #VALUE! | #VALUE! | #VALUE! | #VALUE! | #VALUE!
1193 | Группа от QF |  |  |  | #VALUE! | - | - | - | - | - | - |  |  | 0 | TRUE | TRUE | TRUE | - | #VALUE! | - | #VALUE! |  | #VALUE! | #VALUE! | #VALUE! | #VALUE! | #VALUE! | #VALUE! | #VALUE!
1194 | Группа от QF |  |  |  | #VALUE! | - | - | - | - | - | - |  |  | 0 | TRUE | TRUE | TRUE | - | #VALUE! | - | #VALUE! |  | #VALUE! | #VALUE! | #VALUE! | #VALUE! | #VALUE! | #VALUE! | #VALUE!
1195 | Группа от QF |  |  |  | #VALUE! | - | - | - | - | - | - |  |  | 0 | TRUE | TRUE | TRUE | - | #VALUE! | - | #VALUE! |  | #VALUE! | #VALUE! | #VALUE! | #VALUE! | #VALUE! | #VALUE! | #VALUE!
1196 | Группа от QF |  |  |  | #VALUE! | - | - | - | - | - | - |  |  | 0 | TRUE | TRUE | TRUE | - | #VALUE! | - | #VALUE! |  | #VALUE! | #VALUE! | #VALUE! | #VALUE! | #VALUE! | #VALUE! | #VALUE!
1197 | Группа от QF |  |  |  | #VALUE! | - | - | - | - | - | - |  |  | 0 | TRUE | TRUE | TRUE | - | #VALUE! | - | #VALUE! |  | #VALUE! | #VALUE! | #VALUE! | #VALUE! | #VALUE! | #VALUE! | #VALUE!
1198 | Группа от QF |  |  |  | #VALUE! | - | - | - | - | - | - |  |  | 0 | TRUE | TRUE | TRUE | - | #VALUE! | - | #VALUE! |  | #VALUE! | #VALUE! | #VALUE! | #VALUE! | #VALUE! | #VALUE! | #VALUE!
1199 | Группа от QF |  |  |  | #VALUE! | - | - | - | - | - | - |  |  | 0 | TRUE | TRUE | TRUE | - | #VALUE! | - | #VALUE! |  | #VALUE! | #VALUE! | #VALUE! | #VALUE! | #VALUE! | #VALUE! | #VALUE!
1200 | Группа от QF |  |  |  | #VALUE! | - | - | - | - | - | - |  |  | 0 | TRUE | TRUE | TRUE | - | #VALUE! | - | #VALUE! |  | #VALUE! | #VALUE! | #VALUE! | #VALUE! | #VALUE! | #VALUE! | #VALUE!
1201 | Группа от QF |  |  |  | #VALUE! | - | - | - | - | - | - |  |  | 0 | TRUE | TRUE | TRUE | - | #VALUE! | - | #VALUE! |  | #VALUE! | #VALUE! | #VALUE! | #VALUE! | #VALUE! | #VALUE! | #VALUE!
1202 | Группа от QF |  |  |  | #VALUE! | - | - | - | - | - | - |  |  | 0 | TRUE | TRUE | TRUE | - | #VALUE! | - | #VALUE! |  | #VALUE! | #VALUE! | #VALUE! | #VALUE! | #VALUE! | #VALUE! | #VALUE!
1203 | Группа от QF |  |  |  | #VALUE! | - | - | - | - | - | - |  |  | 0 | TRUE | TRUE | TRUE | - | #VALUE! | - | #VALUE! |  | #VALUE! | #VALUE! | #VALUE! | #VALUE! | #VALUE! | #VALUE! | #VALUE!
1204 | Группа от QF |  |  |  | #VALUE! | - | - | - | - | - | - |  |  | 0 | TRUE | TRUE | TRUE | - | #VALUE! | - | #VALUE! |  | #VALUE! | #VALUE! | #VALUE! | #VALUE! | #VALUE! | #VALUE! | #VALUE!
1205 | Группа от QF |  |  |  | #VALUE! | - | - | - | - | - | - |  |  | 0 | TRUE | TRUE | TRUE | - | #VALUE! | - | #VALUE! |  | #VALUE! | #VALUE! | #VALUE! | #VALUE! | #VALUE! | #VALUE! | #VALUE!
1206 | Группа от QF |  |  |  | #VALUE! | - | - | - | - | - | - |  |  | 0 | TRUE | TRUE | TRUE | - | #VALUE! | - | #VALUE! |  | #VALUE! | #VALUE! | #VALUE! | #VALUE! | #VALUE! | #VALUE! | #VALUE!
1207 | Группа от QF |  |  |  | #VALUE! | - | - | - | - | - | - |  |  | 0 | TRUE | TRUE | TRUE | - | #VALUE! | - | #VALUE! |  | #VALUE! | #VALUE! | #VALUE! | #VALUE! | #VALUE! | #VALUE! | #VALUE!
1208 | Группа от QF |  |  |  | #VALUE! | - | - | - | - | - | - |  |  | 0 | TRUE | TRUE | TRUE | - | #VALUE! | - | #VALUE! |  | #VALUE! | #VALUE! | #VALUE! | #VALUE! | #VALUE! | #VALUE! | #VALUE!
1209 | Группа от QF |  |  |  | #VALUE! | - | - | - | - | - | - |  |  | 0 | TRUE | TRUE | TRUE | - | #VALUE! | - | #VALUE! |  | #VALUE! | #VALUE! | #VALUE! | #VALUE! | #VALUE! | #VALUE! | #VALUE!
1210 | Группа от QF |  |  |  | #VALUE! | - | - | - | - | - | - |  |  | 0 | TRUE | TRUE | TRUE | - | #VALUE! | - | #VALUE! |  | #VALUE! | #VALUE! | #VALUE! | #VALUE! | #VALUE! | #VALUE! | #VALUE!
1211 | Группа от QF |  |  |  | #VALUE! | - | - | - | - | - | - |  |  | 0 | TRUE | TRUE | TRUE | - | #VALUE! | - | #VALUE! |  | #VALUE! | #VALUE! | #VALUE! | #VALUE! | #VALUE! | #VALUE! | #VALUE!
1212 | Группа от QF |  |  |  | #VALUE! | - | - | - | - | - | - |  |  | 0 | TRUE | TRUE | TRUE | - | #VALUE! | - | #VALUE! |  | #VALUE! | #VALUE! | #VALUE! | #VALUE! | #VALUE! | #VALUE! | #VALUE!
1213 | Группа от QF |  |  |  | #VALUE! | - | - | - | - | - | - |  |  | 0 | TRUE | TRUE | TRUE | - | #VALUE! | - | #VALUE! |  | #VALUE! | #VALUE! | #VALUE! | #VALUE! | #VALUE! | #VALUE! | #VALUE!
1214 | Группа от QF |  |  |  | #VALUE! | - | - | - | - | - | - |  |  | 0 | TRUE | TRUE | TRUE | - | #VALUE! | - | #VALUE! |  | #VALUE! | #VALUE! | #VALUE! | #VALUE! | #VALUE! | #VALUE! | #VALUE!
1215 | Группа от QF |  |  |  | #VALUE! | - | - | - | - | - | - |  |  | 0 | TRUE | TRUE | TRUE | - | #VALUE! | - | #VALUE! |  | #VALUE! | #VALUE! | #VALUE! | #VALUE! | #VALUE! | #VALUE! | #VALUE!
1216 | Группа от QF |  |  |  | #VALUE! | - | - | - | - | - | - |  |  | 0 | TRUE | TRUE | TRUE | - | #VALUE! | - | #VALUE! |  | #VALUE! | #VALUE! | #VALUE! | #VALUE! | #VALUE! | #VALUE! | #VALUE!
1217 | Группа от QF |  |  |  | #VALUE! | - | - | - | - | - | - |  |  | 0 | TRUE | TRUE | TRUE | - | #VALUE! | - | #VALUE! |  | #VALUE! | #VALUE! | #VALUE! | #VALUE! | #VALUE! | #VALUE! | #VALUE!
1218 | Группа от QF |  |  |  | #VALUE! | - | - | - | - | - | - |  |  | 0 | TRUE | TRUE | TRUE | - | #VALUE! | - | #VALUE! |  | #VALUE! | #VALUE! | #VALUE! | #VALUE! | #VALUE! | #VALUE! | #VALUE!
1219 | Группа от QF |  |  |  | #VALUE! | - | - | - | - | - | - |  |  | 0 | TRUE | TRUE | TRUE | - | #VALUE! | - | #VALUE! |  | #VALUE! | #VALUE! | #VALUE! | #VALUE! | #VALUE! | #VALUE! | #VALUE!
1220 | Группа от QF |  |  |  | #VALUE! | - | - | - | - | - | - |  |  | 0 | TRUE | TRUE | TRUE | - | #VALUE! | - | #VALUE! |  | #VALUE! | #VALUE! | #VALUE! | #VALUE! | #VALUE! | #VALUE! | #VALUE!
1221 | Группа от QF |  |  |  | #VALUE! | - | - | - | - | - | - |  |  | 0 | TRUE | TRUE | TRUE | - | #VALUE! | - | #VALUE! |  | #VALUE! | #VALUE! | #VALUE! | #VALUE! | #VALUE! | #VALUE! | #VALUE!
1222 | Группа от QF |  |  |  | #VALUE! | - | - | - | - | - | - |  |  | 0 | TRUE | TRUE | TRUE | - | #VALUE! | - | #VALUE! |  | #VALUE! | #VALUE! | #VALUE! | #VALUE! | #VALUE! | #VALUE! | #VALUE!
1223 | Группа от QF |  |  |  | #VALUE! | - | - | - | - | - | - |  |  | 0 | TRUE | TRUE | TRUE | - | #VALUE! | - | #VALUE! |  | #VALUE! | #VALUE! | #VALUE! | #VALUE! | #VALUE! | #VALUE! | #VALUE!
1224 | Группа от QF |  |  |  | #VALUE! | - | - | - | - | - | - |  |  | 0 | TRUE | TRUE | TRUE | - | #VALUE! | - | #VALUE! |  | #VALUE! | #VALUE! | #VALUE! | #VALUE! | #VALUE! | #VALUE! | #VALUE!
1225 | Группа от QF |  |  |  | #VALUE! | - | - | - | - | - | - |  |  | 0 | TRUE | TRUE | TRUE | - | #VALUE! | - | #VALUE! |  | #VALUE! | #VALUE! | #VALUE! | #VALUE! | #VALUE! | #VALUE! | #VALUE!
1226 | Группа от QF |  |  |  | #VALUE! | - | - | - | - | - | - |  |  | 0 | TRUE | TRUE | TRUE | - | #VALUE! | - | #VALUE! |  | #VALUE! | #VALUE! | #VALUE! | #VALUE! | #VALUE! | #VALUE! | #VALUE!
1227 | Группа от QF |  |  |  | #VALUE! | - | - | - | - | - | - |  |  | 0 | TRUE | TRUE | TRUE | - | #VALUE! | - | #VALUE! |  | #VALUE! | #VALUE! | #VALUE! | #VALUE! | #VALUE! | #VALUE! | #VALUE!
1228 | Группа от QF |  |  |  | #VALUE! | - | - | - | - | - | - |  |  | 0 | TRUE | TRUE | TRUE | - | #VALUE! | - | #VALUE! |  | #VALUE! | #VALUE! | #VALUE! | #VALUE! | #VALUE! | #VALUE! | #VALUE!
1229 | Группа от QF |  |  |  | #VALUE! | - | - | - | - | - | - |  |  | 0 | TRUE | TRUE | TRUE | - | #VALUE! | - | #VALUE! |  | #VALUE! | #VALUE! | #VALUE! | #VALUE! | #VALUE! | #VALUE! | #VALUE!
1230 | Группа от QF |  |  |  | #VALUE! | - | - | - | - | - | - |  |  | 0 | TRUE | TRUE | TRUE | - | #VALUE! | - | #VALUE! |  | #VALUE! | #VALUE! | #VALUE! | #VALUE! | #VALUE! | #VALUE! | #VALUE!
1231 | Группа от QF |  |  |  | #VALUE! | - | - | - | - | - | - |  |  | 0 | TRUE | TRUE | TRUE | - | #VALUE! | - | #VALUE! |  | #VALUE! | #VALUE! | #VALUE! | #VALUE! | #VALUE! | #VALUE! | #VALUE!
1232 | Группа от QF |  |  |  | #VALUE! | - | - | - | - | - | - |  |  | 0 | TRUE | TRUE | TRUE | - | #VALUE! | - | #VALUE! |  | #VALUE! | #VALUE! | #VALUE! | #VALUE! | #VALUE! | #VALUE! | #VALUE!
1233 | Группа от QF |  |  |  | #VALUE! | - | - | - | - | - | - |  |  | 0 | TRUE | TRUE | TRUE | - | #VALUE! | - | #VALUE! |  | #VALUE! | #VALUE! | #VALUE! | #VALUE! | #VALUE! | #VALUE! | #VALUE!
1234 | Группа от QF |  |  |  | #VALUE! | - | - | - | - | - | - |  |  | 0 | TRUE | TRUE | TRUE | - | #VALUE! | - | #VALUE! |  | #VALUE! | #VALUE! | #VALUE! | #VALUE! | #VALUE! | #VALUE! | #VALUE!
1235 | Группа от QF |  |  |  | #VALUE! | - | - | - | - | - | - |  |  | 0 | TRUE | TRUE | TRUE | - | #VALUE! | - | #VALUE! |  | #VALUE! | #VALUE! | #VALUE! | #VALUE! | #VALUE! | #VALUE! | #VALUE!
1236 | Группа от QF |  |  |  | #VALUE! | - | - | - | - | - | - |  |  | 0 | TRUE | TRUE | TRUE | - | #VALUE! | - | #VALUE! |  | #VALUE! | #VALUE! | #VALUE! | #VALUE! | #VALUE! | #VALUE! | #VALUE!
1237 | Группа от QF |  |  |  | #VALUE! | - | - | - | - | - | - |  |  | 0 | TRUE | TRUE | TRUE | - | #VALUE! | - | #VALUE! |  | #VALUE! | #VALUE! | #VALUE! | #VALUE! | #VALUE! | #VALUE! | #VALUE!
1238 | Группа от QF |  |  |  | #VALUE! | - | - | - | - | - | - |  |  | 0 | TRUE | TRUE | TRUE | - | #VALUE! | - | #VALUE! |  | #VALUE! | #VALUE! | #VALUE! | #VALUE! | #VALUE! | #VALUE! | #VALUE!
1239 | Группа от QF |  |  |  | #VALUE! | - | - | - | - | - | - |  |  | 0 | TRUE | TRUE | TRUE | - | #VALUE! | - | #VALUE! |  | #VALUE! | #VALUE! | #VALUE! | #VALUE! | #VALUE! | #VALUE! | #VALUE!
1240 | Группа от QF |  |  |  | #VALUE! | - | - | - | - | - | - |  |  | 0 | TRUE | TRUE | TRUE | - | #VALUE! | - | #VALUE! |  | #VALUE! | #VALUE! | #VALUE! | #VALUE! | #VALUE! | #VALUE! | #VALUE!
1241 | Группа от QF |  |  |  | #VALUE! | - | - | - | - | - | - |  |  | 0 | TRUE | TRUE | TRUE | - | #VALUE! | - | #VALUE! |  | #VALUE! | #VALUE! | #VALUE! | #VALUE! | #VALUE! | #VALUE! | #VALUE!
1242 | Группа от QF |  |  |  | #VALUE! | - | - | - | - | - | - |  |  | 0 | TRUE | TRUE | TRUE | - | #VALUE! | - | #VALUE! |  | #VALUE! | #VALUE! | #VALUE! | #VALUE! | #VALUE! | #VALUE! | #VALUE!
1243 | Группа от QF |  |  |  | #VALUE! | - | - | - | - | - | - |  |  | 0 | TRUE | TRUE | TRUE | - | #VALUE! | - | #VALUE! |  | #VALUE! | #VALUE! | #VALUE! | #VALUE! | #VALUE! | #VALUE! | #VALUE!
1244 | Группа от QF |  |  |  | #VALUE! | - | - | - | - | - | - |  |  | 0 | TRUE | TRUE | TRUE | - | #VALUE! | - | #VALUE! |  | #VALUE! | #VALUE! | #VALUE! | #VALUE! | #VALUE! | #VALUE! | #VALUE!
1245 | Группа от QF |  |  |  | #VALUE! | - | - | - | - | - | - |  |  | 0 | TRUE | TRUE | TRUE | - | #VALUE! | - | #VALUE! |  | #VALUE! | #VALUE! | #VALUE! | #VALUE! | #VALUE! | #VALUE! | #VALUE!
1246 | Группа от QF |  |  |  | #VALUE! | - | - | - | - | - | - |  |  | 0 | TRUE | TRUE | TRUE | - | #VALUE! | - | #VALUE! |  | #VALUE! | #VALUE! | #VALUE! | #VALUE! | #VALUE! | #VALUE! | #VALUE!
1247 | Группа от QF |  |  |  | #VALUE! | - | - | - | - | - | - |  |  | 0 | TRUE | TRUE | TRUE | - | #VALUE! | - | #VALUE! |  | #VALUE! | #VALUE! | #VALUE! | #VALUE! | #VALUE! | #VALUE! | #VALUE!
1248 | Группа от QF |  |  |  | #VALUE! | - | - | - | - | - | - |  |  | 0 | TRUE | TRUE | TRUE | - | #VALUE! | - | #VALUE! |  | #VALUE! | #VALUE! | #VALUE! | #VALUE! | #VALUE! | #VALUE! | #VALUE!
1249 | Группа от QF |  |  |  | #VALUE! | - | - | - | - | - | - |  |  | 0 | TRUE | TRUE | TRUE | - | #VALUE! | - | #VALUE! |  | #VALUE! | #VALUE! | #VALUE! | #VALUE! | #VALUE! | #VALUE! | #VALUE!
1250 | Группа от QF |  |  |  | #VALUE! | - | - | - | - | - | - |  |  | 0 | TRUE | TRUE | TRUE | - | #VALUE! | - | #VALUE! |  | #VALUE! | #VALUE! | #VALUE! | #VALUE! | #VALUE! | #VALUE! | #VALUE!
1251 | Группа от QF |  |  |  | #VALUE! | - | - | - | - | - | - |  |  | 0 | TRUE | TRUE | TRUE | - | #VALUE! | - | #VALUE! |  | #VALUE! | #VALUE! | #VALUE! | #VALUE! | #VALUE! | #VALUE! | #VALUE!
1252 | Группа от QF |  |  |  | #VALUE! | - | - | - | - | - | - |  |  | 0 | TRUE | TRUE | TRUE | - | #VALUE! | - | #VALUE! |  | #VALUE! | #VALUE! | #VALUE! | #VALUE! | #VALUE! | #VALUE! | #VALUE!
1253 | Группа от QF |  |  |  | #VALUE! | - | - | - | - | - | - |  |  | 0 | TRUE | TRUE | TRUE | - | #VALUE! | - | #VALUE! |  | #VALUE! | #VALUE! | #VALUE! | #VALUE! | #VALUE! | #VALUE! | #VALUE!
1254 | Группа от QF |  |  |  | #VALUE! | - | - | - | - | - | - |  |  | 0 | TRUE | TRUE | TRUE | - | #VALUE! | - | #VALUE! |  | #VALUE! | #VALUE! | #VALUE! | #VALUE! | #VALUE! | #VALUE! | #VALUE!
1255 | Группа от QF |  |  |  | #VALUE! | - | - | - | - | - | - |  |  | 0 | TRUE | TRUE | TRUE | - | #VALUE! | - | #VALUE! |  | #VALUE! | #VALUE! | #VALUE! | #VALUE! | #VALUE! | #VALUE! | #VALUE!
1256 | Группа от QF |  |  |  | #VALUE! | - | - | - | - | - | - |  |  | 0 | TRUE | TRUE | TRUE | - | #VALUE! | - | #VALUE! |  | #VALUE! | #VALUE! | #VALUE! | #VALUE! | #VALUE! | #VALUE! | #VALUE!
1257 | Группа от QF |  |  |  | #VALUE! | - | - | - | - | - | - |  |  | 0 | TRUE | TRUE | TRUE | - | #VALUE! | - | #VALUE! |  | #VALUE! | #VALUE! | #VALUE! | #VALUE! | #VALUE! | #VALUE! | #VALUE!
1258 | Группа от QF |  |  |  | #VALUE! | - | - | - | - | - | - |  |  | 0 | TRUE | TRUE | TRUE | - | #VALUE! | - | #VALUE! |  | #VALUE! | #VALUE! | #VALUE! | #VALUE! | #VALUE! | #VALUE! | #VALUE!
1259 | Группа от QF |  |  |  | #VALUE! | - | - | - | - | - | - |  |  | 0 | TRUE | TRUE | TRUE | - | #VALUE! | - | #VALUE! |  | #VALUE! | #VALUE! | #VALUE! | #VALUE! | #VALUE! | #VALUE! | #VALUE!
1260 | Группа от QF |  |  |  | #VALUE! | - | - | - | - | - | - |  |  | 0 | TRUE | TRUE | TRUE | - | #VALUE! | - | #VALUE! |  | #VALUE! | #VALUE! | #VALUE! | #VALUE! | #VALUE! | #VALUE! | #VALUE!
1261 | Группа от QF |  |  |  | #VALUE! | - | - | - | - | - | - |  |  | 0 | TRUE | TRUE | TRUE | - | #VALUE! | - | #VALUE! |  | #VALUE! | #VALUE! | #VALUE! | #VALUE! | #VALUE! | #VALUE! | #VALUE!
1262 | Группа от QF |  |  |  | #VALUE! | - | - | - | - | - | - |  |  | 0 | TRUE | TRUE | TRUE | - | #VALUE! | - | #VALUE! |  | #VALUE! | #VALUE! | #VALUE! | #VALUE! | #VALUE! | #VALUE! | #VALUE!
1263 | Группа от QF |  |  |  | #VALUE! | - | - | - | - | - | - |  |  | 0 | TRUE | TRUE | TRUE | - | #VALUE! | - | #VALUE! |  | #VALUE! | #VALUE! | #VALUE! | #VALUE! | #VALUE! | #VALUE! | #VALUE!
1264 | Группа от QF |  |  |  | #VALUE! | - | - | - | - | - | - |  |  | 0 | TRUE | TRUE | TRUE | - | #VALUE! | - | #VALUE! |  | #VALUE! | #VALUE! | #VALUE! | #VALUE! | #VALUE! | #VALUE! | #VALUE!
1265 | Группа от QF |  |  |  | #VALUE! | - | - | - | - | - | - |  |  | 0 | TRUE | TRUE | TRUE | - | #VALUE! | - | #VALUE! |  | #VALUE! | #VALUE! | #VALUE! | #VALUE! | #VALUE! | #VALUE! | #VALUE!
1266 | Группа от QF |  |  |  | #VALUE! | - | - | - | - | - | - |  |  | 0 | TRUE | TRUE | TRUE | - | #VALUE! | - | #VALUE! |  | #VALUE! | #VALUE! | #VALUE! | #VALUE! | #VALUE! | #VALUE! | #VALUE!
1267 | Группа от QF |  |  |  | #VALUE! | - | - | - | - | - | - |  |  | 0 | TRUE | TRUE | TRUE | - | #VALUE! | - | #VALUE! |  | #VALUE! | #VALUE! | #VALUE! | #VALUE! | #VALUE! | #VALUE! | #VALUE!
1268 | Группа от QF |  |  |  | #VALUE! | - | - | - | - | - | - |  |  | 0 | TRUE | TRUE | TRUE | - | #VALUE! | - | #VALUE! |  | #VALUE! | #VALUE! | #VALUE! | #VALUE! | #VALUE! | #VALUE! | #VALUE!
1269 | Группа от QF |  |  |  | #VALUE! | - | - | - | - | - | - |  |  | 0 | TRUE | TRUE | TRUE | - | #VALUE! | - | #VALUE! |  | #VALUE! | #VALUE! | #VALUE! | #VALUE! | #VALUE! | #VALUE! | #VALUE!
1270 | Группа от QF |  |  |  | #VALUE! | - | - | - | - | - | - |  |  | 0 | TRUE | TRUE | TRUE | - | #VALUE! | - | #VALUE! |  | #VALUE! | #VALUE! | #VALUE! | #VALUE! | #VALUE! | #VALUE! | #VALUE!
1271 | Группа от QF |  |  |  | #VALUE! | - | - | - | - | - | - |  |  | 0 | TRUE | TRUE | TRUE | - | #VALUE! | - | #VALUE! |  | #VALUE! | #VALUE! | #VALUE! | #VALUE! | #VALUE! | #VALUE! | #VALUE!
1272 | Группа от QF |  |  |  | #VALUE! | - | - | - | - | - | - |  |  | 0 | TRUE | TRUE | TRUE | - | #VALUE! | - | #VALUE! |  | #VALUE! | #VALUE! | #VALUE! | #VALUE! | #VALUE! | #VALUE! | #VALUE!
1273 | Группа от QF |  |  |  | #VALUE! | - | - | - | - | - | - |  |  | 0 | TRUE | TRUE | TRUE | - | #VALUE! | - | #VALUE! |  | #VALUE! | #VALUE! | #VALUE! | #VALUE! | #VALUE! | #VALUE! | #VALUE!
1274 | Группа от QF |  |  |  | #VALUE! | - | - | - | - | - | - |  |  | 0 | TRUE | TRUE | TRUE | - | #VALUE! | - | #VALUE! |  | #VALUE! | #VALUE! | #VALUE! | #VALUE! | #VALUE! | #VALUE! | #VALUE!
1275 | Группа от QF |  |  |  | #VALUE! | - | - | - | - | - | - |  |  | 0 | TRUE | TRUE | TRUE | - | #VALUE! | - | #VALUE! |  | #VALUE! | #VALUE! | #VALUE! | #VALUE! | #VALUE! | #VALUE! | #VALUE!
1276 | Группа от QF |  |  |  | #VALUE! | - | - | - | - | - | - |  |  | 0 | TRUE | TRUE | TRUE | - | #VALUE! | - | #VALUE! |  | #VALUE! | #VALUE! | #VALUE! | #VALUE! | #VALUE! | #VALUE! | #VALUE!
1277 | Группа от QF |  |  |  | #VALUE! | - | - | - | - | - | - |  |  | 0 | TRUE | TRUE | TRUE | - | #VALUE! | - | #VALUE! |  | #VALUE! | #VALUE! | #VALUE! | #VALUE! | #VALUE! | #VALUE! | #VALUE!
1278 | Группа от QF |  |  |  | #VALUE! | - | - | - | - | - | - |  |  | 0 | TRUE | TRUE | TRUE | - | #VALUE! | - | #VALUE! |  | #VALUE! | #VALUE! | #VALUE! | #VALUE! | #VALUE! | #VALUE! | #VALUE!
1279 | Группа от QF |  |  |  | #VALUE! | - | - | - | - | - | - |  |  | 0 | TRUE | TRUE | TRUE | - | #VALUE! | - | #VALUE! |  | #VALUE! | #VALUE! | #VALUE! | #VALUE! | #VALUE! | #VALUE! | #VALUE!
1280 | Группа от QF |  |  |  | #VALUE! | - | - | - | - | - | - |  |  | 0 | TRUE | TRUE | TRUE | - | #VALUE! | - | #VALUE! |  | #VALUE! | #VALUE! | #VALUE! | #VALUE! | #VALUE! | #VALUE! | #VALUE!
1281 | Группа от QF |  |  |  | #VALUE! | - | - | - | - | - | - |  |  | 0 | TRUE | TRUE | TRUE | - | #VALUE! | - | #VALUE! |  | #VALUE! | #VALUE! | #VALUE! | #VALUE! | #VALUE! | #VALUE! | #VALUE!
1282 | Группа от QF |  |  |  | #VALUE! | - | - | - | - | - | - |  |  | 0 | TRUE | TRUE | TRUE | - | #VALUE! | - | #VALUE! |  | #VALUE! | #VALUE! | #VALUE! | #VALUE! | #VALUE! | #VALUE! | #VALUE!
1283 | Группа от QF |  |  |  | #VALUE! | - | - | - | - | - | - |  |  | 0 | TRUE | TRUE | TRUE | - | #VALUE! | - | #VALUE! |  | #VALUE! | #VALUE! | #VALUE! | #VALUE! | #VALUE! | #VALUE! | #VALUE!
1284 | Группа от QF |  |  |  | #VALUE! | - | - | - | - | - | - |  |  | 0 | TRUE | TRUE | TRUE | - | #VALUE! | - | #VALUE! |  | #VALUE! | #VALUE! | #VALUE! | #VALUE! | #VALUE! | #VALUE! | #VALUE!
1285 | Группа от QF |  |  |  | #VALUE! | - | - | - | - | - | - |  |  | 0 | TRUE | TRUE | TRUE | - | #VALUE! | - | #VALUE! |  | #VALUE! | #VALUE! | #VALUE! | #VALUE! | #VALUE! | #VALUE! | #VALUE!
1286 | Группа от QF |  |  |  | #VALUE! | - | - | - | - | - | - |  |  | 0 | TRUE | TRUE | TRUE | - | #VALUE! | - | #VALUE! |  | #VALUE! | #VALUE! | #VALUE! | #VALUE! | #VALUE! | #VALUE! | #VALUE!
1287 | Группа от QF |  |  |  | #VALUE! | - | - | - | - | - | - |  |  | 0 | TRUE | TRUE | TRUE | - | #VALUE! | - | #VALUE! |  | #VALUE! | #VALUE! | #VALUE! | #VALUE! | #VALUE! | #VALUE! | #VALUE!
1288 | Группа от QF |  |  |  | #VALUE! | - | - | - | - | - | - |  |  | 0 | TRUE | TRUE | TRUE | - | #VALUE! | - | #VALUE! |  | #VALUE! | #VALUE! | #VALUE! | #VALUE! | #VALUE! | #VALUE! | #VALUE!
1289 | Группа от QF |  |  |  | #VALUE! | - | - | - | - | - | - |  |  | 0 | TRUE | TRUE | TRUE | - | #VALUE! | - | #VALUE! |  | #VALUE! | #VALUE! | #VALUE! | #VALUE! | #VALUE! | #VALUE! | #VALUE!
1290 | Группа от QF |  |  |  | #VALUE! | - | - | - | - | - | - |  |  | 0 | TRUE | TRUE | TRUE | - | #VALUE! | - | #VALUE! |  | #VALUE! | #VALUE! | #VALUE! | #VALUE! | #VALUE! | #VALUE! | #VALUE!
1291 | Группа от QF |  |  |  | #VALUE! | - | - | - | - | - | - |  |  | 0 | TRUE | TRUE | TRUE | - | #VALUE! | - | #VALUE! |  | #VALUE! | #VALUE! | #VALUE! | #VALUE! | #VALUE! | #VALUE! | #VALUE!
1292 | Группа от QF |  |  |  | #VALUE! | - | - | - | - | - | - |  |  | 0 | TRUE | TRUE | TRUE | - | #VALUE! | - | #VALUE! |  | #VALUE! | #VALUE! | #VALUE! | #VALUE! | #VALUE! | #VALUE! | #VALUE!
1293 | Группа от QF |  |  |  | #VALUE! | - | - | - | - | - | - |  |  | 0 | TRUE | TRUE | TRUE | - | #VALUE! | - | #VALUE! |  | #VALUE! | #VALUE! | #VALUE! | #VALUE! | #VALUE! | #VALUE! | #VALUE!
1294 | Группа от QF |  |  |  | #VALUE! | - | - | - | - | - | - |  |  | 0 | TRUE | TRUE | TRUE | - | #VALUE! | - | #VALUE! |  | #VALUE! | #VALUE! | #VALUE! | #VALUE! | #VALUE! | #VALUE! | #VALUE!
1295 | Группа от QF |  |  |  | #VALUE! | - | - | - | - | - | - |  |  | 0 | TRUE | TRUE | TRUE | - | #VALUE! | - | #VALUE! |  | #VALUE! | #VALUE! | #VALUE! | #VALUE! | #VALUE! | #VALUE! | #VALUE!
1296 | Группа от QF |  |  |  | #VALUE! | - | - | - | - | - | - |  |  | 0 | TRUE | TRUE | TRUE | - | #VALUE! | - | #VALUE! |  | #VALUE! | #VALUE! | #VALUE! | #VALUE! | #VALUE! | #VALUE! | #VALUE!
1297 | Группа от QF |  |  |  | #VALUE! | - | - | - | - | - | - |  |  | 0 | TRUE | TRUE | TRUE | - | #VALUE! | - | #VALUE! |  | #VALUE! | #VALUE! | #VALUE! | #VALUE! | #VALUE! | #VALUE! | #VALUE!
1298 | Группа от QF |  |  |  | #VALUE! | - | - | - | - | - | - |  |  | 0 | TRUE | TRUE | TRUE | - | #VALUE! | - | #VALUE! |  | #VALUE! | #VALUE! | #VALUE! | #VALUE! | #VALUE! | #VALUE! | #VALUE!
1299 | Группа от QF |  |  |  | #VALUE! | - | - | - | - | - | - |  |  | 0 | TRUE | TRUE | TRUE | - | #VALUE! | - | #VALUE! |  | #VALUE! | #VALUE! | #VALUE! | #VALUE! | #VALUE! | #VALUE! | #VALUE!
1300 | Группа от QF |  |  |  | #VALUE! | - | - | - | - | - | - |  |  | 0 | TRUE | TRUE | TRUE | - | #VALUE! | - | #VALUE! |  | #VALUE! | #VALUE! | #VALUE! | #VALUE! | #VALUE! | #VALUE! | #VALUE!
1301 | Группа от QF |  |  |  | #VALUE! | - | - | - | - | - | - |  |  | 0 | TRUE | TRUE | TRUE | - | #VALUE! | - | #VALUE! |  | #VALUE! | #VALUE! | #VALUE! | #VALUE! | #VALUE! | #VALUE! | #VALUE!
1302 | Группа от QF |  |  |  | #VALUE! | - | - | - | - | - | - |  |  | 0 | TRUE | TRUE | TRUE | - | #VALUE! | - | #VALUE! |  | #VALUE! | #VALUE! | #VALUE! | #VALUE! | #VALUE! | #VALUE! | #VALUE!
1303 | Группа от QF |  |  |  | #VALUE! | - | - | - | - | - | - |  |  | 0 | TRUE | TRUE | TRUE | - | #VALUE! | - | #VALUE! |  | #VALUE! | #VALUE! | #VALUE! | #VALUE! | #VALUE! | #VALUE! | #VALUE!
1304 | Группа от QF |  |  |  | #VALUE! | - | - | - | - | - | - |  |  | 0 | TRUE | TRUE | TRUE | - | #VALUE! | - | #VALUE! |  | #VALUE! | #VALUE! | #VALUE! | #VALUE! | #VALUE! | #VALUE! | #VALUE!
1305 | Группа от QF |  |  |  | #VALUE! | - | - | - | - | - | - |  |  | 0 | TRUE | TRUE | TRUE | - | #VALUE! | - | #VALUE! |  | #VALUE! | #VALUE! | #VALUE! | #VALUE! | #VALUE! | #VALUE! | #VALUE!
1306 | Группа от QF |  |  |  | #VALUE! | - | - | - | - | - | - |  |  | 0 | TRUE | TRUE | TRUE | - | #VALUE! | - | #VALUE! |  | #VALUE! | #VALUE! | #VALUE! | #VALUE! | #VALUE! | #VALUE! | #VALUE!
1307 | Группа от QF |  |  |  | #VALUE! | - | - | - | - | - | - |  |  | 0 | TRUE | TRUE | TRUE | - | #VALUE! | - | #VALUE! |  | #VALUE! | #VALUE! | #VALUE! | #VALUE! | #VALUE! | #VALUE! | #VALUE!
1308 | Группа от QF |  |  |  | #VALUE! | - | - | - | - | - | - |  |  | 0 | TRUE | TRUE | TRUE | - | #VALUE! | - | #VALUE! |  | #VALUE! | #VALUE! | #VALUE! | #VALUE! | #VALUE! | #VALUE! | #VALUE!
1309 | Группа от QF |  |  |  | #VALUE! | - | - | - | - | - | - |  |  | 0 | TRUE | TRUE | TRUE | - | #VALUE! | - | #VALUE! |  | #VALUE! | #VALUE! | #VALUE! | #VALUE! | #VALUE! | #VALUE! | #VALUE!
1310 | Группа от QF |  |  |  | #VALUE! | - | - | - | - | - | - |  |  | 0 | TRUE | TRUE | TRUE | - | #VALUE! | - | #VALUE! |  | #VALUE! | #VALUE! | #VALUE! | #VALUE! | #VALUE! | #VALUE! | #VALUE!
1311 | Группа от QF |  |  |  | #VALUE! | - | - | - | - | - | - |  |  | 0 | TRUE | TRUE | TRUE | - | #VALUE! | - | #VALUE! |  | #VALUE! | #VALUE! | #VALUE! | #VALUE! | #VALUE! | #VALUE! | #VALUE!
1312 | Группа от QF |  |  |  | #VALUE! | - | - | - | - | - | - |  |  | 0 | TRUE | TRUE | TRUE | - | #VALUE! | - | #VALUE! |  | #VALUE! | #VALUE! | #VALUE! | #VALUE! | #VALUE! | #VALUE! | #VALUE!
1313 | Группа от QF |  |  |  | #VALUE! | - | - | - | - | - | - |  |  | 0 | TRUE | TRUE | TRUE | - | #VALUE! | - | #VALUE! |  | #VALUE! | #VALUE! | #VALUE! | #VALUE! | #VALUE! | #VALUE! | #VALUE!
1314 | Группа от QF |  |  |  | #VALUE! | - | - | - | - | - | - |  |  | 0 | TRUE | TRUE | TRUE | - | #VALUE! | - | #VALUE! |  | #VALUE! | #VALUE! | #VALUE! | #VALUE! | #VALUE! | #VALUE! | #VALUE!
1315 | Группа от QF |  |  |  | #VALUE! | - | - | - | - | - | - |  |  | 0 | TRUE | TRUE | TRUE | - | #VALUE! | - | #VALUE! |  | #VALUE! | #VALUE! | #VALUE! | #VALUE! | #VALUE! | #VALUE! | #VALUE!
1316 | Группа от QF |  |  |  | #VALUE! | - | - | - | - | - | - |  |  | 0 | TRUE | TRUE | TRUE | - | #VALUE! | - | #VALUE! |  | #VALUE! | #VALUE! | #VALUE! | #VALUE! | #VALUE! | #VALUE! | #VALUE!
1317 | Группа от QF |  |  |  | #VALUE! | - | - | - | - | - | - |  |  | 0 | TRUE | TRUE | TRUE | - | #VALUE! | - | #VALUE! |  | #VALUE! | #VALUE! | #VALUE! | #VALUE! | #VALUE! | #VALUE! | #VALUE!
1318 | Группа от QF |  |  |  | #VALUE! | - | - | - | - | - | - |  |  | 0 | TRUE | TRUE | TRUE | - | #VALUE! | - | #VALUE! |  | #VALUE! | #VALUE! | #VALUE! | #VALUE! | #VALUE! | #VALUE! | #VALUE!
1319 | Группа от QF |  |  |  | #VALUE! | - | - | - | - | - | - |  |  | 0 | TRUE | TRUE | TRUE | - | #VALUE! | - | #VALUE! |  | #VALUE! | #VALUE! | #VALUE! | #VALUE! | #VALUE! | #VALUE! | #VALUE!
1320 | Группа от QF |  |  |  | #VALUE! | - | - | - | - | - | - |  |  | 0 | TRUE | TRUE | TRUE | - | #VALUE! | - | #VALUE! |  | #VALUE! | #VALUE! | #VALUE! | #VALUE! | #VALUE! | #VALUE! | #VALUE!
1321 | Группа от QF |  |  |  | #VALUE! | - | - | - | - | - | - |  |  | 0 | TRUE | TRUE | TRUE | - | #VALUE! | - | #VALUE! |  | #VALUE! | #VALUE! | #VALUE! | #VALUE! | #VALUE! | #VALUE! | #VALUE!
1322 | Группа от QF |  |  |  | #VALUE! | - | - | - | - | - | - |  |  | 0 | TRUE | TRUE | TRUE | - | #VALUE! | - | #VALUE! |  | #VALUE! | #VALUE! | #VALUE! | #VALUE! | #VALUE! | #VALUE! | #VALUE!
1323 | Группа от QF |  |  |  | #VALUE! | - | - | - | - | - | - |  |  | 0 | TRUE | TRUE | TRUE | - | #VALUE! | - | #VALUE! |  | #VALUE! | #VALUE! | #VALUE! | #VALUE! | #VALUE! | #VALUE! | #VALUE!
1324 | Группа от QF |  |  |  | #VALUE! | - | - | - | - | - | - |  |  | 0 | TRUE | TRUE | TRUE | - | #VALUE! | - | #VALUE! |  | #VALUE! | #VALUE! | #VALUE! | #VALUE! | #VALUE! | #VALUE! | #VALUE!
1325 | Группа от QF |  |  |  | #VALUE! | - | - | - | - | - | - |  |  | 0 | TRUE | TRUE | TRUE | - | #VALUE! | - | #VALUE! |  | #VALUE! | #VALUE! | #VALUE! | #VALUE! | #VALUE! | #VALUE! | #VALUE!
1326 | Группа от QF |  |  |  | #VALUE! | - | - | - | - | - | - |  |  | 0 | TRUE | TRUE | TRUE | - | #VALUE! | - | #VALUE! |  | #VALUE! | #VALUE! | #VALUE! | #VALUE! | #VALUE! | #VALUE! | #VALUE!
1327 | Группа от QF |  |  |  | #VALUE! | - | - | - | - | - | - |  |  | 0 | TRUE | TRUE | TRUE | - | #VALUE! | - | #VALUE! |  | #VALUE! | #VALUE! | #VALUE! | #VALUE! | #VALUE! | #VALUE! | #VALUE!
1328 | Группа от QF |  |  |  | #VALUE! | - | - | - | - | - | - |  |  | 0 | TRUE | TRUE | TRUE | - | #VALUE! | - | #VALUE! |  | #VALUE! | #VALUE! | #VALUE! | #VALUE! | #VALUE! | #VALUE! | #VALUE!
1329 | Группа от QF |  |  |  | #VALUE! | - | - | - | - | - | - |  |  | 0 | TRUE | TRUE | TRUE | - | #VALUE! | - | #VALUE! |  | #VALUE! | #VALUE! | #VALUE! | #VALUE! | #VALUE! | #VALUE! | #VALUE!
1330 | Группа от QF |  |  |  | #VALUE! | - | - | - | - | - | - |  |  | 0 | TRUE | TRUE | TRUE | - | #VALUE! | - | #VALUE! |  | #VALUE! | #VALUE! | #VALUE! | #VALUE! | #VALUE! | #VALUE! | #VALUE!
1331 | Группа от QF |  |  |  | #VALUE! | - | - | - | - | - | - |  |  | 0 | TRUE | TRUE | TRUE | - | #VALUE! | - | #VALUE! |  | #VALUE! | #VALUE! | #VALUE! | #VALUE! | #VALUE! | #VALUE! | #VALUE!
1332 | Группа от QF |  |  |  | #VALUE! | - | - | - | - | - | - |  |  | 0 | TRUE | TRUE | TRUE | - | #VALUE! | - | #VALUE! |  | #VALUE! | #VALUE! | #VALUE! | #VALUE! | #VALUE! | #VALUE! | #VALUE!
1333 | Группа от QF |  |  |  | #VALUE! | - | - | - | - | - | - |  |  | 0 | TRUE | TRUE | TRUE | - | #VALUE! | - | #VALUE! |  | #VALUE! | #VALUE! | #VALUE! | #VALUE! | #VALUE! | #VALUE! | #VALUE!
1334 | Группа от QF |  |  |  | #VALUE! | - | - | - | - | - | - |  |  | 0 | TRUE | TRUE | TRUE | - | #VALUE! | - | #VALUE! |  | #VALUE! | #VALUE! | #VALUE! | #VALUE! | #VALUE! | #VALUE! | #VALUE!
1335 | Группа от QF |  |  |  | #VALUE! | - | - | - | - | - | - |  |  | 0 | TRUE | TRUE | TRUE | - | #VALUE! | - | #VALUE! |  | #VALUE! | #VALUE! | #VALUE! | #VALUE! | #VALUE! | #VALUE! | #VALUE!
1336 | Группа от QF |  |  |  | #VALUE! | - | - | - | - | - | - |  |  | 0 | TRUE | TRUE | TRUE | - | #VALUE! | - | #VALUE! |  | #VALUE! | #VALUE! | #VALUE! | #VALUE! | #VALUE! | #VALUE! | #VALUE!
1337 | Группа от QF |  |  |  | #VALUE! | - | - | - | - | - | - |  |  | 0 | TRUE | TRUE | TRUE | - | #VALUE! | - | #VALUE! |  | #VALUE! | #VALUE! | #VALUE! | #VALUE! | #VALUE! | #VALUE! | #VALUE!
1338 | Группа от QF |  |  |  | #VALUE! | - | - | - | - | - | - |  |  | 0 | TRUE | TRUE | TRUE | - | #VALUE! | - | #VALUE! |  | #VALUE! | #VALUE! | #VALUE! | #VALUE! | #VALUE! | #VALUE! | #VALUE!
1339 | Группа от QF |  |  |  | #VALUE! | - | - | - | - | - | - |  |  | 0 | TRUE | TRUE | TRUE | - | #VALUE! | - | #VALUE! |  | #VALUE! | #VALUE! | #VALUE! | #VALUE! | #VALUE! | #VALUE! | #VALUE!
1340 | Группа от QF |  |  |  | #VALUE! | - | - | - | - | - | - |  |  | 0 | TRUE | TRUE | TRUE | - | #VALUE! | - | #VALUE! |  | #VALUE! | #VALUE! | #VALUE! | #VALUE! | #VALUE! | #VALUE! | #VALUE!
1341 | Группа от QF |  |  |  | #VALUE! | - | - | - | - | - | - |  |  | 0 | TRUE | TRUE | TRUE | - | #VALUE! | - | #VALUE! |  | #VALUE! | #VALUE! | #VALUE! | #VALUE! | #VALUE! | #VALUE! | #VALUE!
1342 | Группа от QF |  |  |  | #VALUE! | - | - | - | - | - | - |  |  | 0 | TRUE | TRUE | TRUE | - | #VALUE! | - | #VALUE! |  | #VALUE! | #VALUE! | #VALUE! | #VALUE! | #VALUE! | #VALUE! | #VALUE!
1343 | Группа от QF |  |  |  | #VALUE! | - | - | - | - | - | - |  |  | 0 | TRUE | TRUE | TRUE | - | #VALUE! | - | #VALUE! |  | #VALUE! | #VALUE! | #VALUE! | #VALUE! | #VALUE! | #VALUE! | #VALUE!
1344 | Группа от QF |  |  |  | #VALUE! | - | - | - | - | - | - |  |  | 0 | TRUE | TRUE | TRUE | - | #VALUE! | - | #VALUE! |  | #VALUE! | #VALUE! | #VALUE! | #VALUE! | #VALUE! | #VALUE! | #VALUE!
1345 | Группа от QF |  |  |  | #VALUE! | - | - | - | - | - | - |  |  | 0 | TRUE | TRUE | TRUE | - | #VALUE! | - | #VALUE! |  | #VALUE! | #VALUE! | #VALUE! | #VALUE! | #VALUE! | #VALUE! | #VALUE!
1346 | Группа от QF |  |  |  | #VALUE! | - | - | - | - | - | - |  |  | 0 | TRUE | TRUE | TRUE | - | #VALUE! | - | #VALUE! |  | #VALUE! | #VALUE! | #VALUE! | #VALUE! | #VALUE! | #VALUE! | #VALUE!
1347 | Группа от QF |  |  |  | #VALUE! | - | - | - | - | - | - |  |  | 0 | TRUE | TRUE | TRUE | - | #VALUE! | - | #VALUE! |  | #VALUE! | #VALUE! | #VALUE! | #VALUE! | #VALUE! | #VALUE! | #VALUE!
1348 | Группа от QF |  |  |  | #VALUE! | - | - | - | - | - | - |  |  | 0 | TRUE | TRUE | TRUE | - | #VALUE! | - | #VALUE! |  | #VALUE! | #VALUE! | #VALUE! | #VALUE! | #VALUE! | #VALUE! | #VALUE!
1349 | Группа от QF |  |  |  | #VALUE! | - | - | - | - | - | - |  |  | 0 | TRUE | TRUE | TRUE | - | #VALUE! | - | #VALUE! |  | #VALUE! | #VALUE! | #VALUE! | #VALUE! | #VALUE! | #VALUE! | #VALUE!
1350 | Группа от QF |  |  |  | #VALUE! | - | - | - | - | - | - |  |  | 0 | TRUE | TRUE | TRUE | - | #VALUE! | - | #VALUE! |  | #VALUE! | #VALUE! | #VALUE! | #VALUE! | #VALUE! | #VALUE! | #VALUE!
1351 | Группа от QF |  |  |  | #VALUE! | - | - | - | - | - | - |  |  | 0 | TRUE | TRUE | TRUE | - | #VALUE! | - | #VALUE! |  | #VALUE! | #VALUE! | #VALUE! | #VALUE! | #VALUE! | #VALUE! | #VALUE!
1352 | Группа от QF |  |  |  | #VALUE! | - | - | - | - | - | - |  |  | 0 | TRUE | TRUE | TRUE | - | #VALUE! | - | #VALUE! |  | #VALUE! | #VALUE! | #VALUE! | #VALUE! | #VALUE! | #VALUE! | #VALUE!
1353 | Группа от QF |  |  |  | #VALUE! | - | - | - | - | - | - |  |  | 0 | TRUE | TRUE | TRUE | - | #VALUE! | - | #VALUE! |  | #VALUE! | #VALUE! | #VALUE! | #VALUE! | #VALUE! | #VALUE! | #VALUE!
1354 | Группа от QF |  |  |  | #VALUE! | - | - | - | - | - | - |  |  | 0 | TRUE | TRUE | TRUE | - | #VALUE! | - | #VALUE! |  | #VALUE! | #VALUE! | #VALUE! | #VALUE! | #VALUE! | #VALUE! | #VALUE!
1355 | Группа от QF |  |  |  | #VALUE! | - | - | - | - | - | - |  |  | 0 | TRUE | TRUE | TRUE | - | #VALUE! | - | #VALUE! |  | #VALUE! | #VALUE! | #VALUE! | #VALUE! | #VALUE! | #VALUE! | #VALUE!
1356 | Группа от QF |  |  |  | #VALUE! | - | - | - | - | - | - |  |  | 0 | TRUE | TRUE | TRUE | - | #VALUE! | - | #VALUE! |  | #VALUE! | #VALUE! | #VALUE! | #VALUE! | #VALUE! | #VALUE! | #VALUE!
1357 | Группа от QF |  |  |  | #VALUE! | - | - | - | - | - | - |  |  | 0 | TRUE | TRUE | TRUE | - | #VALUE! | - | #VALUE! |  | #VALUE! | #VALUE! | #VALUE! | #VALUE! | #VALUE! | #VALUE! | #VALUE!
1358 | Группа от QF |  |  |  | #VALUE! | - | - | - | - | - | - |  |  | 0 | TRUE | TRUE | TRUE | - | #VALUE! | - | #VALUE! |  | #VALUE! | #VALUE! | #VALUE! | #VALUE! | #VALUE! | #VALUE! | #VALUE!
1359 | Группа от QF |  |  |  | #VALUE! | - | - | - | - | - | - |  |  | 0 | TRUE | TRUE | TRUE | - | #VALUE! | - | #VALUE! |  | #VALUE! | #VALUE! | #VALUE! | #VALUE! | #VALUE! | #VALUE! | #VALUE!
1360 | Группа от QF |  |  |  | #VALUE! | - | - | - | - | - | - |  |  | 0 | TRUE | TRUE | TRUE | - | #VALUE! | - | #VALUE! |  | #VALUE! | #VALUE! | #VALUE! | #VALUE! | #VALUE! | #VALUE! | #VALUE!
1361 | Группа от QF |  |  |  | #VALUE! | - | - | - | - | - | - |  |  | 0 | TRUE | TRUE | TRUE | - | #VALUE! | - | #VALUE! |  | #VALUE! | #VALUE! | #VALUE! | #VALUE! | #VALUE! | #VALUE! | #VALUE!
1362 | Группа от QF |  |  |  | #VALUE! | - | - | - | - | - | - |  |  | 0 | TRUE | TRUE | TRUE | - | #VALUE! | - | #VALUE! |  | #VALUE! | #VALUE! | #VALUE! | #VALUE! | #VALUE! | #VALUE! | #VALUE!
1363 | Группа от QF |  |  |  | #VALUE! | - | - | - | - | - | - |  |  | 0 | TRUE | TRUE | TRUE | - | #VALUE! | - | #VALUE! |  | #VALUE! | #VALUE! | #VALUE! | #VALUE! | #VALUE! | #VALUE! | #VALUE!
1364 | Группа от QF |  |  |  | #VALUE! | - | - | - | - | - | - |  |  | 0 | TRUE | TRUE | TRUE | - | #VALUE! | - | #VALUE! |  | #VALUE! | #VALUE! | #VALUE! | #VALUE! | #VALUE! | #VALUE! | #VALUE!
1365 | Группа от QF |  |  |  | #VALUE! | - | - | - | - | - | - |  |  | 0 | TRUE | TRUE | TRUE | - | #VALUE! | - | #VALUE! |  | #VALUE! | #VALUE! | #VALUE! | #VALUE! | #VALUE! | #VALUE! | #VALUE!
1366 | Группа от QF |  |  |  | #VALUE! | - | - | - | - | - | - |  |  | 0 | TRUE | TRUE | TRUE | - | #VALUE! | - | #VALUE! |  | #VALUE! | #VALUE! | #VALUE! | #VALUE! | #VALUE! | #VALUE! | #VALUE!
1367 | Группа от QF |  |  |  | #VALUE! | - | - | - | - | - | - |  |  | 0 | TRUE | TRUE | TRUE | - | #VALUE! | - | #VALUE! |  | #VALUE! | #VALUE! | #VALUE! | #VALUE! | #VALUE! | #VALUE! | #VALUE!
1368 | Группа от QF |  |  |  | #VALUE! | - | - | - | - | - | - |  |  | 0 | TRUE | TRUE | TRUE | - | #VALUE! | - | #VALUE! |  | #VALUE! | #VALUE! | #VALUE! | #VALUE! | #VALUE! | #VALUE! | #VALUE!
1369 | Группа от QF |  |  |  | #VALUE! | - | - | - | - | - | - |  |  | 0 | TRUE | TRUE | TRUE | - | #VALUE! | - | #VALUE! |  | #VALUE! | #VALUE! | #VALUE! | #VALUE! | #VALUE! | #VALUE! | #VALUE!
1370 | Группа от QF |  |  |  | #VALUE! | - | - | - | - | - | - |  |  | 0 | TRUE | TRUE | TRUE | - | #VALUE! | - | #VALUE! |  | #VALUE! | #VALUE! | #VALUE! | #VALUE! | #VALUE! | #VALUE! | #VALUE!
1371 | Группа от QF |  |  |  | #VALUE! | - | - | - | - | - | - |  |  | 0 | TRUE | TRUE | TRUE | - | #VALUE! | - | #VALUE! |  | #VALUE! | #VALUE! | #VALUE! | #VALUE! | #VALUE! | #VALUE! | #VALUE!
1372 | Группа от QF |  |  |  | #VALUE! | - | - | - | - | - | - |  |  | 0 | TRUE | TRUE | TRUE | - | #VALUE! | - | #VALUE! |  | #VALUE! | #VALUE! | #VALUE! | #VALUE! | #VALUE! | #VALUE! | #VALUE!
1373 | Группа от QF |  |  |  | #VALUE! | - | - | - | - | - | - |  |  | 0 | TRUE | TRUE | TRUE | - | #VALUE! | - | #VALUE! |  | #VALUE! | #VALUE! | #VALUE! | #VALUE! | #VALUE! | #VALUE! | #VALUE!
1374 | Группа от QF |  |  |  | #VALUE! | - | - | - | - | - | - |  |  | 0 | TRUE | TRUE | TRUE | - | #VALUE! | - | #VALUE! |  | #VALUE! | #VALUE! | #VALUE! | #VALUE! | #VALUE! | #VALUE! | #VALUE!
1375 | Группа от QF |  |  |  | #VALUE! | - | - | - | - | - | - |  |  | 0 | TRUE | TRUE | TRUE | - | #VALUE! | - | #VALUE! |  | #VALUE! | #VALUE! | #VALUE! | #VALUE! | #VALUE! | #VALUE! | #VALUE!
1376 | Группа от QF |  |  |  | #VALUE! | - | - | - | - | - | - |  |  | 0 | TRUE | TRUE | TRUE | - | #VALUE! | - | #VALUE! |  | #VALUE! | #VALUE! | #VALUE! | #VALUE! | #VALUE! | #VALUE! | #VALUE!
1377 | Группа от QF |  |  |  | #VALUE! | - | - | - | - | - | - |  |  | 0 | TRUE | TRUE | TRUE | - | #VALUE! | - | #VALUE! |  | #VALUE! | #VALUE! | #VALUE! | #VALUE! | #VALUE! | #VALUE! | #VALUE!
1378 | Группа от QF |  |  |  | #VALUE! | - | - | - | - | - | - |  |  | 0 | TRUE | TRUE | TRUE | - | #VALUE! | - | #VALUE! |  | #VALUE! | #VALUE! | #VALUE! | #VALUE! | #VALUE! | #VALUE! | #VALUE!
1379 | Группа от QF |  |  |  | #VALUE! | - | - | - | - | - | - |  |  | 0 | TRUE | TRUE | TRUE | - | #VALUE! | - | #VALUE! |  | #VALUE! | #VALUE! | #VALUE! | #VALUE! | #VALUE! | #VALUE! | #VALUE!
1380 | Группа от QF |  |  |  | #VALUE! | - | - | - | - | - | - |  |  | 0 | TRUE | TRUE | TRUE | - | #VALUE! | - | #VALUE! |  | #VALUE! | #VALUE! | #VALUE! | #VALUE! | #VALUE! | #VALUE! | #VALUE!
1381 | Группа от QF |  |  |  | #VALUE! | - | - | - | - | - | - |  |  | 0 | TRUE | TRUE | TRUE | - | #VALUE! | - | #VALUE! |  | #VALUE! | #VALUE! | #VALUE! | #VALUE! | #VALUE! | #VALUE! | #VALUE!
1382 | Группа от QF |  |  |  | #VALUE! | - | - | - | - | - | - |  |  | 0 | TRUE | TRUE | TRUE | - | #VALUE! | - | #VALUE! |  | #VALUE! | #VALUE! | #VALUE! | #VALUE! | #VALUE! | #VALUE! | #VALUE!
1383 | Группа от QF |  |  |  | #VALUE! | - | - | - | - | - | - |  |  | 0 | TRUE | TRUE | TRUE | - | #VALUE! | - | #VALUE! |  | #VALUE! | #VALUE! | #VALUE! | #VALUE! | #VALUE! | #VALUE! | #VALUE!
1384 | Группа от QF |  |  |  | #VALUE! | - | - | - | - | - | - |  |  | 0 | TRUE | TRUE | TRUE | - | #VALUE! | - | #VALUE! |  | #VALUE! | #VALUE! | #VALUE! | #VALUE! | #VALUE! | #VALUE! | #VALUE!
1385 | Группа от QF |  |  |  | #VALUE! | - | - | - | - | - | - |  |  | 0 | TRUE | TRUE | TRUE | - | #VALUE! | - | #VALUE! |  | #VALUE! | #VALUE! | #VALUE! | #VALUE! | #VALUE! | #VALUE! | #VALUE!
1386 | Группа от QF |  |  |  | #VALUE! | - | - | - | - | - | - |  |  | 0 | TRUE | TRUE | TRUE | - | #VALUE! | - | #VALUE! |  | #VALUE! | #VALUE! | #VALUE! | #VALUE! | #VALUE! | #VALUE! | #VALUE!
1387 | Группа от QF |  |  |  | #VALUE! | - | - | - | - | - | - |  |  | 0 | TRUE | TRUE | TRUE | - | #VALUE! | - | #VALUE! |  | #VALUE! | #VALUE! | #VALUE! | #VALUE! | #VALUE! | #VALUE! | #VALUE!
1388 | Группа от QF |  |  |  | #VALUE! | - | - | - | - | - | - |  |  | 0 | TRUE | TRUE | TRUE | - | #VALUE! | - | #VALUE! |  | #VALUE! | #VALUE! | #VALUE! | #VALUE! | #VALUE! | #VALUE! | #VALUE!
1389 | Группа от QF |  |  |  | #VALUE! | - | - | - | - | - | - |  |  | 0 | TRUE | TRUE | TRUE | - | #VALUE! | - | #VALUE! |  | #VALUE! | #VALUE! | #VALUE! | #VALUE! | #VALUE! | #VALUE! | #VALUE!
1390 | Группа от QF |  |  |  | #VALUE! | - | - | - | - | - | - |  |  | 0 | TRUE | TRUE | TRUE | - | #VALUE! | - | #VALUE! |  | #VALUE! | #VALUE! | #VALUE! | #VALUE! | #VALUE! | #VALUE! | #VALUE!
1391 | Группа от QF |  |  |  | #VALUE! | - | - | - | - | - | - |  |  | 0 | TRUE | TRUE | TRUE | - | #VALUE! | - | #VALUE! |  | #VALUE! | #VALUE! | #VALUE! | #VALUE! | #VALUE! | #VALUE! | #VALUE!
1392 | Группа от QF |  |  |  | #VALUE! | - | - | - | - | - | - |  |  | 0 | TRUE | TRUE | TRUE | - | #VALUE! | - | #VALUE! |  | #VALUE! | #VALUE! | #VALUE! | #VALUE! | #VALUE! | #VALUE! | #VALUE!
1393 | Группа от QF |  |  |  | #VALUE! | - | - | - | - | - | - |  |  | 0 | TRUE | TRUE | TRUE | - | #VALUE! | - | #VALUE! |  | #VALUE! | #VALUE! | #VALUE! | #VALUE! | #VALUE! | #VALUE! | #VALUE!
1394 | Группа от QF |  |  |  | #VALUE! | - | - | - | - | - | - |  |  | 0 | TRUE | TRUE | TRUE | - | #VALUE! | - | #VALUE! |  | #VALUE! | #VALUE! | #VALUE! | #VALUE! | #VALUE! | #VALUE! | #VALUE!
1395 | Группа от QF |  |  |  | #VALUE! | - | - | - | - | - | - |  |  | 0 | TRUE | TRUE | TRUE | - | #VALUE! | - | #VALUE! |  | #VALUE! | #VALUE! | #VALUE! | #VALUE! | #VALUE! | #VALUE! | #VALUE!
1396 | Группа от QF |  |  |  | #VALUE! | - | - | - | - | - | - |  |  | 0 | TRUE | TRUE | TRUE | - | #VALUE! | - | #VALUE! |  | #VALUE! | #VALUE! | #VALUE! | #VALUE! | #VALUE! | #VALUE! | #VALUE!
1397 | Группа от QF |  |  |  | #VALUE! | - | - | - | - | - | - |  |  | 0 | TRUE | TRUE | TRUE | - | #VALUE! | - | #VALUE! |  | #VALUE! | #VALUE! | #VALUE! | #VALUE! | #VALUE! | #VALUE! | #VALUE!
1398 | Группа от QF |  |  |  | #VALUE! | - | - | - | - | - | - |  |  | 0 | TRUE | TRUE | TRUE | - | #VALUE! | - | #VALUE! |  | #VALUE! | #VALUE! | #VALUE! | #VALUE! | #VALUE! | #VALUE! | #VALUE!
1399 | Группа от QF |  |  |  | #VALUE! | - | - | - | - | - | - |  |  | 0 | TRUE | TRUE | TRUE | - | #VALUE! | - | #VALUE! |  | #VALUE! | #VALUE! | #VALUE! | #VALUE! | #VALUE! | #VALUE! | #VALUE!
1400 | Группа от QF |  |  |  | #VALUE! | - | - | - | - | - | - |  |  | 0 | TRUE | TRUE | TRUE | - | #VALUE! | - | #VALUE! |  | #VALUE! | #VALUE! | #VALUE! | #VALUE! | #VALUE! | #VALUE! | #VALUE!
1401 | Группа от QF |  |  |  | #VALUE! | - | - | - | - | - | - |  |  | 0 | TRUE | TRUE | TRUE | - | #VALUE! | - | #VALUE! |  | #VALUE! | #VALUE! | #VALUE! | #VALUE! | #VALUE! | #VALUE! | #VALUE!
1402 | Группа от QF |  |  |  | #VALUE! | - | - | - | - | - | - |  |  | 0 | TRUE | TRUE | TRUE | - | #VALUE! | - | #VALUE! |  | #VALUE! | #VALUE! | #VALUE! | #VALUE! | #VALUE! | #VALUE! | #VALUE!
1403 | Группа от QF |  |  |  | #VALUE! | - | - | - | - | - | - |  |  | 0 | TRUE | TRUE | TRUE | - | #VALUE! | - | #VALUE! |  | #VALUE! | #VALUE! | #VALUE! | #VALUE! | #VALUE! | #VALUE! | #VALUE!
1404 | Группа от QF |  |  |  | #VALUE! | - | - | - | - | - | - |  |  | 0 | TRUE | TRUE | TRUE | - | #VALUE! | - | #VALUE! |  | #VALUE! | #VALUE! | #VALUE! | #VALUE! | #VALUE! | #VALUE! | #VALUE!
1405 | Группа от QF |  |  |  | #VALUE! | - | - | - | - | - | - |  |  | 0 | TRUE | TRUE | TRUE | - | #VALUE! | - | #VALUE! |  | #VALUE! | #VALUE! | #VALUE! | #VALUE! | #VALUE! | #VALUE! | #VALUE!
1406 | Группа от QF |  |  |  | #VALUE! | - | - | - | - | - | - |  |  | 0 | TRUE | TRUE | TRUE | - | #VALUE! | - | #VALUE! |  | #VALUE! | #VALUE! | #VALUE! | #VALUE! | #VALUE! | #VALUE! | #VALUE!
1407 | Группа от QF |  |  |  | #VALUE! | - | - | - | - | - | - |  |  | 0 | TRUE | TRUE | TRUE | - | #VALUE! | - | #VALUE! |  | #VALUE! | #VALUE! | #VALUE! | #VALUE! | #VALUE! | #VALUE! | #VALUE!
1408 | Группа от QF |  |  |  | #VALUE! | - | - | - | - | - | - |  |  | 0 | TRUE | TRUE | TRUE | - | #VALUE! | - | #VALUE! |  | #VALUE! | #VALUE! | #VALUE! | #VALUE! | #VALUE! | #VALUE! | #VALUE!
1409 | Группа от QF |  |  |  | #VALUE! | - | - | - | - | - | - |  |  | 0 | TRUE | TRUE | TRUE | - | #VALUE! | - | #VALUE! |  | #VALUE! | #VALUE! | #VALUE! | #VALUE! | #VALUE! | #VALUE! | #VALUE!
1410 | Группа от QF |  |  |  | #VALUE! | - | - | - | - | - | - |  |  | 0 | TRUE | TRUE | TRUE | - | #VALUE! | - | #VALUE! |  | #VALUE! | #VALUE! | #VALUE! | #VALUE! | #VALUE! | #VALUE! | #VALUE!
1411 | Группа от QF |  |  |  | #VALUE! | - | - | - | - | - | - |  |  | 0 | TRUE | TRUE | TRUE | - | #VALUE! | - | #VALUE! |  | #VALUE! | #VALUE! | #VALUE! | #VALUE! | #VALUE! | #VALUE! | #VALUE!
1412 | Группа от QF |  |  |  | #VALUE! | - | - | - | - | - | - |  |  | 0 | TRUE | TRUE | TRUE | - | #VALUE! | - | #VALUE! |  | #VALUE! | #VALUE! | #VALUE! | #VALUE! | #VALUE! | #VALUE! | #VALUE!
1413 | Группа от QF |  |  |  | #VALUE! | - | - | - | - | - | - |  |  | 0 | TRUE | TRUE | TRUE | - | #VALUE! | - | #VALUE! |  | #VALUE! | #VALUE! | #VALUE! | #VALUE! | #VALUE! | #VALUE! | #VALUE!
1414 | Группа от QF |  |  |  | #VALUE! | - | - | - | - | - | - |  |  | 0 | TRUE | TRUE | TRUE | - | #VALUE! | - | #VALUE! |  | #VALUE! | #VALUE! | #VALUE! | #VALUE! | #VALUE! | #VALUE! | #VALUE!
1415 | Группа от QF |  |  |  | #VALUE! | - | - | - | - | - | - |  |  | 0 | TRUE | TRUE | TRUE | - | #VALUE! | - | #VALUE! |  | #VALUE! | #VALUE! | #VALUE! | #VALUE! | #VALUE! | #VALUE! | #VALUE!
1416 | Группа от QF |  |  |  | #VALUE! | - | - | - | - | - | - |  |  | 0 | TRUE | TRUE | TRUE | - | #VALUE! | - | #VALUE! |  | #VALUE! | #VALUE! | #VALUE! | #VALUE! | #VALUE! | #VALUE! | #VALUE!
1417 | Группа от QF |  |  |  | #VALUE! | - | - | - | - | - | - |  |  | 0 | TRUE | TRUE | TRUE | - | #VALUE! | - | #VALUE! |  | #VALUE! | #VALUE! | #VALUE! | #VALUE! | #VALUE! | #VALUE! | #VALUE!
1418 | Группа от QF |  |  |  | #VALUE! | - | - | - | - | - | - |  |  | 0 | TRUE | TRUE | TRUE | - | #VALUE! | - | #VALUE! |  | #VALUE! | #VALUE! | #VALUE! | #VALUE! | #VALUE! | #VALUE! | #VALUE!
1419 | Группа от QF |  |  |  | #VALUE! | - | - | - | - | - | - |  |  | 0 | TRUE | TRUE | TRUE | - | #VALUE! | - | #VALUE! |  | #VALUE! | #VALUE! | #VALUE! | #VALUE! | #VALUE! | #VALUE! | #VALUE!
1420 | Группа от QF |  |  |  | #VALUE! | - | - | - | - | - | - |  |  | 0 | TRUE | TRUE | TRUE | - | #VALUE! | - | #VALUE! |  | #VALUE! | #VALUE! | #VALUE! | #VALUE! | #VALUE! | #VALUE! | #VALUE!
1421 | Группа от QF |  |  |  | #VALUE! | - | - | - | - | - | - |  |  | 0 | TRUE | TRUE | TRUE | - | #VALUE! | - | #VALUE! |  | #VALUE! | #VALUE! | #VALUE! | #VALUE! | #VALUE! | #VALUE! | #VALUE!
1422 | Группа от QF |  |  |  | #VALUE! | - | - | - | - | - | - |  |  | 0 | TRUE | TRUE | TRUE | - | #VALUE! | - | #VALUE! |  | #VALUE! | #VALUE! | #VALUE! | #VALUE! | #VALUE! | #VALUE! | #VALUE!
1423 | Группа от QF |  |  |  | #VALUE! | - | - | - | - | - | - |  |  | 0 | TRUE | TRUE | TRUE | - | #VALUE! | - | #VALUE! |  | #VALUE! | #VALUE! | #VALUE! | #VALUE! | #VALUE! | #VALUE! | #VALUE!
1424 | Группа от QF |  |  |  | #VALUE! | - | - | - | - | - | - |  |  | 0 | TRUE | TRUE | TRUE | - | #VALUE! | - | #VALUE! |  | #VALUE! | #VALUE! | #VALUE! | #VALUE! | #VALUE! | #VALUE! | #VALUE!
1425 | Группа от QF |  |  |  | #VALUE! | - | - | - | - | - | - |  |  | 0 | TRUE | TRUE | TRUE | - | #VALUE! | - | #VALUE! |  | #VALUE! | #VALUE! | #VALUE! | #VALUE! | #VALUE! | #VALUE! | #VALUE!
1426 | Группа от QF |  |  |  | #VALUE! | - | - | - | - | - | - |  |  | 0 | TRUE | TRUE | TRUE | - | #VALUE! | - | #VALUE! |  | #VALUE! | #VALUE! | #VALUE! | #VALUE! | #VALUE! | #VALUE! | #VALUE!
1427 | Группа от QF |  |  |  | #VALUE! | - | - | - | - | - | - |  |  | 0 | TRUE | TRUE | TRUE | - | #VALUE! | - | #VALUE! |  | #VALUE! | #VALUE! | #VALUE! | #VALUE! | #VALUE! | #VALUE! | #VALUE!
1428 | Группа от QF |  |  |  | #VALUE! | - | - | - | - | - | - |  |  | 0 | TRUE | TRUE | TRUE | - | #VALUE! | - | #VALUE! |  | #VALUE! | #VALUE! | #VALUE! | #VALUE! | #VALUE! | #VALUE! | #VALUE!
1429 | Группа от QF |  |  |  | #VALUE! | - | - | - | - | - | - |  |  | 0 | TRUE | TRUE | TRUE | - | #VALUE! | - | #VALUE! |  | #VALUE! | #VALUE! | #VALUE! | #VALUE! | #VALUE! | #VALUE! | #VALUE!
1430 | Группа от QF |  |  |  | #VALUE! | - | - | - | - | - | - |  |  | 0 | TRUE | TRUE | TRUE | - | #VALUE! | - | #VALUE! |  | #VALUE! | #VALUE! | #VALUE! | #VALUE! | #VALUE! | #VALUE! | #VALUE!
1431 | Группа от QF |  |  |  | #VALUE! | - | - | - | - | - | - |  |  | 0 | TRUE | TRUE | TRUE | - | #VALUE! | - | #VALUE! |  | #VALUE! | #VALUE! | #VALUE! | #VALUE! | #VALUE! | #VALUE! | #VALUE!
1432 | Группа от QF |  |  |  | #VALUE! | - | - | - | - | - | - |  |  | 0 | TRUE | TRUE | TRUE | - | #VALUE! | - | #VALUE! |  | #VALUE! | #VALUE! | #VALUE! | #VALUE! | #VALUE! | #VALUE! | #VALUE!
1433 | Группа от QF |  |  |  | #VALUE! | - | - | - | - | - | - |  |  | 0 | TRUE | TRUE | TRUE | - | #VALUE! | - | #VALUE! |  | #VALUE! | #VALUE! | #VALUE! | #VALUE! | #VALUE! | #VALUE! | #VALUE!
1434 | Группа от QF |  |  |  | #VALUE! | - | - | - | - | - | - |  |  | 0 | TRUE | TRUE | TRUE | - | #VALUE! | - | #VALUE! |  | #VALUE! | #VALUE! | #VALUE! | #VALUE! | #VALUE! | #VALUE! | #VALUE!
1435 | Группа от QF |  |  |  | #VALUE! | - | - | - | - | - | - |  |  | 0 | TRUE | TRUE | TRUE | - | #VALUE! | - | #VALUE! |  | #VALUE! | #VALUE! | #VALUE! | #VALUE! | #VALUE! | #VALUE! | #VALUE!
1436 | Группа от QF |  |  |  | #VALUE! | - | - | - | - | - | - |  |  | 0 | TRUE | TRUE | TRUE | - | #VALUE! | - | #VALUE! |  | #VALUE! | #VALUE! | #VALUE! | #VALUE! | #VALUE! | #VALUE! | #VALUE!
1437 | Группа от QF |  |  |  | #VALUE! | - | - | - | - | - | - |  |  | 0 | TRUE | TRUE | TRUE | - | #VALUE! | - | #VALUE! |  | #VALUE! | #VALUE! | #VALUE! | #VALUE! | #VALUE! | #VALUE! | #VALUE!
1438 | Группа от QF |  |  |  | #VALUE! | - | - | - | - | - | - |  |  | 0 | TRUE | TRUE | TRUE | - | #VALUE! | - | #VALUE! |  | #VALUE! | #VALUE! | #VALUE! | #VALUE! | #VALUE! | #VALUE! | #VALUE!
1439 | Группа от QF |  |  |  | #VALUE! | - | - | - | - | - | - |  |  | 0 | TRUE | TRUE | TRUE | - | #VALUE! | - | #VALUE! |  | #VALUE! | #VALUE! | #VALUE! | #VALUE! | #VALUE! | #VALUE! | #VALUE!
1440 | Группа от QF |  |  |  | #VALUE! | - | - | - | - | - | - |  |  | 0 | TRUE | TRUE | TRUE | - | #VALUE! | - | #VALUE! |  | #VALUE! | #VALUE! | #VALUE! | #VALUE! | #VALUE! | #VALUE! | #VALUE!
1441 | Группа от QF |  |  |  | #VALUE! | - | - | - | - | - | - |  |  | 0 | TRUE | TRUE | TRUE | - | #VALUE! | - | #VALUE! |  | #VALUE! | #VALUE! | #VALUE! | #VALUE! | #VALUE! | #VALUE! | #VALUE!
1442 | Группа от QF |  |  |  | #VALUE! | - | - | - | - | - | - |  |  | 0 | TRUE | TRUE | TRUE | - | #VALUE! | - | #VALUE! |  | #VALUE! | #VALUE! | #VALUE! | #VALUE! | #VALUE! | #VALUE! | #VALUE!
1443 | Группа от QF |  |  |  | #VALUE! | - | - | - | - | - | - |  |  | 0 | TRUE | TRUE | TRUE | - | #VALUE! | - | #VALUE! |  | #VALUE! | #VALUE! | #VALUE! | #VALUE! | #VALUE! | #VALUE! | #VALUE!
1444 | Группа от QF |  |  |  | #VALUE! | - | - | - | - | - | - |  |  | 0 | TRUE | TRUE | TRUE | - | #VALUE! | - | #VALUE! |  | #VALUE! | #VALUE! | #VALUE! | #VALUE! | #VALUE! | #VALUE! | #VALUE!
1445 | Группа от QF |  |  |  | #VALUE! | - | - | - | - | - | - |  |  | 0 | TRUE | TRUE | TRUE | - | #VALUE! | - | #VALUE! |  | #VALUE! | #VALUE! | #VALUE! | #VALUE! | #VALUE! | #VALUE! | #VALUE!
1446 | Группа от QF |  |  |  | #VALUE! | - | - | - | - | - | - |  |  | 0 | TRUE | TRUE | TRUE | - | #VALUE! | - | #VALUE! |  | #VALUE! | #VALUE! | #VALUE! | #VALUE! | #VALUE! | #VALUE! | #VALUE!
1447 | Группа от QF |  |  |  | #VALUE! | - | - | - | - | - | - |  |  | 0 | TRUE | TRUE | TRUE | - | #VALUE! | - | #VALUE! |  | #VALUE! | #VALUE! | #VALUE! | #VALUE! | #VALUE! | #VALUE! | #VALUE!
1448 | Группа от QF |  |  |  | #VALUE! | - | - | - | - | - | - |  |  | 0 | TRUE | TRUE | TRUE | - | #VALUE! | - | #VALUE! |  | #VALUE! | #VALUE! | #VALUE! | #VALUE! | #VALUE! | #VALUE! | #VALUE!
1449 | Группа от QF |  |  |  | #VALUE! | - | - | - | - | - | - |  |  | 0 | TRUE | TRUE | TRUE | - | #VALUE! | - | #VALUE! |  | #VALUE! | #VALUE! | #VALUE! | #VALUE! | #VALUE! | #VALUE! | #VALUE!
1450 | Группа от QF |  |  |  | #VALUE! | - | - | - | - | - | - |  |  | 0 | TRUE | TRUE | TRUE | - | #VALUE! | - | #VALUE! |  | #VALUE! | #VALUE! | #VALUE! | #VALUE! | #VALUE! | #VALUE! | #VALUE!
1451 | Группа от QF |  |  |  | #VALUE! | - | - | - | - | - | - |  |  | 0 | TRUE | TRUE | TRUE | - | #VALUE! | - | #VALUE! |  | #VALUE! | #VALUE! | #VALUE! | #VALUE! | #VALUE! | #VALUE! | #VALUE!
1452 | Группа от QF |  |  |  | #VALUE! | - | - | - | - | - | - |  |  | 0 | TRUE | TRUE | TRUE | - | #VALUE! | - | #VALUE! |  | #VALUE! | #VALUE! | #VALUE! | #VALUE! | #VALUE! | #VALUE! | #VALUE!
1453 | Группа от QF |  |  |  | #VALUE! | - | - | - | - | - | - |  |  | 0 | TRUE | TRUE | TRUE | - | #VALUE! | - | #VALUE! |  | #VALUE! | #VALUE! | #VALUE! | #VALUE! | #VALUE! | #VALUE! | #VALUE!
1454 | Группа от QF |  |  |  | #VALUE! | - | - | - | - | - | - |  |  | 0 | TRUE | TRUE | TRUE | - | #VALUE! | - | #VALUE! |  | #VALUE! | #VALUE! | #VALUE! | #VALUE! | #VALUE! | #VALUE! | #VALUE!
1455 | Группа от QF |  |  |  | #VALUE! | - | - | - | - | - | - |  |  | 0 | TRUE | TRUE | TRUE | - | #VALUE! | - | #VALUE! |  | #VALUE! | #VALUE! | #VALUE! | #VALUE! | #VALUE! | #VALUE! | #VALUE!
1456 | Группа от QF |  |  |  | #VALUE! | - | - | - | - | - | - |  |  | 0 | TRUE | TRUE | TRUE | - | #VALUE! | - | #VALUE! |  | #VALUE! | #VALUE! | #VALUE! | #VALUE! | #VALUE! | #VALUE! | #VALUE!
1457 | Группа от QF |  |  |  | #VALUE! | - | - | - | - | - | - |  |  | 0 | TRUE | TRUE | TRUE | - | #VALUE! | - | #VALUE! |  | #VALUE! | #VALUE! | #VALUE! | #VALUE! | #VALUE! | #VALUE! | #VALUE!
1458 | Группа от QF |  |  |  | #VALUE! | - | - | - | - | - | - |  |  | 0 | TRUE | TRUE | TRUE | - | #VALUE! | - | #VALUE! |  | #VALUE! | #VALUE! | #VALUE! | #VALUE! | #VALUE! | #VALUE! | #VALUE!
1459 | Группа от QF |  |  |  | #VALUE! | - | - | - | - | - | - |  |  | 0 | TRUE | TRUE | TRUE | - | #VALUE! | - | #VALUE! |  | #VALUE! | #VALUE! | #VALUE! | #VALUE! | #VALUE! | #VALUE! | #VALUE!
1460 | Группа от QF |  |  |  | #VALUE! | - | - | - | - | - | - |  |  | 0 | TRUE | TRUE | TRUE | - | #VALUE! | - | #VALUE! |  | #VALUE! | #VALUE! | #VALUE! | #VALUE! | #VALUE! | #VALUE! | #VALUE!
1461 | Группа от QF |  |  |  | #VALUE! | - | - | - | - | - | - |  |  | 0 | TRUE | TRUE | TRUE | - | #VALUE! | - | #VALUE! |  | #VALUE! | #VALUE! | #VALUE! | #VALUE! | #VALUE! | #VALUE! | #VALUE!
1462 | Группа от QF |  |  |  | #VALUE! | - | - | - | - | - | - |  |  | 0 | TRUE | TRUE | TRUE | - | #VALUE! | - | #VALUE! |  | #VALUE! | #VALUE! | #VALUE! | #VALUE! | #VALUE! | #VALUE! | #VALUE!
1463 | Группа от QF |  |  |  | #VALUE! | - | - | - | - | - | - |  |  | 0 | TRUE | TRUE | TRUE | - | #VALUE! | - | #VALUE! |  | #VALUE! | #VALUE! | #VALUE! | #VALUE! | #VALUE! | #VALUE! | #VALUE!
1464 | Группа от QF |  |  |  | #VALUE! | - | - | - | - | - | - |  |  | 0 | TRUE | TRUE | TRUE | - | #VALUE! | - | #VALUE! |  | #VALUE! | #VALUE! | #VALUE! | #VALUE! | #VALUE! | #VALUE! | #VALUE!
1465 | Группа от QF |  |  |  | #VALUE! | - | - | - | - | - | - |  |  | 0 | TRUE | TRUE | TRUE | - | #VALUE! | - | #VALUE! |  | #VALUE! | #VALUE! | #VALUE! | #VALUE! | #VALUE! | #VALUE! | #VALUE!
1466 | Группа от QF |  |  |  | #VALUE! | - | - | - | - | - | - |  |  | 0 | TRUE | TRUE | TRUE | - | #VALUE! | - | #VALUE! |  | #VALUE! | #VALUE! | #VALUE! | #VALUE! | #VALUE! | #VALUE! | #VALUE!
1467 | Группа от QF |  |  |  | #VALUE! | - | - | - | - | - | - |  |  | 0 | TRUE | TRUE | TRUE | - | #VALUE! | - | #VALUE! |  | #VALUE! | #VALUE! | #VALUE! | #VALUE! | #VALUE! | #VALUE! | #VALUE!
1468 | Группа от QF |  |  |  | #VALUE! | - | - | - | - | - | - |  |  | 0 | TRUE | TRUE | TRUE | - | #VALUE! | - | #VALUE! |  | #VALUE! | #VALUE! | #VALUE! | #VALUE! | #VALUE! | #VALUE! | #VALUE!
1469 | Группа от QF |  |  |  | #VALUE! | - | - | - | - | - | - |  |  | 0 | TRUE | TRUE | TRUE | - | #VALUE! | - | #VALUE! |  | #VALUE! | #VALUE! | #VALUE! | #VALUE! | #VALUE! | #VALUE! | #VALUE!
1470 | Группа от QF |  |  |  | #VALUE! | - | - | - | - | - | - |  |  | 0 | TRUE | TRUE | TRUE | - | #VALUE! | - | #VALUE! |  | #VALUE! | #VALUE! | #VALUE! | #VALUE! | #VALUE! | #VALUE! | #VALUE!
1471 | Группа от QF |  |  |  | #VALUE! | - | - | - | - | - | - |  |  | 0 | TRUE | TRUE | TRUE | - | #VALUE! | - | #VALUE! |  | #VALUE! | #VALUE! | #VALUE! | #VALUE! | #VALUE! | #VALUE! | #VALUE!
1472 | Группа от QF |  |  |  | #VALUE! | - | - | - | - | - | - |  |  | 0 | TRUE | TRUE | TRUE | - | #VALUE! | - | #VALUE! |  | #VALUE! | #VALUE! | #VALUE! | #VALUE! | #VALUE! | #VALUE! | #VALUE!
1473 | Группа от QF |  |  |  | #VALUE! | - | - | - | - | - | - |  |  | 0 | TRUE | TRUE | TRUE | - | #VALUE! | - | #VALUE! |  | #VALUE! | #VALUE! | #VALUE! | #VALUE! | #VALUE! | #VALUE! | #VALUE!
1474 | Группа от QF |  |  |  | #VALUE! | - | - | - | - | - | - |  |  | 0 | TRUE | TRUE | TRUE | - | #VALUE! | - | #VALUE! |  | #VALUE! | #VALUE! | #VALUE! | #VALUE! | #VALUE! | #VALUE! | #VALUE!
1475 | Группа от QF |  |  |  | #VALUE! | - | - | - | - | - | - |  |  | 0 | TRUE | TRUE | TRUE | - | #VALUE! | - | #VALUE! |  | #VALUE! | #VALUE! | #VALUE! | #VALUE! | #VALUE! | #VALUE! | #VALUE!
1476 | Группа от QF |  |  |  | #VALUE! | - | - | - | - | - | - |  |  | 0 | TRUE | TRUE | TRUE | - | #VALUE! | - | #VALUE! |  | #VALUE! | #VALUE! | #VALUE! | #VALUE! | #VALUE! | #VALUE! | #VALUE!
1477 | Группа от QF |  |  |  | #VALUE! | - | - | - | - | - | - |  |  | 0 | TRUE | TRUE | TRUE | - | #VALUE! | - | #VALUE! |  | #VALUE! | #VALUE! | #VALUE! | #VALUE! | #VALUE! | #VALUE! | #VALUE!
1478 | Группа от QF |  |  |  | #VALUE! | - | - | - | - | - | - |  |  | 0 | TRUE | TRUE | TRUE | - | #VALUE! | - | #VALUE! |  | #VALUE! | #VALUE! | #VALUE! | #VALUE! | #VALUE! | #VALUE! | #VALUE!
1479 | Группа от QF |  |  |  | #VALUE! | - | - | - | - | - | - |  |  | 0 | TRUE | TRUE | TRUE | - | #VALUE! | - | #VALUE! |  | #VALUE! | #VALUE! | #VALUE! | #VALUE! | #VALUE! | #VALUE! | #VALUE!
1480 | Группа от QF |  |  |  | #VALUE! | - | - | - | - | - | - |  |  | 0 | TRUE | TRUE | TRUE | - | #VALUE! | - | #VALUE! |  | #VALUE! | #VALUE! | #VALUE! | #VALUE! | #VALUE! | #VALUE! | #VALUE!
1481 | Группа от QF |  |  |  | #VALUE! | - | - | - | - | - | - |  |  | 0 | TRUE | TRUE | TRUE | - | #VALUE! | - | #VALUE! |  | #VALUE! | #VALUE! | #VALUE! | #VALUE! | #VALUE! | #VALUE! | #VALUE!
1482 | Группа от QF |  |  |  | #VALUE! | - | - | - | - | - | - |  |  | 0 | TRUE | TRUE | TRUE | - | #VALUE! | - | #VALUE! |  | #VALUE! | #VALUE! | #VALUE! | #VALUE! | #VALUE! | #VALUE! | #VALUE!
1483 | Группа от QF |  |  |  | #VALUE! | - | - | - | - | - | - |  |  | 0 | TRUE | TRUE | TRUE | - | #VALUE! | - | #VALUE! |  | #VALUE! | #VALUE! | #VALUE! | #VALUE! | #VALUE! | #VALUE! | #VALUE!
1484 | Группа от QF |  |  |  | #VALUE! | - | - | - | - | - | - |  |  | 0 | TRUE | TRUE | TRUE | - | #VALUE! | - | #VALUE! |  | #VALUE! | #VALUE! | #VALUE! | #VALUE! | #VALUE! | #VALUE! | #VALUE!
1485 | Группа от QF |  |  |  | #VALUE! | - | - | - | - | - | - |  |  | 0 | TRUE | TRUE | TRUE | - | #VALUE! | - | #VALUE! |  | #VALUE! | #VALUE! | #VALUE! | #VALUE! | #VALUE! | #VALUE! | #VALUE!
1486 | Группа от QF |  |  |  | #VALUE! | - | - | - | - | - | - |  |  | 0 | TRUE | TRUE | TRUE | - | #VALUE! | - | #VALUE! |  | #VALUE! | #VALUE! | #VALUE! | #VALUE! | #VALUE! | #VALUE! | #VALUE!
1487 | Группа от QF |  |  |  | #VALUE! | - | - | - | - | - | - |  |  | 0 | TRUE | TRUE | TRUE | - | #VALUE! | - | #VALUE! |  | #VALUE! | #VALUE! | #VALUE! | #VALUE! | #VALUE! | #VALUE! | #VALUE!
1488 | Группа от QF |  |  |  | #VALUE! | - | - | - | - | - | - |  |  | 0 | TRUE | TRUE | TRUE | - | #VALUE! | - | #VALUE! |  | #VALUE! | #VALUE! | #VALUE! | #VALUE! | #VALUE! | #VALUE! | #VALUE!
1489 | Группа от QF |  |  |  | #VALUE! | - | - | - | - | - | - |  |  | 0 | TRUE | TRUE | TRUE | - | #VALUE! | - | #VALUE! |  | #VALUE! | #VALUE! | #VALUE! | #VALUE! | #VALUE! | #VALUE! | #VALUE!
1490 | Группа от QF |  |  |  | #VALUE! | - | - | - | - | - | - |  |  | 0 | TRUE | TRUE | TRUE | - | #VALUE! | - | #VALUE! |  | #VALUE! | #VALUE! | #VALUE! | #VALUE! | #VALUE! | #VALUE! | #VALUE!
1491 | Группа от QF |  |  |  | #VALUE! | - | - | - | - | - | - |  |  | 0 | TRUE | TRUE | TRUE | - | #VALUE! | - | #VALUE! |  | #VALUE! | #VALUE! | #VALUE! | #VALUE! | #VALUE! | #VALUE! | #VALUE!
1492 | Группа от QF |  |  |  | #VALUE! | - | - | - | - | - | - |  |  | 0 | TRUE | TRUE | TRUE | - | #VALUE! | - | #VALUE! |  | #VALUE! | #VALUE! | #VALUE! | #VALUE! | #VALUE! | #VALUE! | #VALUE!
1493 | Группа от QF |  |  |  | #VALUE! | - | - | - | - | - | - |  |  | 0 | TRUE | TRUE | TRUE | - | #VALUE! | - | #VALUE! |  | #VALUE! | #VALUE! | #VALUE! | #VALUE! | #VALUE! | #VALUE! | #VALUE!
1494 | Группа от QF |  |  |  |  | - | - | - | - | - | -
1495 | Группа от QF |  |  |  |  | - | - | - | - | - | -
1496 | Группа от QF |  |  |  |  | - | - | - | - | - | -
1497 | Группа от QF |  |  |  |  | - | - | - | - | - | -
1498 | Группа от QF |  |  |  |  | - | - | - | - | - | -
| 0 |  |  |  |  | - | - | - | - | - | -
| 0 |  |  |  |  | - | - | - | - | - | -
| 0 |  |  |  |  | - | - | - | - | - | -
| 0 |  |  |  |  | - | - | - | - | - | -
| 0 |  |  |  |  | - | - | - | - | - | -
| 0 |  |  |  |  | - | - | - | - | - | -
| 0 |  |  |  |  | - | - | - | - | - | -
| 0 |  |  |  |  | - | - | - | - | - | -
| 0 |  |  |  |  | - | - | - | - | - | -
| 0 |  |  |  |  | - | - | - | - | - | -
| 0 |  |  |  |  | - | - | - | - | - | -
| 0 |  |  |  |  | - | - | - | - | - | -

## УЗО №5 (2)
№ п/п |  |  | № и пункт протокола проверки защиты от сверхтока (для АВДТ) | Номинальный ток нагрузки, (А) | Вид дифференциального тока (А, АС) | Номинальный дифференциальный не отключающий ток I∆о, синусоидальный (мА) | Номинальный дифференциальный отключающий ток I∆н, синусоидальный (мА) | Минимальное время неотключения при 2 I∆н | Измеренный дифференциальный отключающий ток, (мА) | Время срабатывания tср при I∆н, (с)
| Типовое | Место установки
| обозначение УЗО | по проекту
[10 empty] | допустимое | измеренное | 15 | 30 | 0.3
1 | 2 | 3 | 4 | 5 | 6 | 7 | 8 | 9 | 10 | 11 | 12
| 0 | РЩ-7 прачечная (подвал) | -- | 0 | АС | 15 | 30 | - | 20.9 | 0.3 | 0.017
1 | FH204 | Ввод 0.1 QD -1 | -- | 40 | АС | 15 | 30 | - | 20.5 | 0.3 | 0.009 | 0
2 | SH203L | Ввод 0.2 QF -1 | -- | 32 | АС | 15 | 30 | - | 21.1 | 0.3 | 0.015 | 0
3 | SH 201 L | Группа от QF 1 | -- | 32 | АС | 15 | 30 | - | 20.4 | 0.3 | 0.019 | 0
4 | SH 202 L | Группа от QF 2 | -- | 32 | АС | 15 | 30 | - | 21.5 | 0.3 | 0.009 | 0
5 | SH 203 L | Группа от QF 3 | -- | 32 | АС | 15 | 30 | - | 20.3 | 0.3 | 0.018 | 0
6 | DS941 | Группа от QFD 4 | -- | 16 | АС | 15 | 30 | - | 21.6 | 0.3 | 0.016 | 0
7 | DS943 | Группа от QFD 5 | -- | 16 | АС | 15 | 30 | - | 20.2 | 0.3 | 0.013 | 0
8 | SH 201 L | Группа от QF 6 | -- | 32 | АС | 15 | 30 | - | 20.3 | 0.3 | 0.018 | 0
9 | SH 202 L | Группа от QF 7 | -- | 16 | АС | 15 | 30 | - | 21.6 | 0.3 | 0.011 | 0
10 | FH202 | Группа от QD 8 | -- | 40 | АС | 15 | 30 | - | 20.9 | 0.3 | 0.013 | 0
11 | SH 201 L | Группа от QF 8 | -- | 32 | АС | 15 | 30 | - | 20.4 | 0.3 | 0.015 | 0
12 | FH204 | Группа от QD 9 | -- | 40 | АС | 15 | 30 | - | 21.4 | 0.3 | 0.007 | 0
13 | SH203L | Группа от QF 9 | -- | 32 | АС | 15 | 30 | - | 20.5 | 0.3 | 0.011 | 0
14 | SH203L | Группа от QF 10 | -- | 33 | АС | 15 | 30 | - | 20.1 | 0.3 | 0.014 | 0
15 | SH203L | Группа от QF 11 | -- | 34 | АС | 15 | 30 | - | 21.4 | 0.3 | 0.011 | 0
16 | SH203L | Группа от QF 12 | -- | 35 | АС | 15 | 30 | - | 21.5 | 0.3 | 0.012 | 0
17 | SH203L | Группа от QF 13 | -- | 36 | АС | 15 | 30 | - | 21.2 | 0.3 | 0.011 | 0
18 | SH203L | Группа от QF 14 | -- | 37 | АС | 15 | 30 | - | 20.3 | 0.3 | 0.017 | 0
19 | SH203L | Группа от QF 15 | -- | 38 | АС | 15 | 30 | - | 20.8 | 0.3 | 0.014 | 0
20 | SH203L | Группа от QF 16 | -- | 39 | АС | 15 | 30 | - | 20.9 | 0.3 | 0.019 | 0
21 | SH203L | Группа от QF 17 | -- | 40 | АС | 15 | 30 | - | 20.5 | 0.3 | 0.007 | 0
22 | SH203L | Группа от QF 18 | -- | 41 | АС | 15 | 30 | - | 20.8 | 0.3 | 0.011 | 0
23 | SH203L | Группа от QF 19 | -- | 42 | АС | 15 | 30 | - | 21.4 | 0.3 | 0.012 | 0
24 | SH203L | Группа от QF 20 | -- | 43 | АС | 15 | 30 | - | 20.4 | 0.3 | 0.009 | 0
25 | SH203L | Группа от QF 21 | -- | 44 | АС | 15 | 30 | - | 20.1 | 0.3 | 0.017 | 0
26 | SH203L | Группа от QF 22 | -- | 45 | АС | 15 | 30 | - | 20.6 | 0.3 | 0.011 | 0
27 | SH203L | Группа от QF 23 | -- | 46 | АС | 15 | 30 | - | 20.1 | 0.3 | 0.01 | 0
28 | SH203L | Группа от QF 24 | -- | 47 | АС | 15 | 30 | - | 21 | 0.3 | 0.016 | 0
29 | SH203L | Группа от QF 25 | -- | 48 | АС | 15 | 30 | - | 20.9 | 0.3 | 0.011 | 0
30 | SH203L | Группа от QF 26 | -- | 49 | АС | 15 | 30 | - | 20.8 | 0.3 | 0.009 | 0
31 | SH203L | Группа от QF 27 | -- | 50 | АС | 15 | 30 | - | 21.4 | 0.3 | 0.012 | 0
32 | SH203L | Группа от QF 28 | -- | 51 | АС | 15 | 30 | - | 21.5 | 0.3 | 0.018 | 0
33 | SH203L | Группа от QF 29 | -- | 52 | АС | 15 | 30 | - | 21.3 | 0.3 | 0.013 | 0
34 | SH203L | Группа от QF 30 | -- | 53 | АС | 15 | 30 | - | 21.6 | 0.3 | 0.016 | 0
35 | 0 | Группа от QF | -- | 0 | АС | 15 | 30 | - | 21 | 0.3 | 0.01 | 0
36 | 0 | Группа от QF | -- | 0 | АС | 15 | 30 | - | 21.1 | 0.3 | 0.015 | 0
37 | 0 | Группа от QF | -- | 0 | АС | 15 | 30 | - | 20.2 | 0.3 | 0.016 | 0
38 | 0 | Группа от QF | -- | 0 | АС | 15 | 30 | - | 21.6 | 0.3 | 0.01 | 0
39 | 0 | Группа от QF | -- | 0 | АС | 15 | 30 | - | 21.2 | 0.3 | 0.014 | 0
40 | 0 | Группа от QF | -- | 0 | АС | 15 | 30 | - | 20.5 | 0.3 | 0.008 | 0
41 | 0 | Группа от QF | -- | 0 | АС | 15 | 30 | - | 21.7 | 0.3 | 0.012 | 0
42 | 0 | Группа от QF | -- | 0 | АС | 15 | 30 | - | 20.2 | 0.3 | 0.014 | 0
43 | 0 | Группа от QF | -- | 0 | АС | 15 | 30 | - | 20.9 | 0.3 | 0.009 | 0
44 | 0 | Группа от QF | -- | 0 | АС | 15 | 30 | - | 20.3 | 0.3 | 0.008 | 0
45 | 0 | Группа от QF | -- | 0 | АС | 15 | 30 | - | 21.3 | 0.3 | 0.015 | 0
46 | 0 | Группа от QF | -- | 0 | АС | 15 | 30 | - | 20.3 | 0.3 | 0.012 | 0
47 | 0 | Группа от QF | -- | 0 | АС | 15 | 30 | - | 20.2 | 0.3 | 0.009 | 0
48 | 0 | Группа от QF | -- | 0 | АС | 15 | 30 | - | 20.1 | 0.3 | 0.015 | 0
49 | 0 | Группа от QF | -- | 0 | АС | 15 | 30 | - | 21.9 | 0.3 | 0.019 | 0
50 | 0 | Группа от QF | -- | 0 | АС | 15 | 30 | - | 21.6 | 0.3 | 0.014 | 0
51 | 0 | Группа от QF | -- | 0 | АС | 15 | 30 | - | 20.9 | 0.3 | 0.011 | 0
52 | 0 | Группа от QF | -- | 0 | АС | 15 | 30 | - | 21.6 | 0.3 | 0.015 | 0
53 | 0 | Группа от QF | -- | 0 | АС | 15 | 30 | - | 20.6 | 0.3 | 0.016 | 0
54 | 0 | Группа от QF | -- | 0 | АС | 15 | 30 | - | 21.5 | 0.3 | 0.01 | 0
55 | 0 | Группа от QF | -- | 0 | АС | 15 | 30 | - | 20.1 | 0.3 | 0.01 | 0
56 | 0 | Группа от QF | -- | 0 | АС | 15 | 30 | - | 21.3 | 0.3 | 0.008 | 0
57 | 0 | Группа от QF | -- | 0 | АС | 15 | 30 | - | 20.7 | 0.3 | 0.012 | 0
58 | 0 | Группа от QF | -- | 0 | АС | 15 | 30 | - | 21.6 | 0.3 | 0.019 | 0
59 | 0 | Группа от QF | -- | 0 | АС | 15 | 30 | - | 20.8 | 0.3 | 0.017 | 0
60 | 0 | Группа от QF | -- | 0 | АС | 15 | 30 | - | 20.7 | 0.3 | 0.015 | 0
61 | 0 | Группа от QF | -- | 0 | АС | 15 | 30 | - | 20.9 | 0.3 | 0.009 | 0
62 | 0 | Группа от QF | -- | 0 | АС | 15 | 30 | - | 21.1 | 0.3 | 0.015 | 0
63 | 0 | Группа от QF | -- | 0 | АС | 15 | 30 | - | 20.9 | 0.3 | 0.019 | 0
64 | 0 | Группа от QF | -- | 0 | АС | 15 | 30 | - | 21.8 | 0.3 | 0.007 | 0
65 | 0 | Группа от QF | -- | 0 | АС | 15 | 30 | - | 20.3 | 0.3 | 0.009 | 0
66 | 0 | Группа от QF | -- | 0 | АС | 15 | 30 | - | 20.4 | 0.3 | 0.011 | 0
67 | 0 | Группа от QF | -- | 0 | АС | 15 | 30 | - | 21.4 | 0.3 | 0.012 | 0
68 | 0 | Группа от QF | -- | 0 | АС | 15 | 30 | - | 21.3 | 0.3 | 0.009 | 0
69 | 0 | Группа от QF | -- | 0 | АС | 15 | 30 | - | 20.3 | 0.3 | 0.007 | 0
70 | 0 | Группа от QF | -- | 0 | АС | 15 | 30 | - | 21.3 | 0.3 | 0.008 | 0
71 | 0 | Группа от QF | -- | 0 | АС | 15 | 30 | - | 21.1 | 0.3 | 0.016 | 0
72 | 0 | Группа от QF | -- | 0 | АС | 15 | 30 | - | 21.5 | 0.3 | 0.01 | 0
73 | 0 | Группа от QF | -- | 0 | АС | 15 | 30 | - | 20.9 | 0.3 | 0.011 | 0
74 | 0 | Группа от QF | -- | 0 | АС | 15 | 30 | - | 21.6 | 0.3 | 0.013 | 0
75 | 0 | Группа от QF | -- | 0 | АС | 15 | 30 | - | 20.7 | 0.3 | 0.014 | 0
76 | 0 | Группа от QF | -- | 0 | АС | 15 | 30 | - | 21.1 | 0.3 | 0.013 | 0
77 | 0 | Группа от QF | -- | 0 | АС | 15 | 30 | - | 20.8 | 0.3 | 0.009 | 0
78 | 0 | Группа от QF | -- | 0 | АС | 15 | 30 | - | 21.4 | 0.3 | 0.007 | 0
79 | 0 | Группа от QF | -- | 0 | АС | 15 | 30 | - | 21.1 | 0.3 | 0.013 | 0
80 | 0 | Группа от QF | -- | 0 | АС | 15 | 30 | - | 20.4 | 0.3 | 0.01 | 0
81 | 0 | Группа от QF | -- | 0 | АС | 15 | 30 | - | 20.7 | 0.3 | 0.014 | 0
82 | 0 | Группа от QF | -- | 0 | АС | 15 | 30 | - | 21.5 | 0.3 | 0.019 | 0
83 | 0 | Группа от QF | -- | 0 | АС | 15 | 30 | - | 21 | 0.3 | 0.019 | 0
84 | 0 | Группа от QF | -- | 0 | АС | 15 | 30 | - | 20.8 | 0.3 | 0.011 | 0
85 | 0 | Группа от QF | -- | 0 | АС | 15 | 30 | - | 21.4 | 0.3 | 0.009 | 0
86 | 0 | #REF! | -- | 0 | АС | 15 | 30 | - | 20.5 | 0.3 | 0.007 | 0
87 | 0 | Группа от QF | -- | 0 | АС | 15 | 30 | - | 20.5 | 0.3 | 0.016 | 0
88 | 0 | Группа от QF | -- | 0 | АС | 15 | 30 | - | 20.3 | 0.3 | 0.01 | 0
89 | 0 | Группа от QF | -- | 0 | АС | 15 | 30 | - | 21 | 0.3 | 0.012 | 0
90 | 0 | Группа от QF | -- | 0 | АС | 15 | 30 | - | 20.1 | 0.3 | 0.008 | 0
91 | 0 | Группа от QF | -- | 0 | АС | 15 | 30 | - | 21.8 | 0.3 | 0.019 | 0
92 | 0 | Группа от QF | -- | 0 | АС | 15 | 30 | - | 21.5 | 0.3 | 0.009 | 0
93 | 0 | Группа от QF | -- | 0 | АС | 15 | 30 | - | 20.7 | 0.3 | 0.015 | 0
94 | 0 | Группа от QF | -- | 0 | АС | 15 | 30 | - | 21.8 | 0.3 | 0.017 | 0
95 | 0 | Группа от QF | -- | 0 | АС | 15 | 30 | - | 21.8 | 0.3 | 0.014 | 0
96 | 0 | Группа от QF | -- | 0 | АС | 15 | 30 | - | 20.6 | 0.3 | 0.01 | 0
97 | 0 | Группа от QF | -- | 0 | АС | 15 | 30 | - | 20.8 | 0.3 | 0.018 | 0
98 | 0 | Группа от QF | -- | 0 | АС | 15 | 30 | - | 21.7 | 0.3 | 0.013 | 0
99 | 0 | Группа от QF | -- | 0 | АС | 15 | 30 | - | 20.3 | 0.3 | 0.011 | 0
100 | 0 | Группа от QF | -- | 0 | АС | 15 | 30 | - | 21.1 | 0.3 | 0.014 | 0
101 | 0 | Группа от QF | -- | 0 | АС | 15 | 30 | - | 20.1 | 0.3 | 0.009 | 0
102 | 0 | Группа от QF | -- | 0 | АС | 15 | 30 | - | 20.8 | 0.3 | 0.012 | 0
103 | 0 | Группа от QF | -- | 0 | АС | 15 | 30 | - | 20.1 | 0.3 | 0.016 | 0
104 | 0 | Группа от QF | -- | 0 | АС | 15 | 30 | - | 21.7 | 0.3 | 0.008 | 0
105 | 0 | Группа от QF | -- | 0 | АС | 15 | 30 | - | 21 | 0.3 | 0.016 | 0
106 | 0 | Группа от QF | -- | 0 | АС | 15 | 30 | - | 21.6 | 0.3 | 0.009 | 0
107 | 0 | Группа от QF | -- | 0 | АС | 15 | 30 | - | 21.9 | 0.3 | 0.013 | 0
108 | 0 | Группа от QF | -- | 0 | АС | 15 | 30 | - | 20.6 | 0.3 | 0.009 | 0
109 | 0 | Группа от QF | -- | 0 | АС | 15 | 30 | - | 20.5 | 0.3 | 0.01 | 0
110 | 0 | Группа от QF | -- | 0 | АС | 15 | 30 | - | 20.6 | 0.3 | 0.013 | 0
111 | 0 | Группа от QF | -- | 0 | АС | 15 | 30 | - | 20.3 | 0.3 | 0.013 | 0
112 | 0 | Группа от QF | -- | 0 | АС | 15 | 30 | - | 21.6 | 0.3 | 0.008 | 0
113 | 0 | Группа от QF | -- | 0 | АС | 15 | 30 | - | 20.9 | 0.3 | 0.015 | 0
114 | 0 | Группа от QF | -- | 0 | АС | 15 | 30 | - | 21.2 | 0.3 | 0.015 | 0
115 | 0 | Группа от QF | -- | 0 | АС | 15 | 30 | - | 21.7 | 0.3 | 0.012 | 0
116 | 0 | Группа от QF | -- | 0 | АС | 15 | 30 | - | 21.3 | 0.3 | 0.009 | 0
117 | 0 | Группа от QF | -- | 0 | АС | 15 | 30 | - | 21.5 | 0.3 | 0.007 | 0
118 | 0 | Группа от QF | -- | 0 | АС | 15 | 30 | - | 21.4 | 0.3 | 0.011 | 0
119 | 0 | Группа от QF | -- | 0 | АС | 15 | 30 | - | 20.2 | 0.3 | 0.015 | 0
120 | 0 | Группа от QF | -- | 0 | АС | 15 | 30 | - | 21.4 | 0.3 | 0.016 | 0
121 | 0 | Группа от QF | -- | 0 | АС | 15 | 30 | - | 21.9 | 0.3 | 0.019 | 0
122 | 0 | Группа от QF | -- | 0 | АС | 15 | 30 | - | 21.3 | 0.3 | 0.012 | 0
123 | 0 | Группа от QF | -- | 0 | АС | 15 | 30 | - | 20.7 | 0.3 | 0.007 | 0
124 | 0 | Группа от QF | -- | 0 | АС | 15 | 30 | - | 20.4 | 0.3 | 0.019 | 0
125 | 0 | Группа от QF | -- | 0 | АС | 15 | 30 | - | 20.6 | 0.3 | 0.017 | 0
126 | 0 | Группа от QF | -- | 0 | АС | 15 | 30 | - | 21.9 | 0.3 | 0.014 | 0
127 | 0 | Группа от QF | -- | 0 | АС | 15 | 30 | - | 21.8 | 0.3 | 0.013 | 0
128 | 0 | Группа от QF | -- | 0 | АС | 15 | 30 | - | 20.6 | 0.3 | 0.011 | 0
129 | 0 | Группа от QF | -- | 0 | АС | 15 | 30 | - | 21.9 | 0.3 | 0.007 | 0
130 | 0 | Группа от QF | -- | 0 | АС | 15 | 30 | - | 20.2 | 0.3 | 0.018 | 0
131 | 0 | Группа от QF | -- | 0 | АС | 15 | 30 | - | 20.8 | 0.3 | 0.019 | 0
132 | 0 | Группа от QF | -- | 0 | АС | 15 | 30 | - | 21.1 | 0.3 | 0.012 | 0
133 | 0 | Группа от QF | -- | 0 | АС | 15 | 30 | - | 21.2 | 0.3 | 0.009 | 0
134 | 0 | Группа от QF | -- | 0 | АС | 15 | 30 | - | 21.2 | 0.3 | 0.017 | 0
135 | 0 | Группа от QF | -- | 0 | АС | 15 | 30 | - | 20.4 | 0.3 | 0.018 | 0
136 | 0 | Группа от QF | -- | 0 | АС | 15 | 30 | - | 20.6 | 0.3 | 0.007 | 0
137 | 0 | Группа от QF | -- | 0 | АС | 15 | 30 | - | 20.2 | 0.3 | 0.011 | 0
138 | 0 | Группа от QF | -- | 0 | АС | 15 | 30 | - | 21.8 | 0.3 | 0.012 | 0
139 | 0 | Группа от QF | -- | 0 | АС | 15 | 30 | - | 20.3 | 0.3 | 0.016 | 0
140 | 0 | Группа от QF | -- | 0 | АС | 15 | 30 | - | 21.4 | 0.3 | 0.017 | 0
141 | 0 | Группа от QF | -- | 0 | АС | 15 | 30 | - | 20.5 | 0.3 | 0.013 | 0
142 | 0 | Группа от QF | -- | 0 | АС | 15 | 30 | - | 21 | 0.3 | 0.01 | 0
143 | 0 | Группа от QF | -- | 0 | АС | 15 | 30 | - | 20.6 | 0.3 | 0.017 | 0
144 | 0 | Группа от QF | -- | 0 | АС | 15 | 30 | - | 20.7 | 0.3 | 0.019 | 0
145 | 0 | Группа от QF | -- | 0 | АС | 15 | 30 | - | 21.9 | 0.3 | 0.016 | 0
146 | 0 | Группа от QF | -- | 0 | АС | 15 | 30 | - | 21.4 | 0.3 | 0.019 | 0
147 | 0 | Группа от QF | -- | 0 | АС | 15 | 30 | - | 20.6 | 0.3 | 0.009 | 0
148 | 0 | Группа от QF | -- | 0 | АС | 15 | 30 | - | 20.6 | 0.3 | 0.019 | 0
149 | 0 | Группа от QF | -- | 0 | АС | 15 | 30 | - | 20.3 | 0.3 | 0.008 | 0
150 | 0 | Группа от QF | -- | 0 | АС | 15 | 30 | - | 21.6 | 0.3 | 0.011 | 0
151 | 0 | Группа от QF | -- | 0 | АС | 15 | 30 | - | 20.4 | 0.3 | 0.019 | 0
152 | 0 | Группа от QF | -- | 0 | АС | 15 | 30 | - | 20.9 | 0.3 | 0.015 | 0
153 | 0 | Группа от QF | -- | 0 | АС | 15 | 30 | - | 20.5 | 0.3 | 0.018 | 0
154 | 0 | Группа от QF | -- | 0 | АС | 15 | 30 | - | 21 | 0.3 | 0.018 | 0
155 | 0 | Группа от QF | -- | 0 | АС | 15 | 30 | - | 21.1 | 0.3 | 0.019 | 0
156 | 0 | Группа от QF | -- | 0 | АС | 15 | 30 | - | 21.2 | 0.3 | 0.012 | 0
157 | 0 | Группа от QF | -- | 0 | АС | 15 | 30 | - | 20.8 | 0.3 | 0.015 | 0
158 | 0 | Группа от QF | -- | 0 | АС | 15 | 30 | - | 21.1 | 0.3 | 0.018 | 0
159 | 0 | Группа от QF | -- | 0 | АС | 15 | 30 | - | 20.2 | 0.3 | 0.014 | 0
160 | 0 | Группа от QF | -- | 0 | АС | 15 | 30 | - | 21.9 | 0.3 | 0.014 | 0
161 | 0 | Группа от QF | -- | 0 | АС | 15 | 30 | - | 20.2 | 0.3 | 0.009 | 0
162 | 0 | Группа от QF | -- | 0 | АС | 15 | 30 | - | 21.8 | 0.3 | 0.015 | 0
163 | 0 | Группа от QF | -- | 0 | АС | 15 | 30 | - | 21.2 | 0.3 | 0.015 | 0
164 | 0 | Группа от QF | -- | 0 | АС | 15 | 30 | - | 21 | 0.3 | 0.007 | 0
165 | 0 | Группа от QF | -- | 0 | АС | 15 | 30 | - | 20.5 | 0.3 | 0.013 | 0
166 | 0 | Группа от QF | -- | 0 | АС | 15 | 30 | - | 20.8 | 0.3 | 0.018 | 0
167 | 0 | Группа от QF | -- | 0 | АС | 15 | 30 | - | 20.9 | 0.3 | 0.01 | 0
168 | 0 | Группа от QF | -- | 0 | АС | 15 | 30 | - | 20.6 | 0.3 | 0.019 | 0
169 | 0 | Группа от QF | -- | 0 | АС | 15 | 30 | - | 20.5 | 0.3 | 0.017 | 0
170 | 0 | Группа от QF | -- | 0 | АС | 15 | 30 | - | 20.7 | 0.3 | 0.016 | 0
171 | 0 | Группа от QF | -- | 0 | АС | 15 | 30 | - | 21.1 | 0.3 | 0.011 | 0
172 | 0 | Группа от QF | -- | 0 | АС | 15 | 30 | - | 20.4 | 0.3 | 0.012 | 0
173 | 0 | Группа от QF | -- | 0 | АС | 15 | 30 | - | 21.2 | 0.3 | 0.015 | 0
174 | 0 | Группа от QF | -- | 0 | АС | 15 | 30 | - | 20.4 | 0.3 | 0.017 | 0
175 | 0 | Группа от QF | -- | 0 | АС | 15 | 30 | - | 21 | 0.3 | 0.015 | 0
176 | 0 | Группа от QF | -- | 0 | АС | 15 | 30 | - | 21.3 | 0.3 | 0.007 | 0
177 | 0 | Группа от QF | -- | 0 | АС | 15 | 30 | - | 21.6 | 0.3 | 0.009 | 0
178 | 0 | Группа от QF | -- | 0 | АС | 15 | 30 | - | 20.3 | 0.3 | 0.007 | 0
179 | 0 | Группа от QF | -- | 0 | АС | 15 | 30 | - | 21.9 | 0.3 | 0.018 | 0
180 | 0 | Группа от QF | -- | 0 | АС | 15 | 30 | - | 20.3 | 0.3 | 0.016 | 0
181 | 0 | Группа от QF | -- | 0 | АС | 15 | 30 | - | 20.5 | 0.3 | 0.013 | 0
182 | 0 | Группа от QF | -- | 0 | АС | 15 | 30 | - | 20.2 | 0.3 | 0.018 | 0
183 | 0 | Группа от QF | -- | 0 | АС | 15 | 30 | - | 21.5 | 0.3 | 0.016 | 0
184 | 0 | Группа от QF | -- | 0 | АС | 15 | 30 | - | 20.3 | 0.3 | 0.016 | 0
185 | 0 | Группа от QF | -- | 0 | АС | 15 | 30 | - | 21.2 | 0.3 | 0.011 | 0
186 | 0 | Группа от QF | -- | 0 | АС | 15 | 30 | - | 21.1 | 0.3 | 0.008 | 0
187 | 0 | Группа от QF | -- | 0 | АС | 15 | 30 | - | 20.5 | 0.3 | 0.01 | 0
188 | 0 | Группа от QF | -- | 0 | АС | 15 | 30 | - | 20.4 | 0.3 | 0.007 | 0
189 | 0 | Группа от QF | -- | 0 | АС | 15 | 30 | - | 20.9 | 0.3 | 0.008 | 0
190 | 0 | Группа от QF | -- | 0 | АС | 15 | 30 | - | 20.1 | 0.3 | 0.009 | 0
191 | 0 | Группа от QF | -- | 0 | АС | 15 | 30 | - | 21.3 | 0.3 | 0.01 | 0
192 | 0 | Группа от QF | -- | 0 | АС | 15 | 30 | - | 21.1 | 0.3 | 0.012 | 0
193 | 0 | Группа от QF | -- | 0 | АС | 15 | 30 | - | 21.2 | 0.3 | 0.014 | 0
194 | 0 | Группа от QF | -- | 0 | АС | 15 | 30 | - | 21.1 | 0.3 | 0.017 | 0
195 | 0 | Группа от QF | -- | 0 | АС | 15 | 30 | - | 20.9 | 0.3 | 0.014 | 0
196 | 0 | Группа от QF | -- | 0 | АС | 15 | 30 | - | 21.7 | 0.3 | 0.009 | 0
197 | 0 | Группа от QF | -- | 0 | АС | 15 | 30 | - | 21.3 | 0.3 | 0.008 | 0
198 | 0 | Группа от QF | -- | 0 | АС | 15 | 30 | - | 21.1 | 0.3 | 0.007 | 0
199 | 0 | Группа от QF | -- | 0 | АС | 15 | 30 | - | 20.2 | 0.3 | 0.007 | 0
200 | 0 | Группа от QF | -- | 0 | АС | 15 | 30 | - | 20.4 | 0.3 | 0.008 | 0
201 | 0 | Группа от QF | -- | 0 | АС | 15 | 30 | - | 20.1 | 0.3 | 0.015 | 0
202 | 0 | Группа от QF | -- | 0 | АС | 15 | 30 | - | 21 | 0.3 | 0.015 | 0
203 | 0 | Группа от QF | -- | 0 | АС | 15 | 30 | - | 20.1 | 0.3 | 0.009 | 0
204 | 0 | Группа от QF | -- | 0 | АС | 15 | 30 | - | 21.6 | 0.3 | 0.014 | 0
205 | 0 | Группа от QF | -- | 0 | АС | 15 | 30 | - | 21.9 | 0.3 | 0.014 | 0
206 | 0 | Группа от QF | -- | 0 | АС | 15 | 30 | - | 21.1 | 0.3 | 0.018 | 0
207 | 0 | Группа от QF | -- | 0 | АС | 15 | 30 | - | 20.5 | 0.3 | 0.007 | 0
208 | 0 | Группа от QF | -- | 0 | АС | 15 | 30 | - | 20.8 | 0.3 | 0.018 | 0
209 | 0 | Группа от QF | -- | 0 | АС | 15 | 30 | - | 20.1 | 0.3 | 0.007 | 0
210 | 0 | Группа от QF | -- | 0 | АС | 15 | 30 | - | 21.6 | 0.3 | 0.007 | 0
211 | 0 | Группа от QF | -- | 0 | АС | 15 | 30 | - | 20.9 | 0.3 | 0.013 | 0
212 | 0 | Группа от QF | -- | 0 | АС | 15 | 30 | - | 21.5 | 0.3 | 0.01 | 0
213 | 0 | Группа от QF | -- | 0 | АС | 15 | 30 | - | 21.3 | 0.3 | 0.017 | 0
214 | 0 | Группа от QF | -- | 0 | АС | 15 | 30 | - | 20.5 | 0.3 | 0.013 | 0
215 | 0 | Группа от QF | -- | 0 | АС | 15 | 30 | - | 21.2 | 0.3 | 0.014 | 0
216 | 0 | Группа от QF | -- | 0 | АС | 15 | 30 | - | 21.9 | 0.3 | 0.016 | 0
217 | 0 | Группа от QF | -- | 0 | АС | 15 | 30 | - | 20.2 | 0.3 | 0.013 | 0
218 | 0 | Группа от QF | -- | 0 | АС | 15 | 30 | - | 21.2 | 0.3 | 0.015 | 0
219 | 0 | Группа от QF | -- | 0 | АС | 15 | 30 | - | 21.7 | 0.3 | 0.007 | 0
220 | 0 | Группа от QF | -- | 0 | АС | 15 | 30 | - | 20.1 | 0.3 | 0.009 | 0
221 | 0 | Группа от QF | -- | 0 | АС | 15 | 30 | - | 21.1 | 0.3 | 0.018 | 0
222 | 0 | Группа от QF | -- | 0 | АС | 15 | 30 | - | 20.7 | 0.3 | 0.019 | 0
223 | 0 | Группа от QF | -- | 0 | АС | 15 | 30 | - | 20.2 | 0.3 | 0.008 | 0
224 | 0 | Группа от QF | -- | 0 | АС | 15 | 30 | - | 21.7 | 0.3 | 0.013 | 0
225 | 0 | Группа от QF | -- | 0 | АС | 15 | 30 | - | 20.1 | 0.3 | 0.016 | 0
226 | 0 | Группа от QF | -- | 0 | АС | 15 | 30 | - | 21.5 | 0.3 | 0.011 | 0
227 | 0 | Группа от QF | -- | 0 | АС | 15 | 30 | - | 20.6 | 0.3 | 0.014 | 0
228 | 0 | Группа от QF | -- | 0 | АС | 15 | 30 | - | 21 | 0.3 | 0.016 | 0
229 | 0 | Группа от QF | -- | 0 | АС | 15 | 30 | - | 20.5 | 0.3 | 0.014 | 0
230 | 0 | Группа от QF | -- | 0 | АС | 15 | 30 | - | 21.8 | 0.3 | 0.007 | 0
231 | 0 | Группа от QF | -- | 0 | АС | 15 | 30 | - | 21.8 | 0.3 | 0.016 | 0
232 | 0 | Группа от QF | -- | 0 | АС | 15 | 30 | - | 20.1 | 0.3 | 0.017 | 0
233 | 0 | Группа от QF | -- | 0 | АС | 15 | 30 | - | 20.5 | 0.3 | 0.018 | 0
234 | 0 | Группа от QF | -- | 0 | АС | 15 | 30 | - | 21 | 0.3 | 0.012 | 0
235 | 0 | Группа от QF | -- | 0 | АС | 15 | 30 | - | 20.6 | 0.3 | 0.013 | 0
236 | 0 | Группа от QF | -- | 0 | АС | 15 | 30 | - | 20.7 | 0.3 | 0.011 | 0
237 | 0 | Группа от QF | -- | 0 | АС | 15 | 30 | - | 21.1 | 0.3 | 0.013 | 0
238 | 0 | Группа от QF | -- | 0 | АС | 15 | 30 | - | 21.2 | 0.3 | 0.009 | 0
239 | 0 | Группа от QF | -- | 0 | АС | 15 | 30 | - | 20.7 | 0.3 | 0.014 | 0
240 | 0 | Группа от QF | -- | 0 | АС | 15 | 30 | - | 20.4 | 0.3 | 0.017 | 0
241 | 0 | Группа от QF | -- | 0 | АС | 15 | 30 | - | 21 | 0.3 | 0.019 | 0
242 | 0 | Группа от QF | -- | 0 | АС | 15 | 30 | - | 21.2 | 0.3 | 0.019 | 0
243 | 0 | Группа от QF | -- | 0 | АС | 15 | 30 | - | 21.1 | 0.3 | 0.017 | 0
244 | 0 | Группа от QF | -- | 0 | АС | 15 | 30 | - | 20.7 | 0.3 | 0.01 | 0
245 | 0 | Группа от QF | -- | 0 | АС | 15 | 30 | - | 20.9 | 0.3 | 0.01 | 0
246 | 0 | Группа от QF | -- | 0 | АС | 15 | 30 | - | 21.3 | 0.3 | 0.01 | 0
247 | 0 | Группа от QF | -- | 0 | АС | 15 | 30 | - | 20.9 | 0.3 | 0.014 | 0
248 | 0 | Группа от QF | -- | 0 | АС | 15 | 30 | - | 20.3 | 0.3 | 0.016 | 0
249 | 0 | Группа от QF | -- | 0 | АС | 15 | 30 | - | 20.3 | 0.3 | 0.013 | 0
250 | 0 | Группа от QF | -- | 0 | АС | 15 | 30 | - | 20.6 | 0.3 | 0.018 | 0
251 | 0 | Группа от QF | -- | 0 | АС | 15 | 30 | - | 20.7 | 0.3 | 0.014 | 0
252 | 0 | Группа от QF | -- | 0 | АС | 15 | 30 | - | 21.3 | 0.3 | 0.007 | 0
253 | 0 | Группа от QF | -- | 0 | АС | 15 | 30 | - | 21.7 | 0.3 | 0.013 | 0
254 | 0 | Группа от QF | -- | 0 | АС | 15 | 30 | - | 20.4 | 0.3 | 0.015 | 0
255 | 0 | Группа от QF | -- | 0 | АС | 15 | 30 | - | 20.7 | 0.3 | 0.015 | 0
256 | 0 | Группа от QF | -- | 0 | АС | 15 | 30 | - | 21.6 | 0.3 | 0.008 | 0
257 | 0 | Группа от QF | -- | 0 | АС | 15 | 30 | - | 21.5 | 0.3 | 0.017 | 0
258 | 0 | Группа от QF | -- | 0 | АС | 15 | 30 | - | 20.3 | 0.3 | 0.017 | 0
259 | 0 | Группа от QF | -- | 0 | АС | 15 | 30 | - | 20.9 | 0.3 | 0.018 | 0
260 | 0 | Группа от QF | -- | 0 | АС | 15 | 30 | - | 21.9 | 0.3 | 0.016 | 0
261 | 0 | Группа от QF | -- | 0 | АС | 15 | 30 | - | 21.7 | 0.3 | 0.012 | 0
262 | 0 | Группа от QF | -- | 0 | АС | 15 | 30 | - | 20.1 | 0.3 | 0.013 | 0
263 | 0 | Группа от QF | -- | 0 | АС | 15 | 30 | - | 21.8 | 0.3 | 0.015 | 0
264 | 0 | Группа от QF | -- | 0 | АС | 15 | 30 | - | 21.3 | 0.3 | 0.014 | 0
265 | 0 | Группа от QF | -- | 0 | АС | 15 | 30 | - | 20.5 | 0.3 | 0.011 | 0
266 | 0 | Группа от QF | -- | 0 | АС | 15 | 30 | - | 21.8 | 0.3 | 0.016 | 0
267 | 0 | Группа от QF | -- | 0 | АС | 15 | 30 | - | 21.6 | 0.3 | 0.015 | 0
268 | 0 | Группа от QF | -- | 0 | АС | 15 | 30 | - | 20.1 | 0.3 | 0.015 | 0
269 | 0 | Группа от QF | -- | 0 | АС | 15 | 30 | - | 21.3 | 0.3 | 0.014 | 0
270 | 0 | Группа от QF | -- | 0 | АС | 15 | 30 | - | 20.8 | 0.3 | 0.013 | 0
271 | 0 | Группа от QF | -- | 0 | АС | 15 | 30 | - | 20.1 | 0.3 | 0.01 | 0
272 | 0 | Группа от QF | -- | 0 | АС | 15 | 30 | - | 21.5 | 0.3 | 0.012 | 0
273 | 0 | Группа от QF | -- | 0 | АС | 15 | 30 | - | 21.2 | 0.3 | 0.015 | 0
274 | 0 | Группа от QF | -- | 0 | АС | 15 | 30 | - | 20.8 | 0.3 | 0.015 | 0
275 | 0 | Группа от QF | -- | 0 | АС | 15 | 30 | - | 20.5 | 0.3 | 0.008 | 0
276 | 0 | Группа от QF | -- | 0 | АС | 15 | 30 | - | 20.1 | 0.3 | 0.011 | 0
277 | 0 | Группа от QF | -- | 0 | АС | 15 | 30 | - | 21.2 | 0.3 | 0.018 | 0
278 | 0 | Группа от QF | -- | 0 | АС | 15 | 30 | - | 20.7 | 0.3 | 0.016 | 0
279 | 0 | Группа от QF | -- | 0 | АС | 15 | 30 | - | 21.7 | 0.3 | 0.009 | 0
280 | 0 | Группа от QF | -- | 0 | АС | 15 | 30 | - | 20.6 | 0.3 | 0.014 | 0
281 | 0 | Группа от QF | -- | 0 | АС | 15 | 30 | - | 20.1 | 0.3 | 0.019 | 0
282 | 0 | Группа от QF | -- | 0 | АС | 15 | 30 | - | 20.8 | 0.3 | 0.016 | 0
283 | 0 | Группа от QF | -- | 0 | АС | 15 | 30 | - | 21.5 | 0.3 | 0.01 | 0
284 | 0 | Группа от QF | -- | 0 | АС | 15 | 30 | - | 21.2 | 0.3 | 0.012 | 0
285 | 0 | Группа от QF | -- | 0 | АС | 15 | 30 | - | 21.9 | 0.3 | 0.009 | 0
286 | 0 | Группа от QF | -- | 0 | АС | 15 | 30 | - | 20.7 | 0.3 | 0.007 | 0
287 | 0 | Группа от QF | -- | 0 | АС | 15 | 30 | - | 21.8 | 0.3 | 0.009 | 0
288 | 0 | Группа от QF | -- | 0 | АС | 15 | 30 | - | 21.6 | 0.3 | 0.007 | 0
289 | 0 | Группа от QF | -- | 0 | АС | 15 | 30 | - | 21.9 | 0.3 | 0.008 | 0
290 | 0 | Группа от QF | -- | 0 | АС | 15 | 30 | - | 21.7 | 0.3 | 0.014 | 0
291 | 0 | Группа от QF | -- | 0 | АС | 15 | 30 | - | 21.5 | 0.3 | 0.01 | 0
292 | 0 | Группа от QF | -- | 0 | АС | 15 | 30 | - | 20.6 | 0.3 | 0.018 | 0
293 | 0 | Группа от QF | -- | 0 | АС | 15 | 30 | - | 20.1 | 0.3 | 0.008 | 0
294 | 0 | Группа от QF | -- | 0 | АС | 15 | 30 | - | 21.7 | 0.3 | 0.016 | 0
295 | 0 | Группа от QF | -- | 0 | АС | 15 | 30 | - | 20.2 | 0.3 | 0.01 | 0
296 | 0 | Группа от QF | -- | 0 | АС | 15 | 30 | - | 20.5 | 0.3 | 0.008 | 0
297 | 0 | Группа от QF | -- | 0 | АС | 15 | 30 | - | 21.8 | 0.3 | 0.015 | 0
298 | 0 | Группа от QF | -- | 0 | АС | 15 | 30 | - | 20.2 | 0.3 | 0.01 | 0
299 | 0 | Группа от QF | -- | 0 | АС | 15 | 30 | - | 21 | 0.3 | 0.009 | 0
300 | 0 | Группа от QF | -- | 0 | АС | 15 | 30 | - | 21.2 | 0.3 | 0.009 | 0
301 | 0 | Группа от QF | -- | 0 | АС | 15 | 30 | - | 21.2 | 0.3 | 0.017 | 0
302 | 0 | Группа от QF | -- | 0 | АС | 15 | 30 | - | 21.1 | 0.3 | 0.013 | 0
303 | 0 | Группа от QF | -- | 0 | АС | 15 | 30 | - | 20.9 | 0.3 | 0.009 | 0
304 | 0 | Группа от QF | -- | 0 | АС | 15 | 30 | - | 20.4 | 0.3 | 0.009 | 0
305 | 0 | Группа от QF | -- | 0 | АС | 15 | 30 | - | 21.5 | 0.3 | 0.019 | 0
306 | 0 | Группа от QF | -- | 0 | АС | 15 | 30 | - | 21.3 | 0.3 | 0.012 | 0
307 | 0 | Группа от QF | -- | 0 | АС | 15 | 30 | - | 21.8 | 0.3 | 0.016 | 0
308 | 0 | Группа от QF | -- | 0 | АС | 15 | 30 | - | 20.2 | 0.3 | 0.013 | 0
309 | 0 | Группа от QF | -- | 0 | АС | 15 | 30 | - | 20.7 | 0.3 | 0.008 | 0
310 | 0 | Группа от QF | -- | 0 | АС | 15 | 30 | - | 21.1 | 0.3 | 0.009 | 0
311 | 0 | Группа от QF | -- | 0 | АС | 15 | 30 | - | 20.9 | 0.3 | 0.016 | 0
312 | 0 | Группа от QF | -- | 0 | АС | 15 | 30 | - | 21.6 | 0.3 | 0.016 | 0
313 | 0 | Группа от QF | -- | 0 | АС | 15 | 30 | - | 21.5 | 0.3 | 0.011 | 0
314 | 0 | Группа от QF | -- | 0 | АС | 15 | 30 | - | 21.6 | 0.3 | 0.016 | 0
315 | 0 | Группа от QF | -- | 0 | АС | 15 | 30 | - | 20.9 | 0.3 | 0.015 | 0
316 | 0 | Группа от QF | -- | 0 | АС | 15 | 30 | - | 20.2 | 0.3 | 0.016 | 0
317 | 0 | Группа от QF | -- | 0 | АС | 15 | 30 | - | 20.1 | 0.3 | 0.012 | 0
318 | 0 | Группа от QF | -- | 0 | АС | 15 | 30 | - | 20.2 | 0.3 | 0.007 | 0
319 | 0 | Группа от QF | -- | 0 | АС | 15 | 30 | - | 21.8 | 0.3 | 0.012 | 0
320 | 0 | Группа от QF | -- | 0 | АС | 15 | 30 | - | 21.7 | 0.3 | 0.017 | 0
321 | 0 | Группа от QF | -- | 0 | АС | 15 | 30 | - | 21.5 | 0.3 | 0.008 | 0
322 | 0 | Группа от QF | -- | 0 | АС | 15 | 30 | - | 21.9 | 0.3 | 0.019 | 0
323 | 0 | Группа от QF | -- | 0 | АС | 15 | 30 | - | 20.7 | 0.3 | 0.013 | 0
324 | 0 | Группа от QF | -- | 0 | АС | 15 | 30 | - | 21.2 | 0.3 | 0.013 | 0
325 | 0 | Группа от QF | -- | 0 | АС | 15 | 30 | - | 20.5 | 0.3 | 0.007 | 0
326 | 0 | Группа от QF | -- | 0 | АС | 15 | 30 | - | 20.2 | 0.3 | 0.018 | 0
327 | 0 | Группа от QF | -- | 0 | АС | 15 | 30 | - | 20.7 | 0.3 | 0.011 | 0
328 | 0 | Группа от QF | -- | 0 | АС | 15 | 30 | - | 20.1 | 0.3 | 0.009 | 0
329 | 0 | Группа от QF | -- | 0 | АС | 15 | 30 | - | 21.2 | 0.3 | 0.019 | 0
330 | 0 | Группа от QF | -- | 0 | АС | 15 | 30 | - | 21.6 | 0.3 | 0.007 | 0
331 | 0 | Группа от QF | -- | 0 | АС | 15 | 30 | - | 20.1 | 0.3 | 0.015 | 0
332 | 0 | Группа от QF | -- | 0 | АС | 15 | 30 | - | 21.3 | 0.3 | 0.013 | 0
333 | 0 | Группа от QF | -- | 0 | АС | 15 | 30 | - | 20.7 | 0.3 | 0.009 | 0
334 | 0 | Группа от QF | -- | 0 | АС | 15 | 30 | - | 20.7 | 0.3 | 0.014 | 0
335 | 0 | Группа от QF | -- | 0 | АС | 15 | 30 | - | 21.5 | 0.3 | 0.012 | 0
336 | 0 | Группа от QF | -- | 0 | АС | 15 | 30 | - | 20.6 | 0.3 | 0.014 | 0
337 | 0 | Группа от QF | -- | 0 | АС | 15 | 30 | - | 21.2 | 0.3 | 0.011 | 0
338 | 0 | Группа от QF | -- | 0 | АС | 15 | 30 | - | 21.3 | 0.3 | 0.007 | 0
339 | 0 | Группа от QF | -- | 0 | АС | 15 | 30 | - | 20.6 | 0.3 | 0.007 | 0
340 | 0 | Группа от QF | -- | 0 | АС | 15 | 30 | - | 21.9 | 0.3 | 0.014 | 0
341 | 0 | Группа от QF | -- | 0 | АС | 15 | 30 | - | 21.5 | 0.3 | 0.01 | 0
342 | 0 | Группа от QF | -- | 0 | АС | 15 | 30 | - | 21 | 0.3 | 0.015 | 0
343 | 0 | Группа от QF | -- | 0 | АС | 15 | 30 | - | 21.8 | 0.3 | 0.015 | 0
344 | 0 | Группа от QF | -- | 0 | АС | 15 | 30 | - | 20.9 | 0.3 | 0.017 | 0
345 | 0 | Группа от QF | -- | 0 | АС | 15 | 30 | - | 20.7 | 0.3 | 0.015 | 0
346 | 0 | Группа от QF | -- | 0 | АС | 15 | 30 | - | 21.5 | 0.3 | 0.016 | 0
347 | 0 | Группа от QF | -- | 0 | АС | 15 | 30 | - | 21.5 | 0.3 | 0.011 | 0
348 | 0 | Группа от QF | -- | 0 | АС | 15 | 30 | - | 20.5 | 0.3 | 0.013 | 0
349 | 0 | Группа от QF | -- | 0 | АС | 15 | 30 | - | 21.4 | 0.3 | 0.018 | 0
350 | 0 | Группа от QF | -- | 0 | АС | 15 | 30 | - | 20.1 | 0.3 | 0.015 | 0
351 | 0 | Группа от QF | -- | 0 | АС | 15 | 30 | - | 21 | 0.3 | 0.017 | 0
352 | 0 | Группа от QF | -- | 0 | АС | 15 | 30 | - | 20.8 | 0.3 | 0.01 | 0
353 | 0 | Группа от QF | -- | 0 | АС | 15 | 30 | - | 21.1 | 0.3 | 0.007 | 0
354 | 0 | Группа от QF | -- | 0 | АС | 15 | 30 | - | 20.1 | 0.3 | 0.009 | 0
355 | 0 | Группа от QF | -- | 0 | АС | 15 | 30 | - | 20.1 | 0.3 | 0.018 | 0
356 | 0 | Группа от QF | -- | 0 | АС | 15 | 30 | - | 20.4 | 0.3 | 0.018 | 0
357 | 0 | Группа от QF | -- | 0 | АС | 15 | 30 | - | 20.2 | 0.3 | 0.015 | 0
358 | 0 | Группа от QF | -- | 0 | АС | 15 | 30 | - | 20.1 | 0.3 | 0.009 | 0
359 | 0 | Группа от QF | -- | 0 | АС | 15 | 30 | - | 21 | 0.3 | 0.015 | 0
360 | 0 | Группа от QF | -- | 0 | АС | 15 | 30 | - | 20.7 | 0.3 | 0.014 | 0
361 | 0 | Группа от QF | -- | 0 | АС | 15 | 30 | - | 20.4 | 0.3 | 0.007 | 0
362 | 0 | Группа от QF | -- | 0 | АС | 15 | 30 | - | 21.5 | 0.3 | 0.007 | 0
363 | 0 | Группа от QF | -- | 0 | АС | 15 | 30 | - | 20.4 | 0.3 | 0.012 | 0
364 | 0 | Группа от QF | -- | 0 | АС | 15 | 30 | - | 21.6 | 0.3 | 0.019 | 0
365 | 0 | Группа от QF | -- | 0 | АС | 15 | 30 | - | 21.6 | 0.3 | 0.019 | 0
366 | 0 | Группа от QF | -- | 0 | АС | 15 | 30 | - | 21.8 | 0.3 | 0.018 | 0
367 | 0 | Группа от QF | -- | 0 | АС | 15 | 30 | - | 21.6 | 0.3 | 0.014 | 0
368 | 0 | Группа от QF | -- | 0 | АС | 15 | 30 | - | 20.5 | 0.3 | 0.019 | 0
369 | 0 | Группа от QF | -- | 0 | АС | 15 | 30 | - | 20.3 | 0.3 | 0.014 | 0
370 | 0 | Группа от QF | -- | 0 | АС | 15 | 30 | - | 21.1 | 0.3 | 0.015 | 0
371 | 0 | Группа от QF | -- | 0 | АС | 15 | 30 | - | 21.7 | 0.3 | 0.008 | 0
372 | 0 | Группа от QF | -- | 0 | АС | 15 | 30 | - | 20.9 | 0.3 | 0.014 | 0
373 | 0 | Группа от QF | -- | 0 | АС | 15 | 30 | - | 21.7 | 0.3 | 0.015 | 0
374 | 0 | Группа от QF | -- | 0 | АС | 15 | 30 | - | 21.1 | 0.3 | 0.009 | 0
375 | 0 | Группа от QF | -- | 0 | АС | 15 | 30 | - | 21.8 | 0.3 | 0.016 | 0
376 | 0 | Группа от QF | -- | 0 | АС | 15 | 30 | - | 21.8 | 0.3 | 0.014 | 0
377 | 0 | Группа от QF | -- | 0 | АС | 15 | 30 | - | 21.4 | 0.3 | 0.015 | 0
378 | 0 | Группа от QF | -- | 0 | АС | 15 | 30 | - | 21 | 0.3 | 0.015 | 0
379 | 0 | Группа от QF | -- | 0 | АС | 15 | 30 | - | 21.9 | 0.3 | 0.014 | 0
380 | 0 | Группа от QF | -- | 0 | АС | 15 | 30 | - | 21.8 | 0.3 | 0.015 | 0
381 | 0 | Группа от QF | -- | 0 | АС | 15 | 30 | - | 21.1 | 0.3 | 0.013 | 0
382 | 0 | Группа от QF | -- | 0 | АС | 15 | 30 | - | 21.6 | 0.3 | 0.011 | 0
383 | 0 | Группа от QF | -- | 0 | АС | 15 | 30 | - | 20.3 | 0.3 | 0.007 | 0
384 | 0 | Группа от QF | -- | 0 | АС | 15 | 30 | - | 21 | 0.3 | 0.016 | 0
385 | 0 | Группа от QF | -- | 0 | АС | 15 | 30 | - | 20.5 | 0.3 | 0.012 | 0
386 | 0 | Группа от QF | -- | 0 | АС | 15 | 30 | - | 20.9 | 0.3 | 0.012 | 0
387 | 0 | Группа от QF | -- | 0 | АС | 15 | 30 | - | 20.5 | 0.3 | 0.015 | 0
388 | 0 | Группа от QF | -- | 0 | АС | 15 | 30 | - | 21.1 | 0.3 | 0.018 | 0
389 | 0 | Группа от QF | -- | 0 | АС | 15 | 30 | - | 21.6 | 0.3 | 0.007 | 0
390 | 0 | Группа от QF | -- | 0 | АС | 15 | 30 | - | 20.7 | 0.3 | 0.019 | 0
391 | 0 | Группа от QF | -- | 0 | АС | 15 | 30 | - | 21.7 | 0.3 | 0.008 | 0
392 | 0 | Группа от QF | -- | 0 | АС | 15 | 30 | - | 20.9 | 0.3 | 0.01 | 0
393 | 0 | Группа от QF | -- | 0 | АС | 15 | 30 | - | 20.4 | 0.3 | 0.007 | 0
394 | 0 | Группа от QF | -- | 0 | АС | 15 | 30 | - | 20.7 | 0.3 | 0.018 | 0
395 | 0 | Группа от QF | -- | 0 | АС | 15 | 30 | - | 20.5 | 0.3 | 0.011 | 0
396 | 0 | Группа от QF | -- | 0 | АС | 15 | 30 | - | 21 | 0.3 | 0.015 | 0
397 | 0 | Группа от QF | -- | 0 | АС | 15 | 30 | - | 21.9 | 0.3 | 0.011 | 0
398 | 0 | Группа от QF | -- | 0 | АС | 15 | 30 | - | 21 | 0.3 | 0.019 | 0
399 | 0 | Группа от QF | -- | 0 | АС | 15 | 30 | - | 20.1 | 0.3 | 0.011 | 0
400 | 0 | Группа от QF | -- | 0 | АС | 15 | 30 | - | 20.4 | 0.3 | 0.011 | 0
401 | 0 | Группа от QF | -- | 0 | АС | 15 | 30 | - | 20.2 | 0.3 | 0.016 | 0
402 | 0 | Группа от QF | -- | 0 | АС | 15 | 30 | - | 21 | 0.3 | 0.011 | 0
403 | 0 | Группа от QF | -- | 0 | АС | 15 | 30 | - | 20.4 | 0.3 | 0.01 | 0
404 | 0 | Группа от QF | -- | 0 | АС | 15 | 30 | - | 21.8 | 0.3 | 0.011 | 0
405 | 0 | Группа от QF | -- | 0 | АС | 15 | 30 | - | 20.3 | 0.3 | 0.018 | 0
406 | 0 | Группа от QF | -- | 0 | АС | 15 | 30 | - | 21.8 | 0.3 | 0.019 | 0
407 | 0 | Группа от QF | -- | 0 | АС | 15 | 30 | - | 21.1 | 0.3 | 0.007 | 0
408 | 0 | Группа от QF | -- | 0 | АС | 15 | 30 | - | 21.1 | 0.3 | 0.01 | 0
409 | 0 | Группа от QF | -- | 0 | АС | 15 | 30 | - | 21.9 | 0.3 | 0.015 | 0
410 | 0 | Группа от QF | -- | 0 | АС | 15 | 30 | - | 20.5 | 0.3 | 0.015 | 0
411 | 0 | Группа от QF | -- | 0 | АС | 15 | 30 | - | 20.3 | 0.3 | 0.016 | 0
412 | 0 | Группа от QF | -- | 0 | АС | 15 | 30 | - | 20.3 | 0.3 | 0.019 | 0
413 | 0 | Группа от QF | -- | 0 | АС | 15 | 30 | - | 21.5 | 0.3 | 0.016 | 0
414 | 0 | Группа от QF | -- | 0 | АС | 15 | 30 | - | 20.8 | 0.3 | 0.018 | 0
415 | 0 | Группа от QF | -- | 0 | АС | 15 | 30 | - | 20.8 | 0.3 | 0.012 | 0
416 | 0 | Группа от QF | -- | 0 | АС | 15 | 30 | - | 21.7 | 0.3 | 0.008 | 0
417 | 0 | Группа от QF | -- | 0 | АС | 15 | 30 | - | 20.2 | 0.3 | 0.01 | 0
418 | 0 | Группа от QF | -- | 0 | АС | 15 | 30 | - | 21.2 | 0.3 | 0.01 | 0
419 | 0 | Группа от QF | -- | 0 | АС | 15 | 30 | - | 21.5 | 0.3 | 0.012 | 0
420 | 0 | Группа от QF | -- | 0 | АС | 15 | 30 | - | 21.3 | 0.3 | 0.018 | 0
421 | 0 | Группа от QF | -- | 0 | АС | 15 | 30 | - | 20.8 | 0.3 | 0.009 | 0
422 | 0 | Группа от QF | -- | 0 | АС | 15 | 30 | - | 21.2 | 0.3 | 0.015 | 0
423 | 0 | Группа от QF | -- | 0 | АС | 15 | 30 | - | 21.1 | 0.3 | 0.017 | 0
424 | 0 | Группа от QF | -- | 0 | АС | 15 | 30 | - | 20.7 | 0.3 | 0.018 | 0
425 | 0 | Группа от QF | -- | 0 | АС | 15 | 30 | - | 20.3 | 0.3 | 0.013 | 0
426 | 0 | Группа от QF | -- | 0 | АС | 15 | 30 | - | 21.8 | 0.3 | 0.011 | 0
427 | 0 | Группа от QF | -- | 0 | АС | 15 | 30 | - | 20.1 | 0.3 | 0.012 | 0
428 | 0 | Группа от QF | -- | 0 | АС | 15 | 30 | - | 21.6 | 0.3 | 0.012 | 0
429 | 0 | Группа от QF | -- | 0 | АС | 15 | 30 | - | 20.7 | 0.3 | 0.014 | 0
430 | 0 | Группа от QF | -- | 0 | АС | 15 | 30 | - | 20.8 | 0.3 | 0.017 | 0
431 | 0 | Группа от QF | -- | 0 | АС | 15 | 30 | - | 20.5 | 0.3 | 0.017 | 0
432 | 0 | Группа от QF | -- | 0 | АС | 15 | 30 | - | 21.1 | 0.3 | 0.012 | 0
433 | 0 | Группа от QF | -- | 0 | АС | 15 | 30 | - | 21.1 | 0.3 | 0.016 | 0
434 | 0 | Группа от QF | -- | 0 | АС | 15 | 30 | - | 21.9 | 0.3 | 0.018 | 0
435 | 0 | Группа от QF | -- | 0 | АС | 15 | 30 | - | 21.9 | 0.3 | 0.019 | 0
436 | 0 | Группа от QF | -- | 0 | АС | 15 | 30 | - | 21.3 | 0.3 | 0.014 | 0
437 | 0 | Группа от QF | -- | 0 | АС | 15 | 30 | - | 21.7 | 0.3 | 0.012 | 0
438 | 0 | Группа от QF | -- | 0 | АС | 15 | 30 | - | 20.3 | 0.3 | 0.017 | 0
439 | 0 | Группа от QF | -- | 0 | АС | 15 | 30 | - | 21.8 | 0.3 | 0.007 | 0
440 | 0 | Группа от QF | -- | 0 | АС | 15 | 30 | - | 21.7 | 0.3 | 0.012 | 0
441 | 0 | Группа от QF | -- | 0 | АС | 15 | 30 | - | 21.1 | 0.3 | 0.017 | 0
442 | 0 | Группа от QF | -- | 0 | АС | 15 | 30 | - | 21.4 | 0.3 | 0.014 | 0
443 | 0 | Группа от QF | -- | 0 | АС | 15 | 30 | - | 21.8 | 0.3 | 0.015 | 0
444 | 0 | Группа от QF | -- | 0 | АС | 15 | 30 | - | 20.9 | 0.3 | 0.013 | 0
445 | 0 | Группа от QF | -- | 0 | АС | 15 | 30 | - | 21 | 0.3 | 0.014 | 0
446 | 0 | Группа от QF | -- | 0 | АС | 15 | 30 | - | 20.4 | 0.3 | 0.009 | 0
447 | 0 | Группа от QF | -- | 0 | АС | 15 | 30 | - | 20.9 | 0.3 | 0.016 | 0
448 | 0 | Группа от QF | -- | 0 | АС | 15 | 30 | - | 21.3 | 0.3 | 0.013 | 0
449 | 0 | Группа от QF | -- | 0 | АС | 15 | 30 | - | 20.9 | 0.3 | 0.01 | 0
450 | 0 | Группа от QF | -- | 0 | АС | 15 | 30 | - | 20.2 | 0.3 | 0.015 | 0
451 | 0 | Группа от QF | -- | 0 | АС | 15 | 30 | - | 21.9 | 0.3 | 0.012 | 0
452 | 0 | Группа от QF | -- | 0 | АС | 15 | 30 | - | 21.8 | 0.3 | 0.011 | 0
453 | 0 | Группа от QF | -- | 0 | АС | 15 | 30 | - | 21.1 | 0.3 | 0.013 | 0
454 | 0 | Группа от QF | -- | 0 | АС | 15 | 30 | - | 21.4 | 0.3 | 0.017 | 0
455 | 0 | Группа от QF | -- | 0 | АС | 15 | 30 | - | 21.7 | 0.3 | 0.018 | 0
456 | 0 | Группа от QF | -- | 0 | АС | 15 | 30 | - | 21.4 | 0.3 | 0.01 | 0
457 | 0 | Группа от QF | -- | 0 | АС | 15 | 30 | - | 21.4 | 0.3 | 0.015 | 0
458 | 0 | Группа от QF | -- | 0 | АС | 15 | 30 | - | 21.5 | 0.3 | 0.01 | 0
459 | 0 | Группа от QF | -- | 0 | АС | 15 | 30 | - | 20.9 | 0.3 | 0.012 | 0
460 | 0 | Группа от QF | -- | 0 | АС | 15 | 30 | - | 21.5 | 0.3 | 0.007 | 0
461 | 0 | Группа от QF | -- | 0 | АС | 15 | 30 | - | 20.9 | 0.3 | 0.013 | 0
462 | 0 | Группа от QF | -- | 0 | АС | 15 | 30 | - | 21.4 | 0.3 | 0.014 | 0
463 | 0 | Группа от QF | -- | 0 | АС | 15 | 30 | - | 20.7 | 0.3 | 0.012 | 0
464 | 0 | Группа от QF | -- | 0 | АС | 15 | 30 | - | 20.3 | 0.3 | 0.017 | 0
465 | 0 | Группа от QF | -- | 0 | АС | 15 | 30 | - | 21.5 | 0.3 | 0.011 | 0
466 | 0 | Группа от QF | -- | 0 | АС | 15 | 30 | - | 21.2 | 0.3 | 0.019 | 0
467 | 0 | Группа от QF | -- | 0 | АС | 15 | 30 | - | 21.3 | 0.3 | 0.017 | 0
468 | 0 | Группа от QF | -- | 0 | АС | 15 | 30 | - | 21.1 | 0.3 | 0.013 | 0
469 | 0 | Группа от QF | -- | 0 | АС | 15 | 30 | - | 20.3 | 0.3 | 0.011 | 0
470 | 0 | Группа от QF | -- | 0 | АС | 15 | 30 | - | 21.5 | 0.3 | 0.01 | 0
471 | 0 | Группа от QF | -- | 0 | АС | 15 | 30 | - | 21.9 | 0.3 | 0.016 | 0
472 | 0 | Группа от QF | -- | 0 | АС | 15 | 30 | - | 21.3 | 0.3 | 0.012 | 0
473 | 0 | Группа от QF | -- | 0 | АС | 15 | 30 | - | 21.2 | 0.3 | 0.017 | 0
474 | 0 | Группа от QF | -- | 0 | АС | 15 | 30 | - | 20.7 | 0.3 | 0.009 | 0
475 | 0 | Группа от QF | -- | 0 | АС | 15 | 30 | - | 20.2 | 0.3 | 0.011 | 0
476 | 0 | Группа от QF | -- | 0 | АС | 15 | 30 | - | 21.5 | 0.3 | 0.015 | 0
477 | 0 | Группа от QF | -- | 0 | АС | 15 | 30 | - | 21.2 | 0.3 | 0.008 | 0
478 | 0 | Группа от QF | -- | 0 | АС | 15 | 30 | - | 21.2 | 0.3 | 0.009 | 0
479 | 0 | Группа от QF | -- | 0 | АС | 15 | 30 | - | 21.5 | 0.3 | 0.012 | 0
480 | 0 | Группа от QF | -- | 0 | АС | 15 | 30 | - | 21.4 | 0.3 | 0.012 | 0
481 | 0 | Группа от QF | -- | 0 | АС | 15 | 30 | - | 20.5 | 0.3 | 0.012 | 0
482 | 0 | Группа от QF | -- | 0 | АС | 15 | 30 | - | 20.4 | 0.3 | 0.018 | 0
483 | 0 | Группа от QF | -- | 0 | АС | 15 | 30 | - | 20.8 | 0.3 | 0.011 | 0
484 | 0 | Группа от QF | -- | 0 | АС | 15 | 30 | - | 21.3 | 0.3 | 0.007 | 0
485 | 0 | Группа от QF | -- | 0 | АС | 15 | 30 | - | 20.6 | 0.3 | 0.012 | 0
486 | 0 | Группа от QF | -- | 0 | АС | 15 | 30 | - | 20.6 | 0.3 | 0.011 | 0
487 | 0 | Группа от QF | -- | 0 | АС | 15 | 30 | - | 20.1 | 0.3 | 0.01 | 0
488 | 0 | Группа от QF | -- | 0 | АС | 15 | 30 | - | 21.6 | 0.3 | 0.01 | 0
489 | 0 | Группа от QF | -- | 0 | АС | 15 | 30 | - | 21.9 | 0.3 | 0.014 | 0
490 | 0 | Группа от QF | -- | 0 | АС | 15 | 30 | - | 21.8 | 0.3 | 0.009 | 0
491 | 0 | Группа от QF | -- | 0 | АС | 15 | 30 | - | 21.3 | 0.3 | 0.012 | 0
492 | 0 | Группа от QF | -- | 0 | АС | 15 | 30 | - | 20.5 | 0.3 | 0.009 | 0
493 | 0 | Группа от QF | -- | 0 | АС | 15 | 30 | - | 20.9 | 0.3 | 0.009 | 0
494 | 0 | Группа от QF | -- | 0 | АС | 15 | 30 | - | 21.3 | 0.3 | 0.016 | 0
495 | 0 | Группа от QF | -- | 0 | АС | 15 | 30 | - | 20.5 | 0.3 | 0.012 | 0
496 | 0 | Группа от QF | -- | 0 | АС | 15 | 30 | - | 21.3 | 0.3 | 0.019 | 0
497 | 0 | Группа от QF | -- | 0 | АС | 15 | 30 | - | 20.5 | 0.3 | 0.017 | 0
498 | 0 | Группа от QF | -- | 0 | АС | 15 | 30 | - | 20.2 | 0.3 | 0.014 | 0
499 | 0 | Группа от QF | -- | 0 | АС | 15 | 30 | - | 21.6 | 0.3 | 0.016 | 0
500 | 0 | Группа от QF | -- | 0 | АС | 15 | 30 | - | 20.6 | 0.3 | 0.014 | 0
501 | 0 | Группа от QF | -- | 0 | АС | 15 | 30 | - | 20.1 | 0.3 | 0.014 | 0
502 | 0 | Группа от QF | -- | 0 | АС | 15 | 30 | - | 21.1 | 0.3 | 0.013 | 0
503 | 0 | Группа от QF | -- | 0 | АС | 15 | 30 | - | 20.8 | 0.3 | 0.014 | 0
504 | 0 | Группа от QF | -- | 0 | АС | 15 | 30 | - | 21.1 | 0.3 | 0.017 | 0
505 | 0 | Группа от QF | -- | 0 | АС | 15 | 30 | - | 20.3 | 0.3 | 0.009 | 0
506 | 0 | Группа от QF | -- | 0 | АС | 15 | 30 | - | 20.7 | 0.3 | 0.009 | 0
507 | 0 | Группа от QF | -- | 0 | АС | 15 | 30 | - | 21.2 | 0.3 | 0.007 | 0
508 | 0 | Группа от QF | -- | 0 | АС | 15 | 30 | - | 21.4 | 0.3 | 0.019 | 0
509 | 0 | Группа от QF | -- | 0 | АС | 15 | 30 | - | 21.5 | 0.3 | 0.008 | 0
510 | 0 | Группа от QF | -- | 0 | АС | 15 | 30 | - | 20.4 | 0.3 | 0.017 | 0
511 | 0 | Группа от QF | -- | 0 | АС | 15 | 30 | - | 20.2 | 0.3 | 0.012 | 0
512 | 0 | Группа от QF | -- | 0 | АС | 15 | 30 | - | 21.4 | 0.3 | 0.011 | 0
513 | 0 | Группа от QF | -- | 0 | АС | 15 | 30 | - | 21.2 | 0.3 | 0.018 | 0
514 | 0 | Группа от QF | -- | 0 | АС | 15 | 30 | - | 21.9 | 0.3 | 0.015 | 0
515 | 0 | Группа от QF | -- | 0 | АС | 15 | 30 | - | 20.6 | 0.3 | 0.015 | 0
516 | 0 | Группа от QF | -- | 0 | АС | 15 | 30 | - | 20.1 | 0.3 | 0.017 | 0
517 | 0 | Группа от QF | -- | 0 | АС | 15 | 30 | - | 21.6 | 0.3 | 0.017 | 0
518 | 0 | Группа от QF | -- | 0 | АС | 15 | 30 | - | 21.6 | 0.3 | 0.007 | 0
519 | 0 | Группа от QF | -- | 0 | АС | 15 | 30 | - | 21.2 | 0.3 | 0.013 | 0
520 | 0 | Группа от QF | -- | 0 | АС | 15 | 30 | - | 20.5 | 0.3 | 0.017 | 0
521 | 0 | Группа от QF | -- | 0 | АС | 15 | 30 | - | 21.3 | 0.3 | 0.019 | 0
522 | 0 | Группа от QF | -- | 0 | АС | 15 | 30 | - | 21.5 | 0.3 | 0.011 | 0
523 | 0 | Группа от QF | -- | 0 | АС | 15 | 30 | - | 21.6 | 0.3 | 0.018 | 0
524 | 0 | Группа от QF | -- | 0 | АС | 15 | 30 | - | 21.1 | 0.3 | 0.007 | 0
525 | 0 | Группа от QF | -- | 0 | АС | 15 | 30 | - | 20.1 | 0.3 | 0.009 | 0
526 | 0 | Группа от QF | -- | 0 | АС | 15 | 30 | - | 21.4 | 0.3 | 0.01 | 0
527 | 0 | Группа от QF | -- | 0 | АС | 15 | 30 | - | 20.4 | 0.3 | 0.013 | 0
528 | 0 | Группа от QF | -- | 0 | АС | 15 | 30 | - | 21.8 | 0.3 | 0.011 | 0
529 | 0 | Группа от QF | -- | 0 | АС | 15 | 30 | - | 21.4 | 0.3 | 0.017 | 0
530 | 0 | Группа от QF | -- | 0 | АС | 15 | 30 | - | 20.5 | 0.3 | 0.017 | 0
531 | 0 | Группа от QF | -- | 0 | АС | 15 | 30 | - | 20.3 | 0.3 | 0.015 | 0
532 | 0 | Группа от QF | -- | 0 | АС | 15 | 30 | - | 21.4 | 0.3 | 0.014 | 0
533 | 0 | Группа от QF | -- | 0 | АС | 15 | 30 | - | 21.1 | 0.3 | 0.014 | 0
534 | 0 | Группа от QF | -- | 0 | АС | 15 | 30 | - | 21.2 | 0.3 | 0.018 | 0
535 | 0 | Группа от QF | -- | 0 | АС | 15 | 30 | - | 20.9 | 0.3 | 0.019 | 0
536 | 0 | Группа от QF | -- | 0 | АС | 15 | 30 | - | 20.4 | 0.3 | 0.011 | 0
537 | 0 | Группа от QF | -- | 0 | АС | 15 | 30 | - | 20.1 | 0.3 | 0.011 | 0
538 | 0 | Группа от QF | -- | 0 | АС | 15 | 30 | - | 21.5 | 0.3 | 0.016 | 0
539 | 0 | Группа от QF | -- | 0 | АС | 15 | 30 | - | 20.9 | 0.3 | 0.012 | 0
540 | 0 | Группа от QF | -- | 0 | АС | 15 | 30 | - | 20.1 | 0.3 | 0.008 | 0
541 | 0 | Группа от QF | -- | 0 | АС | 15 | 30 | - | 20.5 | 0.3 | 0.016 | 0
542 | 0 | Группа от QF | -- | 0 | АС | 15 | 30 | - | 20.4 | 0.3 | 0.014 | 0
543 | 0 | Группа от QF | -- | 0 | АС | 15 | 30 | - | 20.8 | 0.3 | 0.013 | 0
544 | 0 | Группа от QF | -- | 0 | АС | 15 | 30 | - | 20.1 | 0.3 | 0.018 | 0
545 | 0 | Группа от QF | -- | 0 | АС | 15 | 30 | - | 20.2 | 0.3 | 0.015 | 0
546 | 0 | Группа от QF | -- | 0 | АС | 15 | 30 | - | 20.2 | 0.3 | 0.013 | 0
547 | 0 | Группа от QF | -- | 0 | АС | 15 | 30 | - | 21.5 | 0.3 | 0.01 | 0
548 | 0 | Группа от QF | -- | 0 | АС | 15 | 30 | - | 21.2 | 0.3 | 0.009 | 0
549 | 0 | Группа от QF | -- | 0 | АС | 15 | 30 | - | 20.6 | 0.3 | 0.01 | 0
550 | 0 | Группа от QF | -- | 0 | АС | 15 | 30 | - | 20.4 | 0.3 | 0.018 | 0
551 | 0 | Группа от QF | -- | 0 | АС | 15 | 30 | - | 20.4 | 0.3 | 0.019 | 0
552 | 0 | Группа от QF | -- | 0 | АС | 15 | 30 | - | 20.7 | 0.3 | 0.01 | 0
553 | 0 | Группа от QF | -- | 0 | АС | 15 | 30 | - | 20.3 | 0.3 | 0.01 | 0
554 | 0 | Группа от QF | -- | 0 | АС | 15 | 30 | - | 21.5 | 0.3 | 0.01 | 0
555 | 0 | Группа от QF | -- | 0 | АС | 15 | 30 | - | 21.9 | 0.3 | 0.009 | 0
556 | 0 | Группа от QF | -- | 0 | АС | 15 | 30 | - | 21.6 | 0.3 | 0.007 | 0
557 | 0 | Группа от QF | -- | 0 | АС | 15 | 30 | - | 21.8 | 0.3 | 0.013 | 0
558 | 0 | Группа от QF | -- | 0 | АС | 15 | 30 | - | 20.3 | 0.3 | 0.009 | 0
559 | 0 | Группа от QF | -- | 0 | АС | 15 | 30 | - | 20.2 | 0.3 | 0.015 | 0
560 | 0 | Группа от QF | -- | 0 | АС | 15 | 30 | - | 20.3 | 0.3 | 0.013 | 0
561 | 0 | Группа от QF | -- | 0 | АС | 15 | 30 | - | 20.5 | 0.3 | 0.017 | 0
562 | 0 | Группа от QF | -- | 0 | АС | 15 | 30 | - | 20.6 | 0.3 | 0.01 | 0
563 | 0 | Группа от QF | -- | 0 | АС | 15 | 30 | - | 21.1 | 0.3 | 0.015 | 0
564 | 0 | Группа от QF | -- | 0 | АС | 15 | 30 | - | 21.4 | 0.3 | 0.019 | 0
565 | 0 | Группа от QF | -- | 0 | АС | 15 | 30 | - | 21.9 | 0.3 | 0.008 | 0
566 | 0 | Группа от QF | -- | 0 | АС | 15 | 30 | - | 21.6 | 0.3 | 0.015 | 0
567 | 0 | Группа от QF | -- | 0 | АС | 15 | 30 | - | 21.2 | 0.3 | 0.017 | 0
568 | 0 | Группа от QF | -- | 0 | АС | 15 | 30 | - | 21.9 | 0.3 | 0.017 | 0
569 | 0 | Группа от QF | -- | 0 | АС | 15 | 30 | - | 20.8 | 0.3 | 0.013 | 0
570 | 0 | Группа от QF | -- | 0 | АС | 15 | 30 | - | 21.3 | 0.3 | 0.01 | 0
571 | 0 | Группа от QF | -- | 0 | АС | 15 | 30 | - | 21.1 | 0.3 | 0.009 | 0
572 | 0 | Группа от QF | -- | 0 | АС | 15 | 30 | - | 21.6 | 0.3 | 0.009 | 0
573 | 0 | Группа от QF | -- | 0 | АС | 15 | 30 | - | 20.6 | 0.3 | 0.013 | 0
574 | 0 | Группа от QF | -- | 0 | АС | 15 | 30 | - | 21.1 | 0.3 | 0.014 | 0
575 | 0 | Группа от QF | -- | 0 | АС | 15 | 30 | - | 20.1 | 0.3 | 0.009 | 0
576 | 0 | Группа от QF | -- | 0 | АС | 15 | 30 | - | 21.2 | 0.3 | 0.019 | 0
577 | 0 | Группа от QF | -- | 0 | АС | 15 | 30 | - | 20.9 | 0.3 | 0.01 | 0
578 | 0 | Группа от QF | -- | 0 | АС | 15 | 30 | - | 21.6 | 0.3 | 0.019 | 0
579 | 0 | Группа от QF | -- | 0 | АС | 15 | 30 | - | 21.3 | 0.3 | 0.018 | 0
580 | 0 | Группа от QF | -- | 0 | АС | 15 | 30 | - | 21.4 | 0.3 | 0.016 | 0
581 | 0 | Группа от QF | -- | 0 | АС | 15 | 30 | - | 21.5 | 0.3 | 0.018 | 0
582 | 0 | Группа от QF | -- | 0 | АС | 15 | 30 | - | 20.9 | 0.3 | 0.009 | 0
583 | 0 | Группа от QF | -- | 0 | АС | 15 | 30 | - | 21.9 | 0.3 | 0.01 | 0
584 | 0 | Группа от QF | -- | 0 | АС | 15 | 30 | - | 20.1 | 0.3 | 0.01 | 0
585 | 0 | Группа от QF | -- | 0 | АС | 15 | 30 | - | 21.3 | 0.3 | 0.009 | 0
586 | 0 | Группа от QF | -- | 0 | АС | 15 | 30 | - | 21.2 | 0.3 | 0.014 | 0
587 | 0 | Группа от QF | -- | 0 | АС | 15 | 30 | - | 20.4 | 0.3 | 0.011 | 0
588 | 0 | Группа от QF | -- | 0 | АС | 15 | 30 | - | 21.1 | 0.3 | 0.013 | 0
589 | 0 | Группа от QF | -- | 0 | АС | 15 | 30 | - | 21.5 | 0.3 | 0.007 | 0
590 | 0 | Группа от QF | -- | 0 | АС | 15 | 30 | - | 20.8 | 0.3 | 0.013 | 0
591 | 0 | Группа от QF | -- | 0 | АС | 15 | 30 | - | 21.1 | 0.3 | 0.007 | 0
592 | 0 | Группа от QF | -- | 0 | АС | 15 | 30 | - | 21.6 | 0.3 | 0.013 | 0
593 | 0 | Группа от QF | -- | 0 | АС | 15 | 30 | - | 21.6 | 0.3 | 0.014 | 0
594 | 0 | Группа от QF | -- | 0 | АС | 15 | 30 | - | 20.5 | 0.3 | 0.018 | 0
595 | 0 | Группа от QF | -- | 0 | АС | 15 | 30 | - | 20.9 | 0.3 | 0.007 | 0
596 | 0 | Группа от QF | -- | 0 | АС | 15 | 30 | - | 20.2 | 0.3 | 0.015 | 0
597 | 0 | Группа от QF | -- | 0 | АС | 15 | 30 | - | 21.3 | 0.3 | 0.018 | 0
598 | 0 | Группа от QF | -- | 0 | АС | 15 | 30 | - | 21.2 | 0.3 | 0.008 | 0
599 | 0 | Группа от QF | -- | 0 | АС | 15 | 30 | - | 20.2 | 0.3 | 0.017 | 0
600 | 0 | Группа от QF | -- | 0 | АС | 15 | 30 | - | 20.5 | 0.3 | 0.018 | 0
601 | 0 | Группа от QF | -- | 0 | АС | 15 | 30 | - | 20.6 | 0.3 | 0.012 | 0
602 | 0 | Группа от QF | -- | 0 | АС | 15 | 30 | - | 20.6 | 0.3 | 0.012 | 0
603 | 0 | Группа от QF | -- | 0 | АС | 15 | 30 | - | 20.2 | 0.3 | 0.01 | 0
604 | 0 | Группа от QF | -- | 0 | АС | 15 | 30 | - | 20.2 | 0.3 | 0.014 | 0
605 | 0 | Группа от QF | -- | 0 | АС | 15 | 30 | - | 20.9 | 0.3 | 0.017 | 0
606 | 0 | Группа от QF | -- | 0 | АС | 15 | 30 | - | 21.6 | 0.3 | 0.018 | 0
607 | 0 | Группа от QF | -- | 0 | АС | 15 | 30 | - | 21.6 | 0.3 | 0.009 | 0
608 | 0 | Группа от QF | -- | 0 | АС | 15 | 30 | - | 20.2 | 0.3 | 0.019 | 0
609 | 0 | Группа от QF | -- | 0 | АС | 15 | 30 | - | 21.3 | 0.3 | 0.016 | 0
610 | 0 | Группа от QF | -- | 0 | АС | 15 | 30 | - | 21.4 | 0.3 | 0.014 | 0
611 | 0 | Группа от QF | -- | 0 | АС | 15 | 30 | - | 20.5 | 0.3 | 0.007 | 0
612 | 0 | Группа от QF | -- | 0 | АС | 15 | 30 | - | 21.6 | 0.3 | 0.018 | 0
613 | 0 | Группа от QF | -- | 0 | АС | 15 | 30 | - | 21.9 | 0.3 | 0.013 | 0
614 | 0 | Группа от QF | -- | 0 | АС | 15 | 30 | - | 21.6 | 0.3 | 0.014 | 0
615 | 0 | Группа от QF | -- | 0 | АС | 15 | 30 | - | 21.2 | 0.3 | 0.019 | 0
616 | 0 | Группа от QF | -- | 0 | АС | 15 | 30 | - | 20.9 | 0.3 | 0.019 | 0
617 | 0 | Группа от QF | -- | 0 | АС | 15 | 30 | - | 21.8 | 0.3 | 0.007 | 0
618 | 0 | Группа от QF | -- | 0 | АС | 15 | 30 | - | 21.3 | 0.3 | 0.008 | 0
619 | 0 | Группа от QF | -- | 0 | АС | 15 | 30 | - | 20.4 | 0.3 | 0.01 | 0
620 | 0 | Группа от QF | -- | 0 | АС | 15 | 30 | - | 20.9 | 0.3 | 0.007 | 0
621 | 0 | Группа от QF | -- | 0 | АС | 15 | 30 | - | 21.9 | 0.3 | 0.007 | 0
622 | 0 | Группа от QF | -- | 0 | АС | 15 | 30 | - | 20.2 | 0.3 | 0.014 | 0
623 | 0 | Группа от QF | -- | 0 | АС | 15 | 30 | - | 21 | 0.3 | 0.007 | 0
624 | 0 | Группа от QF | -- | 0 | АС | 15 | 30 | - | 21.6 | 0.3 | 0.014 | 0
625 | 0 | Группа от QF | -- | 0 | АС | 15 | 30 | - | 21.3 | 0.3 | 0.018 | 0
626 | 0 | Группа от QF | -- | 0 | АС | 15 | 30 | - | 21.9 | 0.3 | 0.016 | 0
627 | 0 | Группа от QF | -- | 0 | АС | 15 | 30 | - | 20.7 | 0.3 | 0.009 | 0
628 | 0 | Группа от QF | -- | 0 | АС | 15 | 30 | - | 21 | 0.3 | 0.015 | 0
629 | 0 | Группа от QF | -- | 0 | АС | 15 | 30 | - | 20.5 | 0.3 | 0.019 | 0
630 | 0 | Группа от QF | -- | 0 | АС | 15 | 30 | - | 20.2 | 0.3 | 0.007 | 0
631 | 0 | Группа от QF | -- | 0 | АС | 15 | 30 | - | 21.2 | 0.3 | 0.008 | 0
632 | 0 | Группа от QF | -- | 0 | АС | 15 | 30 | - | 21.4 | 0.3 | 0.013 | 0
633 | 0 | Группа от QF | -- | 0 | АС | 15 | 30 | - | 21.5 | 0.3 | 0.017 | 0
634 | 0 | Группа от QF | -- | 0 | АС | 15 | 30 | - | 20.9 | 0.3 | 0.008 | 0
635 | 0 | Группа от QF | -- | 0 | АС | 15 | 30 | - | 20.8 | 0.3 | 0.008 | 0
636 | 0 | Группа от QF | -- | 0 | АС | 15 | 30 | - | 21.1 | 0.3 | 0.011 | 0
637 | 0 | Группа от QF | -- | 0 | АС | 15 | 30 | - | 20.2 | 0.3 | 0.009 | 0
638 | 0 | Группа от QF | -- | 0 | АС | 15 | 30 | - | 21.8 | 0.3 | 0.019 | 0
639 | 0 | Группа от QF | -- | 0 | АС | 15 | 30 | - | 21 | 0.3 | 0.012 | 0
640 | 0 | Группа от QF | -- | 0 | АС | 15 | 30 | - | 20.3 | 0.3 | 0.011 | 0
641 | 0 | Группа от QF | -- | 0 | АС | 15 | 30 | - | 20.4 | 0.3 | 0.017 | 0
642 | 0 | Группа от QF | -- | 0 | АС | 15 | 30 | - | 21.1 | 0.3 | 0.016 | 0
643 | 0 | Группа от QF | -- | 0 | АС | 15 | 30 | - | 20.4 | 0.3 | 0.015 | 0
644 | 0 | Группа от QF | -- | 0 | АС | 15 | 30 | - | 20.4 | 0.3 | 0.019 | 0
645 | 0 | Группа от QF | -- | 0 | АС | 15 | 30 | - | 21.1 | 0.3 | 0.014 | 0
646 | 0 | Группа от QF | -- | 0 | АС | 15 | 30 | - | 20.5 | 0.3 | 0.017 | 0
647 | 0 | Группа от QF | -- | 0 | АС | 15 | 30 | - | 21.2 | 0.3 | 0.018 | 0
648 | 0 | Группа от QF | -- | 0 | АС | 15 | 30 | - | 21.5 | 0.3 | 0.016 | 0
649 | 0 | Группа от QF | -- | 0 | АС | 15 | 30 | - | 20.6 | 0.3 | 0.019 | 0
650 | 0 | Группа от QF | -- | 0 | АС | 15 | 30 | - | 20.6 | 0.3 | 0.009 | 0
651 | 0 | Группа от QF | -- | 0 | АС | 15 | 30 | - | 20.5 | 0.3 | 0.009 | 0
652 | 0 | Группа от QF | -- | 0 | АС | 15 | 30 | - | 20.9 | 0.3 | 0.008 | 0
653 | 0 | Группа от QF | -- | 0 | АС | 15 | 30 | - | 20.9 | 0.3 | 0.015 | 0
654 | 0 | Группа от QF | -- | 0 | АС | 15 | 30 | - | 20.5 | 0.3 | 0.018 | 0
655 | 0 | Группа от QF | -- | 0 | АС | 15 | 30 | - | 21.5 | 0.3 | 0.008 | 0
656 | 0 | Группа от QF | -- | 0 | АС | 15 | 30 | - | 21.2 | 0.3 | 0.007 | 0
657 | 0 | Группа от QF | -- | 0 | АС | 15 | 30 | - | 21.3 | 0.3 | 0.009 | 0
658 | 0 | Группа от QF | -- | 0 | АС | 15 | 30 | - | 20.6 | 0.3 | 0.013 | 0
659 | 0 | Группа от QF | -- | 0 | АС | 15 | 30 | - | 20.4 | 0.3 | 0.011 | 0
660 | 0 | Группа от QF | -- | 0 | АС | 15 | 30 | - | 21.7 | 0.3 | 0.018 | 0
661 | 0 | Группа от QF | -- | 0 | АС | 15 | 30 | - | 20.2 | 0.3 | 0.011 | 0
662 | 0 | Группа от QF | -- | 0 | АС | 15 | 30 | - | 20.5 | 0.3 | 0.007 | 0
663 | 0 | Группа от QF | -- | 0 | АС | 15 | 30 | - | 20.2 | 0.3 | 0.009 | 0
664 | 0 | Группа от QF | -- | 0 | АС | 15 | 30 | - | 20.4 | 0.3 | 0.01 | 0
665 | 0 | Группа от QF | -- | 0 | АС | 15 | 30 | - | 21.6 | 0.3 | 0.019 | 0
666 | 0 | Группа от QF | -- | 0 | АС | 15 | 30 | - | 20.1 | 0.3 | 0.018 | 0
667 | 0 | Группа от QF | -- | 0 | АС | 15 | 30 | - | 20.2 | 0.3 | 0.013 | 0
668 | 0 | Группа от QF | -- | 0 | АС | 15 | 30 | - | 21.3 | 0.3 | 0.008 | 0
669 | 0 | Группа от QF | -- | 0 | АС | 15 | 30 | - | 20.5 | 0.3 | 0.011 | 0
670 | 0 | Группа от QF | -- | 0 | АС | 15 | 30 | - | 20.7 | 0.3 | 0.007 | 0
671 | 0 | Группа от QF | -- | 0 | АС | 15 | 30 | - | 20.8 | 0.3 | 0.019 | 0
672 | 0 | Группа от QF | -- | 0 | АС | 15 | 30 | - | 21.8 | 0.3 | 0.013 | 0
673 | 0 | Группа от QF | -- | 0 | АС | 15 | 30 | - | 20.4 | 0.3 | 0.007 | 0
674 | 0 | Группа от QF | -- | 0 | АС | 15 | 30 | - | 20.9 | 0.3 | 0.008 | 0
675 | 0 | Группа от QF | -- | 0 | АС | 15 | 30 | - | 20.5 | 0.3 | 0.012 | 0
676 | 0 | Группа от QF | -- | 0 | АС | 15 | 30 | - | 20.1 | 0.3 | 0.017 | 0
677 | 0 | Группа от QF | -- | 0 | АС | 15 | 30 | - | 20.8 | 0.3 | 0.013 | 0
678 | 0 | Группа от QF | -- | 0 | АС | 15 | 30 | - | 21.5 | 0.3 | 0.012 | 0
679 | 0 | Группа от QF | -- | 0 | АС | 15 | 30 | - | 21.3 | 0.3 | 0.019 | 0
680 | 0 | Группа от QF | -- | 0 | АС | 15 | 30 | - | 20.5 | 0.3 | 0.009 | 0
681 | 0 | Группа от QF | -- | 0 | АС | 15 | 30 | - | 20.1 | 0.3 | 0.015 | 0
682 | 0 | Группа от QF | -- | 0 | АС | 15 | 30 | - | 21.3 | 0.3 | 0.016 | 0
683 | 0 | Группа от QF | -- | 0 | АС | 15 | 30 | - | 21.6 | 0.3 | 0.007 | 0
684 | 0 | Группа от QF | -- | 0 | АС | 15 | 30 | - | 20.5 | 0.3 | 0.013 | 0
685 | 0 | Группа от QF | -- | 0 | АС | 15 | 30 | - | 20.7 | 0.3 | 0.015 | 0
686 | 0 | Группа от QF | -- | 0 | АС | 15 | 30 | - | 21.6 | 0.3 | 0.016 | 0
687 | 0 | Группа от QF | -- | 0 | АС | 15 | 30 | - | 21.2 | 0.3 | 0.007 | 0
688 | 0 | Группа от QF | -- | 0 | АС | 15 | 30 | - | 20.9 | 0.3 | 0.011 | 0
689 | 0 | Группа от QF | -- | 0 | АС | 15 | 30 | - | 21.6 | 0.3 | 0.019 | 0
690 | 0 | Группа от QF | -- | 0 | АС | 15 | 30 | - | 20.5 | 0.3 | 0.007 | 0
691 | 0 | Группа от QF | -- | 0 | АС | 15 | 30 | - | 21.6 | 0.3 | 0.007 | 0
692 | 0 | Группа от QF | -- | 0 | АС | 15 | 30 | - | 21.5 | 0.3 | 0.017 | 0
693 | 0 | Группа от QF | -- | 0 | АС | 15 | 30 | - | 21.6 | 0.3 | 0.014 | 0
694 | 0 | Группа от QF | -- | 0 | АС | 15 | 30 | - | 21 | 0.3 | 0.014 | 0
695 | 0 | Группа от QF | -- | 0 | АС | 15 | 30 | - | 21.1 | 0.3 | 0.017 | 0
696 | 0 | Группа от QF | -- | 0 | АС | 15 | 30 | - | 21.8 | 0.3 | 0.019 | 0
697 | 0 | Группа от QF | -- | 0 | АС | 15 | 30 | - | 20.4 | 0.3 | 0.007 | 0
698 | 0 | Группа от QF | -- | 0 | АС | 15 | 30 | - | 20.7 | 0.3 | 0.013 | 0
699 | 0 | Группа от QF | -- | 0 | АС | 15 | 30 | - | 20.6 | 0.3 | 0.014 | 0
700 | 0 | Группа от QF | -- | 0 | АС | 15 | 30 | - | 20.8 | 0.3 | 0.007 | 0
701 | 0 | Группа от QF | -- | 0 | АС | 15 | 30 | - | 21.5 | 0.3 | 0.012 | 0
702 | 0 | Группа от QF | -- | 0 | АС | 15 | 30 | - | 20.1 | 0.3 | 0.014 | 0
703 | 0 | Группа от QF | -- | 0 | АС | 15 | 30 | - | 20.9 | 0.3 | 0.009 | 0
704 | 0 | Группа от QF | -- | 0 | АС | 15 | 30 | - | 21.9 | 0.3 | 0.013 | 0
705 | 0 | Группа от QF | -- | 0 | АС | 15 | 30 | - | 20.2 | 0.3 | 0.017 | 0
706 | 0 | Группа от QF | -- | 0 | АС | 15 | 30 | - | 20.2 | 0.3 | 0.012 | 0
707 | 0 | Группа от QF | -- | 0 | АС | 15 | 30 | - | 21.4 | 0.3 | 0.014 | 0
708 | 0 | Группа от QF | -- | 0 | АС | 15 | 30 | - | 20.1 | 0.3 | 0.01 | 0
709 | 0 | Группа от QF | -- | 0 | АС | 15 | 30 | - | 21.6 | 0.3 | 0.014 | 0
710 | 0 | Группа от QF | -- | 0 | АС | 15 | 30 | - | 21 | 0.3 | 0.016 | 0
711 | 0 | Группа от QF | -- | 0 | АС | 15 | 30 | - | 21.5 | 0.3 | 0.012 | 0
712 | 0 | Группа от QF | -- | 0 | АС | 15 | 30 | - | 20.6 | 0.3 | 0.013 | 0
713 | 0 | Группа от QF | -- | 0 | АС | 15 | 30 | - | 20.1 | 0.3 | 0.009 | 0
714 | 0 | Группа от QF | -- | 0 | АС | 15 | 30 | - | 21.8 | 0.3 | 0.011 | 0
715 | 0 | Группа от QF | -- | 0 | АС | 15 | 30 | - | 21.7 | 0.3 | 0.015 | 0
716 | 0 | Группа от QF | -- | 0 | АС | 15 | 30 | - | 21.6 | 0.3 | 0.008 | 0
717 | 0 | Группа от QF | -- | 0 | АС | 15 | 30 | - | 20.8 | 0.3 | 0.009 | 0
718 | 0 | Группа от QF | -- | 0 | АС | 15 | 30 | - | 21.5 | 0.3 | 0.009 | 0
719 | 0 | Группа от QF | -- | 0 | АС | 15 | 30 | - | 20.7 | 0.3 | 0.018 | 0
720 | 0 | Группа от QF | -- | 0 | АС | 15 | 30 | - | 20.4 | 0.3 | 0.014 | 0
721 | 0 | Группа от QF | -- | 0 | АС | 15 | 30 | - | 20.9 | 0.3 | 0.014 | 0
722 | 0 | Группа от QF | -- | 0 | АС | 15 | 30 | - | 21 | 0.3 | 0.008 | 0
723 | 0 | Группа от QF | -- | 0 | АС | 15 | 30 | - | 20.5 | 0.3 | 0.017 | 0
724 | 0 | Группа от QF | -- | 0 | АС | 15 | 30 | - | 21.4 | 0.3 | 0.008 | 0
725 | 0 | Группа от QF | -- | 0 | АС | 15 | 30 | - | 20.9 | 0.3 | 0.009 | 0
726 | 0 | Группа от QF | -- | 0 | АС | 15 | 30 | - | 20.7 | 0.3 | 0.008 | 0
727 | 0 | Группа от QF | -- | 0 | АС | 15 | 30 | - | 21.8 | 0.3 | 0.017 | 0
728 | 0 | Группа от QF | -- | 0 | АС | 15 | 30 | - | 20.9 | 0.3 | 0.012 | 0
729 | 0 | Группа от QF | -- | 0 | АС | 15 | 30 | - | 20.5 | 0.3 | 0.017 | 0
730 | 0 | Группа от QF | -- | 0 | АС | 15 | 30 | - | 20.8 | 0.3 | 0.012 | 0
731 | 0 | Группа от QF | -- | 0 | АС | 15 | 30 | - | 21.6 | 0.3 | 0.019 | 0
732 | 0 | Группа от QF | -- | 0 | АС | 15 | 30 | - | 20.3 | 0.3 | 0.013 | 0
733 | 0 | Группа от QF | -- | 0 | АС | 15 | 30 | - | 20.3 | 0.3 | 0.008 | 0
734 | 0 | Группа от QF | -- | 0 | АС | 15 | 30 | - | 20.8 | 0.3 | 0.014 | 0
735 | 0 | Группа от QF | -- | 0 | АС | 15 | 30 | - | 20.7 | 0.3 | 0.01 | 0
736 | 0 | Группа от QF | -- | 0 | АС | 15 | 30 | - | 20.1 | 0.3 | 0.015 | 0
737 | 0 | Группа от QF | -- | 0 | АС | 15 | 30 | - | 21.1 | 0.3 | 0.019 | 0
738 | 0 | Группа от QF | -- | 0 | АС | 15 | 30 | - | 21.6 | 0.3 | 0.018 | 0
739 | 0 | Группа от QF | -- | 0 | АС | 15 | 30 | - | 21.2 | 0.3 | 0.009 | 0
740 | 0 | Группа от QF | -- | 0 | АС | 15 | 30 | - | 21.1 | 0.3 | 0.011 | 0
741 | 0 | Группа от QF | -- | 0 | АС | 15 | 30 | - | 20.9 | 0.3 | 0.017 | 0
742 | 0 | Группа от QF | -- | 0 | АС | 15 | 30 | - | 21.5 | 0.3 | 0.019 | 0
743 | 0 | Группа от QF | -- | 0 | АС | 15 | 30 | - | 21.4 | 0.3 | 0.014 | 0
744 | 0 | Группа от QF | -- | 0 | АС | 15 | 30 | - | 20.9 | 0.3 | 0.01 | 0
745 | 0 | Группа от QF | -- | 0 | АС | 15 | 30 | - | 21.3 | 0.3 | 0.017 | 0
746 | 0 | Группа от QF | -- | 0 | АС | 15 | 30 | - | 21.4 | 0.3 | 0.01 | 0
747 | 0 | Группа от QF | -- | 0 | АС | 15 | 30 | - | 21.1 | 0.3 | 0.017 | 0
748 | 0 | Группа от QF | -- | 0 | АС | 15 | 30 | - | 20.8 | 0.3 | 0.014 | 0
749 | 0 | Группа от QF | -- | 0 | АС | 15 | 30 | - | 21.4 | 0.3 | 0.007 | 0
750 | 0 | Группа от QF | -- | 0 | АС | 15 | 30 | - | 20.2 | 0.3 | 0.009 | 0
751 | 0 | Группа от QF | -- | 0 | АС | 15 | 30 | - | 21.1 | 0.3 | 0.014 | 0
752 | 0 | Группа от QF | -- | 0 | АС | 15 | 30 | - | 20.9 | 0.3 | 0.007 | 0
753 | 0 | Группа от QF | -- | 0 | АС | 15 | 30 | - | 21.8 | 0.3 | 0.019 | 0
754 | 0 | Группа от QF | -- | 0 | АС | 15 | 30 | - | 20.9 | 0.3 | 0.016 | 0
755 | 0 | Группа от QF | -- | 0 | АС | 15 | 30 | - | 20.3 | 0.3 | 0.007 | 0
756 | 0 | Группа от QF | -- | 0 | АС | 15 | 30 | - | 21.7 | 0.3 | 0.007 | 0
757 | 0 | Группа от QF | -- | 0 | АС | 15 | 30 | - | 20.8 | 0.3 | 0.014 | 0
758 | 0 | Группа от QF | -- | 0 | АС | 15 | 30 | - | 21.9 | 0.3 | 0.019 | 0
759 | 0 | Группа от QF | -- | 0 | АС | 15 | 30 | - | 20.1 | 0.3 | 0.01 | 0
760 | 0 | Группа от QF | -- | 0 | АС | 15 | 30 | - | 20.9 | 0.3 | 0.009 | 0
761 | 0 | Группа от QF | -- | 0 | АС | 15 | 30 | - | 21.3 | 0.3 | 0.015 | 0
762 | 0 | Группа от QF | -- | 0 | АС | 15 | 30 | - | 20.7 | 0.3 | 0.014 | 0
763 | 0 | Группа от QF | -- | 0 | АС | 15 | 30 | - | 20.7 | 0.3 | 0.012 | 0
764 | 0 | Группа от QF | -- | 0 | АС | 15 | 30 | - | 21.6 | 0.3 | 0.017 | 0
765 | 0 | Группа от QF | -- | 0 | АС | 15 | 30 | - | 21.2 | 0.3 | 0.013 | 0
766 | 0 | Группа от QF | -- | 0 | АС | 15 | 30 | - | 20.2 | 0.3 | 0.012 | 0
767 | 0 | Группа от QF | -- | 0 | АС | 15 | 30 | - | 20.1 | 0.3 | 0.012 | 0
768 | 0 | Группа от QF | -- | 0 | АС | 15 | 30 | - | 20.5 | 0.3 | 0.008 | 0
769 | 0 | Группа от QF | -- | 0 | АС | 15 | 30 | - | 21.5 | 0.3 | 0.008 | 0
770 | 0 | Группа от QF | -- | 0 | АС | 15 | 30 | - | 20.7 | 0.3 | 0.007 | 0
771 | 0 | Группа от QF | -- | 0 | АС | 15 | 30 | - | 20.8 | 0.3 | 0.013 | 0
772 | 0 | Группа от QF | -- | 0 | АС | 15 | 30 | - | 20.1 | 0.3 | 0.019 | 0
773 | 0 | Группа от QF | -- | 0 | АС | 15 | 30 | - | 20.8 | 0.3 | 0.017 | 0
774 | 0 | Группа от QF | -- | 0 | АС | 15 | 30 | - | 21.3 | 0.3 | 0.009 | 0
775 | 0 | Группа от QF | -- | 0 | АС | 15 | 30 | - | 21 | 0.3 | 0.018 | 0
776 | 0 | Группа от QF | -- | 0 | АС | 15 | 30 | - | 20.9 | 0.3 | 0.018 | 0
777 | 0 | Группа от QF | -- | 0 | АС | 15 | 30 | - | 21.1 | 0.3 | 0.017 | 0
778 | 0 | Группа от QF | -- | 0 | АС | 15 | 30 | - | 21.6 | 0.3 | 0.017 | 0
779 | 0 | Группа от QF | -- | 0 | АС | 15 | 30 | - | 21.7 | 0.3 | 0.016 | 0
780 | 0 | Группа от QF | -- | 0 | АС | 15 | 30 | - | 21.7 | 0.3 | 0.014 | 0
781 | 0 | Группа от QF | -- | 0 | АС | 15 | 30 | - | 20.6 | 0.3 | 0.017 | 0
782 | 0 | Группа от QF | -- | 0 | АС | 15 | 30 | - | 20.6 | 0.3 | 0.019 | 0
783 | 0 | Группа от QF | -- | 0 | АС | 15 | 30 | - | 21.2 | 0.3 | 0.016 | 0
784 | 0 | Группа от QF | -- | 0 | АС | 15 | 30 | - | 20.9 | 0.3 | 0.017 | 0
785 | 0 | Группа от QF | -- | 0 | АС | 15 | 30 | - | 21.9 | 0.3 | 0.007 | 0
786 | 0 | Группа от QF | -- | 0 | АС | 15 | 30 | - | 21.6 | 0.3 | 0.016 | 0
787 | 0 | Группа от QF | -- | 0 | АС | 15 | 30 | - | 20.5 | 0.3 | 0.018 | 0
788 | 0 | Группа от QF | -- | 0 | АС | 15 | 30 | - | 20.3 | 0.3 | 0.019 | 0
789 | 0 | Группа от QF | -- | 0 | АС | 15 | 30 | - | 21 | 0.3 | 0.018 | 0
790 | 0 | Группа от QF | -- | 0 | АС | 15 | 30 | - | 20.2 | 0.3 | 0.007 | 0
791 | 0 | Группа от QF | -- | 0 | АС | 15 | 30 | - | 21.1 | 0.3 | 0.016 | 0
792 | 0 | Группа от QF | -- | 0 | АС | 15 | 30 | - | 21.9 | 0.3 | 0.013 | 0
793 | 0 | Группа от QF | -- | 0 | АС | 15 | 30 | - | 20.6 | 0.3 | 0.017 | 0
794 | 0 | Группа от QF | -- | 0 | АС | 15 | 30 | - | 20.4 | 0.3 | 0.014 | 0
795 | 0 | Группа от QF | -- | 0 | АС | 15 | 30 | - | 21.9 | 0.3 | 0.012 | 0
796 | 0 | Группа от QF | -- | 0 | АС | 15 | 30 | - | 21 | 0.3 | 0.008 | 0
797 | 0 | Группа от QF | -- | 0 | АС | 15 | 30 | - | 21.6 | 0.3 | 0.011 | 0
798 | 0 | Группа от QF | -- | 0 | АС | 15 | 30 | - | 21.7 | 0.3 | 0.017 | 0
799 | 0 | Группа от QF | -- | 0 | АС | 15 | 30 | - | 21.5 | 0.3 | 0.015 | 0
800 | 0 | Группа от QF | -- | 0 | АС | 15 | 30 | - | 20.5 | 0.3 | 0.01 | 0
801 | 0 | Группа от QF | -- | 0 | АС | 15 | 30 | - | 20.3 | 0.3 | 0.019 | 0
802 | 0 | Группа от QF | -- | 0 | АС | 15 | 30 | - | 21.5 | 0.3 | 0.015 | 0
803 | 0 | Группа от QF | -- | 0 | АС | 15 | 30 | - | 21.7 | 0.3 | 0.018 | 0
804 | 0 | Группа от QF | -- | 0 | АС | 15 | 30 | - | 20.5 | 0.3 | 0.019 | 0
805 | 0 | Группа от QF | -- | 0 | АС | 15 | 30 | - | 21.7 | 0.3 | 0.009 | 0
806 | 0 | Группа от QF | -- | 0 | АС | 15 | 30 | - | 20.3 | 0.3 | 0.011 | 0
807 | 0 | Группа от QF | -- | 0 | АС | 15 | 30 | - | 21.5 | 0.3 | 0.01 | 0
808 | 0 | Группа от QF | -- | 0 | АС | 15 | 30 | - | 20.6 | 0.3 | 0.016 | 0
809 | 0 | Группа от QF | -- | 0 | АС | 15 | 30 | - | 20.3 | 0.3 | 0.014 | 0
810 | 0 | Группа от QF | -- | 0 | АС | 15 | 30 | - | 20.6 | 0.3 | 0.011 | 0
811 | 0 | Группа от QF | -- | 0 | АС | 15 | 30 | - | 21.9 | 0.3 | 0.014 | 0
812 | 0 | Группа от QF | -- | 0 | АС | 15 | 30 | - | 21.6 | 0.3 | 0.014 | 0
813 | 0 | Группа от QF | -- | 0 | АС | 15 | 30 | - | 21.8 | 0.3 | 0.014 | 0
814 | 0 | Группа от QF | -- | 0 | АС | 15 | 30 | - | 21.3 | 0.3 | 0.017 | 0
815 | 0 | Группа от QF | -- | 0 | АС | 15 | 30 | - | 21.4 | 0.3 | 0.011 | 0
816 | 0 | Группа от QF | -- | 0 | АС | 15 | 30 | - | 20.3 | 0.3 | 0.018 | 0
817 | 0 | Группа от QF | -- | 0 | АС | 15 | 30 | - | 20.4 | 0.3 | 0.014 | 0
818 | 0 | Группа от QF | -- | 0 | АС | 15 | 30 | - | 21.5 | 0.3 | 0.008 | 0
819 | 0 | Группа от QF | -- | 0 | АС | 15 | 30 | - | 20.4 | 0.3 | 0.019 | 0
820 | 0 | Группа от QF | -- | 0 | АС | 15 | 30 | - | 20.5 | 0.3 | 0.019 | 0
821 | 0 | Группа от QF | -- | 0 | АС | 15 | 30 | - | 21.8 | 0.3 | 0.019 | 0
822 | 0 | Группа от QF | -- | 0 | АС | 15 | 30 | - | 20.4 | 0.3 | 0.017 | 0
823 | 0 | Группа от QF | -- | 0 | АС | 15 | 30 | - | 21.8 | 0.3 | 0.01 | 0
824 | 0 | Группа от QF | -- | 0 | АС | 15 | 30 | - | 21.5 | 0.3 | 0.012 | 0
825 | 0 | Группа от QF | -- | 0 | АС | 15 | 30 | - | 21.7 | 0.3 | 0.008 | 0
826 | 0 | Группа от QF | -- | 0 | АС | 15 | 30 | - | 20.1 | 0.3 | 0.018 | 0
827 | 0 | Группа от QF | -- | 0 | АС | 15 | 30 | - | 21 | 0.3 | 0.017 | 0
828 | 0 | Группа от QF | -- | 0 | АС | 15 | 30 | - | 20.1 | 0.3 | 0.013 | 0
829 | 0 | Группа от QF | -- | 0 | АС | 15 | 30 | - | 21.9 | 0.3 | 0.01 | 0
830 | 0 | Группа от QF | -- | 0 | АС | 15 | 30 | - | 21.4 | 0.3 | 0.016 | 0
831 | 0 | Группа от QF | -- | 0 | АС | 15 | 30 | - | 20.6 | 0.3 | 0.01 | 0
832 | 0 | Группа от QF | -- | 0 | АС | 15 | 30 | - | 20.4 | 0.3 | 0.008 | 0
833 | 0 | Группа от QF | -- | 0 | АС | 15 | 30 | - | 21.2 | 0.3 | 0.01 | 0
834 | 0 | Группа от QF | -- | 0 | АС | 15 | 30 | - | 21.3 | 0.3 | 0.013 | 0
835 | 0 | Группа от QF | -- | 0 | АС | 15 | 30 | - | 21.6 | 0.3 | 0.007 | 0
836 | 0 | Группа от QF | -- | 0 | АС | 15 | 30 | - | 21.8 | 0.3 | 0.009 | 0
837 | 0 | Группа от QF | -- | 0 | АС | 15 | 30 | - | 20.7 | 0.3 | 0.008 | 0
838 | 0 | Группа от QF | -- | 0 | АС | 15 | 30 | - | 20.9 | 0.3 | 0.015 | 0
839 | 0 | Группа от QF | -- | 0 | АС | 15 | 30 | - | 20.1 | 0.3 | 0.008 | 0
840 | 0 | Группа от QF | -- | 0 | АС | 15 | 30 | - | 21.9 | 0.3 | 0.008 | 0
841 | 0 | Группа от QF | -- | 0 | АС | 15 | 30 | - | 21.8 | 0.3 | 0.007 | 0
842 | 0 | Группа от QF | -- | 0 | АС | 15 | 30 | - | 20.1 | 0.3 | 0.017 | 0
843 | 0 | Группа от QF | -- | 0 | АС | 15 | 30 | - | 20.4 | 0.3 | 0.019 | 0
844 | 0 | Группа от QF | -- | 0 | АС | 15 | 30 | - | 20.5 | 0.3 | 0.012 | 0
845 | 0 | Группа от QF | -- | 0 | АС | 15 | 30 | - | 20.8 | 0.3 | 0.019 | 0
846 | 0 | Группа от QF | -- | 0 | АС | 15 | 30 | - | 20.6 | 0.3 | 0.016 | 0
847 | 0 | Группа от QF | -- | 0 | АС | 15 | 30 | - | 21.1 | 0.3 | 0.009 | 0
848 | 0 | Группа от QF | -- | 0 | АС | 15 | 30 | - | 21.8 | 0.3 | 0.007 | 0
849 | 0 | Группа от QF | -- | 0 | АС | 15 | 30 | - | 21 | 0.3 | 0.019 | 0
850 | 0 | Группа от QF | -- | 0 | АС | 15 | 30 | - | 20.2 | 0.3 | 0.015 | 0
851 | 0 | Группа от QF | -- | 0 | АС | 15 | 30 | - | 20.5 | 0.3 | 0.019 | 0
852 | 0 | Группа от QF | -- | 0 | АС | 15 | 30 | - | 21.2 | 0.3 | 0.017 | 0
853 | 0 | Группа от QF | -- | 0 | АС | 15 | 30 | - | 20.4 | 0.3 | 0.011 | 0
854 | 0 | Группа от QF | -- | 0 | АС | 15 | 30 | - | 21.8 | 0.3 | 0.011 | 0
855 | 0 | Группа от QF | -- | 0 | АС | 15 | 30 | - | 21.1 | 0.3 | 0.017 | 0
856 | 0 | Группа от QF | -- | 0 | АС | 15 | 30 | - | 20.3 | 0.3 | 0.013 | 0
857 | 0 | Группа от QF | -- | 0 | АС | 15 | 30 | - | 21.5 | 0.3 | 0.018 | 0
858 | 0 | Группа от QF | -- | 0 | АС | 15 | 30 | - | 21.1 | 0.3 | 0.008 | 0
859 | 0 | Группа от QF | -- | 0 | АС | 15 | 30 | - | 21.6 | 0.3 | 0.01 | 0
860 | 0 | Группа от QF | -- | 0 | АС | 15 | 30 | - | 21.8 | 0.3 | 0.017 | 0
861 | 0 | Группа от QF | -- | 0 | АС | 15 | 30 | - | 21.7 | 0.3 | 0.018 | 0
862 | 0 | Группа от QF | -- | 0 | АС | 15 | 30 | - | 21.8 | 0.3 | 0.011 | 0
863 | 0 | Группа от QF | -- | 0 | АС | 15 | 30 | - | 20.8 | 0.3 | 0.007 | 0
864 | 0 | Группа от QF | -- | 0 | АС | 15 | 30 | - | 21.9 | 0.3 | 0.01 | 0
865 | 0 | Группа от QF | -- | 0 | АС | 15 | 30 | - | 20.4 | 0.3 | 0.009 | 0
866 | 0 | Группа от QF | -- | 0 | АС | 15 | 30 | - | 21.2 | 0.3 | 0.009 | 0
867 | 0 | Группа от QF | -- | 0 | АС | 15 | 30 | - | 20.5 | 0.3 | 0.008 | 0
868 | 0 | Группа от QF | -- | 0 | АС | 15 | 30 | - | 21 | 0.3 | 0.008 | 0
869 | 0 | Группа от QF | -- | 0 | АС | 15 | 30 | - | 21 | 0.3 | 0.019 | 0
870 | 0 | Группа от QF | -- | 0 | АС | 15 | 30 | - | 20.5 | 0.3 | 0.008 | 0
871 | 0 | Группа от QF | -- | 0 | АС | 15 | 30 | - | 21 | 0.3 | 0.009 | 0
872 | 0 | Группа от QF | -- | 0 | АС | 15 | 30 | - | 20.8 | 0.3 | 0.015 | 0
873 | 0 | Группа от QF | -- | 0 | АС | 15 | 30 | - | 20.4 | 0.3 | 0.01 | 0
874 | 0 | Группа от QF | -- | 0 | АС | 15 | 30 | - | 20.1 | 0.3 | 0.009 | 0
875 | 0 | Группа от QF | -- | 0 | АС | 15 | 30 | - | 21.4 | 0.3 | 0.015 | 0
876 | 0 | Группа от QF | -- | 0 | АС | 15 | 30 | - | 20.1 | 0.3 | 0.018 | 0
877 | 0 | Группа от QF | -- | 0 | АС | 15 | 30 | - | 21 | 0.3 | 0.007 | 0
878 | 0 | Группа от QF | -- | 0 | АС | 15 | 30 | - | 21.1 | 0.3 | 0.018 | 0
879 | 0 | Группа от QF | -- | 0 | АС | 15 | 30 | - | 21.7 | 0.3 | 0.017 | 0
880 | 0 | Группа от QF | -- | 0 | АС | 15 | 30 | - | 21.4 | 0.3 | 0.015 | 0
881 | 0 | Группа от QF | -- | 0 | АС | 15 | 30 | - | 20.3 | 0.3 | 0.013 | 0
882 | 0 | Группа от QF | -- | 0 | АС | 15 | 30 | - | 20.2 | 0.3 | 0.01 | 0
883 | 0 | Группа от QF | -- | 0 | АС | 15 | 30 | - | 21.8 | 0.3 | 0.016 | 0
884 | 0 | Группа от QF | -- | 0 | АС | 15 | 30 | - | 21.9 | 0.3 | 0.012 | 0
885 | 0 | Группа от QF | -- | 0 | АС | 15 | 30 | - | 21.7 | 0.3 | 0.009 | 0
886 | 0 | Группа от QF | -- | 0 | АС | 15 | 30 | - | 21.6 | 0.3 | 0.013 | 0
887 | 0 | Группа от QF | -- | 0 | АС | 15 | 30 | - | 21.4 | 0.3 | 0.008 | 0
888 | 0 | Группа от QF | -- | 0 | АС | 15 | 30 | - | 21.1 | 0.3 | 0.013 | 0
889 | 0 | Группа от QF | -- | 0 | АС | 15 | 30 | - | 20.5 | 0.3 | 0.011 | 0
890 | 0 | Группа от QF | -- | 0 | АС | 15 | 30 | - | 20.8 | 0.3 | 0.016 | 0
891 | 0 | Группа от QF | -- | 0 | АС | 15 | 30 | - | 21.7 | 0.3 | 0.009 | 0
892 | 0 | Группа от QF | -- | 0 | АС | 15 | 30 | - | 21.1 | 0.3 | 0.018 | 0
893 | 0 | Группа от QF | -- | 0 | АС | 15 | 30 | - | 21.5 | 0.3 | 0.018 | 0
894 | 0 | Группа от QF | -- | 0 | АС | 15 | 30 | - | 21.9 | 0.3 | 0.019 | 0
895 | 0 | Группа от QF | -- | 0 | АС | 15 | 30 | - | 20.2 | 0.3 | 0.014 | 0
896 | 0 | Группа от QF | -- | 0 | АС | 15 | 30 | - | 20.7 | 0.3 | 0.011 | 0
897 | 0 | Группа от QF | -- | 0 | АС | 15 | 30 | - | 20.8 | 0.3 | 0.016 | 0
898 | 0 | Группа от QF | -- | 0 | АС | 15 | 30 | - | 21.3 | 0.3 | 0.009 | 0
899 | 0 | Группа от QF | -- | 0 | АС | 15 | 30 | - | 21.2 | 0.3 | 0.007 | 0
900 | 0 | Группа от QF | -- | 0 | АС | 15 | 30 | - | 20.3 | 0.3 | 0.01 | 0
901 | 0 | Группа от QF | -- | 0 | АС | 15 | 30 | - | 20.9 | 0.3 | 0.018 | 0
902 | 0 | Группа от QF | -- | 0 | АС | 15 | 30 | - | 20.7 | 0.3 | 0.011 | 0
903 | 0 | Группа от QF | -- | 0 | АС | 15 | 30 | - | 21.9 | 0.3 | 0.011 | 0
904 | 0 | Группа от QF | -- | 0 | АС | 15 | 30 | - | 21 | 0.3 | 0.008 | 0
905 | 0 | Группа от QF | -- | 0 | АС | 15 | 30 | - | 21.8 | 0.3 | 0.013 | 0
906 | 0 | Группа от QF | -- | 0 | АС | 15 | 30 | - | 20.8 | 0.3 | 0.011 | 0
907 | 0 | Группа от QF | -- | 0 | АС | 15 | 30 | - | 20.4 | 0.3 | 0.01 | 0
908 | 0 | Группа от QF | -- | 0 | АС | 15 | 30 | - | 21.7 | 0.3 | 0.008 | 0
909 | 0 | Группа от QF | -- | 0 | АС | 15 | 30 | - | 21.5 | 0.3 | 0.011 | 0
910 | 0 | Группа от QF | -- | 0 | АС | 15 | 30 | - | 21.4 | 0.3 | 0.018 | 0
911 | 0 | Группа от QF | -- | 0 | АС | 15 | 30 | - | 21.3 | 0.3 | 0.017 | 0
912 | 0 | Группа от QF | -- | 0 | АС | 15 | 30 | - | 20.1 | 0.3 | 0.012 | 0
913 | 0 | Группа от QF | -- | 0 | АС | 15 | 30 | - | 20.8 | 0.3 | 0.012 | 0
914 | 0 | Группа от QF | -- | 0 | АС | 15 | 30 | - | 21.4 | 0.3 | 0.014 | 0
915 | 0 | Группа от QF | -- | 0 | АС | 15 | 30 | - | 21.8 | 0.3 | 0.007 | 0
916 | 0 | Группа от QF | -- | 0 | АС | 15 | 30 | - | 21.8 | 0.3 | 0.008 | 0
917 | 0 | Группа от QF | -- | 0 | АС | 15 | 30 | - | 20.3 | 0.3 | 0.016 | 0
918 | 0 | Группа от QF | -- | 0 | АС | 15 | 30 | - | 21.6 | 0.3 | 0.014 | 0
919 | 0 | Группа от QF | -- | 0 | АС | 15 | 30 | - | 21.8 | 0.3 | 0.018 | 0
920 | 0 | Группа от QF | -- | 0 | АС | 15 | 30 | - | 21.5 | 0.3 | 0.014 | 0
921 | 0 | Группа от QF | -- | 0 | АС | 15 | 30 | - | 20.3 | 0.3 | 0.016 | 0
922 | 0 | Группа от QF | -- | 0 | АС | 15 | 30 | - | 20.4 | 0.3 | 0.013 | 0
923 | 0 | Группа от QF | -- | 0 | АС | 15 | 30 | - | 21.3 | 0.3 | 0.013 | 0
924 | 0 | Группа от QF | -- | 0 | АС | 15 | 30 | - | 21.7 | 0.3 | 0.017 | 0
925 | 0 | Группа от QF | -- | 0 | АС | 15 | 30 | - | 21.5 | 0.3 | 0.012 | 0
926 | 0 | Группа от QF | -- | 0 | АС | 15 | 30 | - | 20.6 | 0.3 | 0.017 | 0
927 | 0 | Группа от QF | -- | 0 | АС | 15 | 30 | - | 20.3 | 0.3 | 0.013 | 0
928 | 0 | Группа от QF | -- | 0 | АС | 15 | 30 | - | 21.9 | 0.3 | 0.015 | 0
929 | 0 | Группа от QF | -- | 0 | АС | 15 | 30 | - | 21.9 | 0.3 | 0.007 | 0
930 | 0 | Группа от QF | -- | 0 | АС | 15 | 30 | - | 20.4 | 0.3 | 0.011 | 0
931 | 0 | Группа от QF | -- | 0 | АС | 15 | 30 | - | 21.8 | 0.3 | 0.01 | 0
932 | 0 | Группа от QF | -- | 0 | АС | 15 | 30 | - | 20.9 | 0.3 | 0.009 | 0
933 | 0 | Группа от QF | -- | 0 | АС | 15 | 30 | - | 21.1 | 0.3 | 0.013 | 0
934 | 0 | Группа от QF | -- | 0 | АС | 15 | 30 | - | 21.5 | 0.3 | 0.016 | 0
935 | 0 | Группа от QF | -- | 0 | АС | 15 | 30 | - | 21.9 | 0.3 | 0.019 | 0
936 | 0 | Группа от QF | -- | 0 | АС | 15 | 30 | - | 20.1 | 0.3 | 0.014 | 0
937 | 0 | Группа от QF | -- | 0 | АС | 15 | 30 | - | 21.9 | 0.3 | 0.009 | 0
938 | 0 | Группа от QF | -- | 0 | АС | 15 | 30 | - | 20.6 | 0.3 | 0.012 | 0
939 | 0 | Группа от QF | -- | 0 | АС | 15 | 30 | - | 20.1 | 0.3 | 0.013 | 0
940 | 0 | Группа от QF | -- | 0 | АС | 15 | 30 | - | 21.5 | 0.3 | 0.016 | 0
941 | 0 | Группа от QF | -- | 0 | АС | 15 | 30 | - | 20.8 | 0.3 | 0.012 | 0
942 | 0 | Группа от QF | -- | 0 | АС | 15 | 30 | - | 21.4 | 0.3 | 0.01 | 0
943 | 0 | Группа от QF | -- | 0 | АС | 15 | 30 | - | 21.9 | 0.3 | 0.016 | 0
944 | 0 | Группа от QF | -- | 0 | АС | 15 | 30 | - | 20.8 | 0.3 | 0.016 | 0
945 | 0 | Группа от QF | -- | 0 | АС | 15 | 30 | - | 20.4 | 0.3 | 0.011 | 0
946 | 0 | Группа от QF | -- | 0 | АС | 15 | 30 | - | 21.5 | 0.3 | 0.016 | 0
947 | 0 | Группа от QF | -- | 0 | АС | 15 | 30 | - | 21.8 | 0.3 | 0.018 | 0
948 | 0 | Группа от QF | -- | 0 | АС | 15 | 30 | - | 20.9 | 0.3 | 0.015 | 0
949 | 0 | Группа от QF | -- | 0 | АС | 15 | 30 | - | 20.6 | 0.3 | 0.018 | 0
950 | 0 | Группа от QF | -- | 0 | АС | 15 | 30 | - | 21.9 | 0.3 | 0.012 | 0
951 | 0 | Группа от QF | -- | 0 | АС | 15 | 30 | - | 21.4 | 0.3 | 0.014 | 0
952 | 0 | Группа от QF | -- | 0 | АС | 15 | 30 | - | 20.4 | 0.3 | 0.019 | 0
953 | 0 | Группа от QF | -- | 0 | АС | 15 | 30 | - | 21.1 | 0.3 | 0.007 | 0
954 | 0 | Группа от QF | -- | 0 | АС | 15 | 30 | - | 21.8 | 0.3 | 0.019 | 0
955 | 0 | Группа от QF | -- | 0 | АС | 15 | 30 | - | 20.9 | 0.3 | 0.007 | 0
956 | 0 | Группа от QF | -- | 0 | АС | 15 | 30 | - | 20.2 | 0.3 | 0.013 | 0
957 | 0 | Группа от QF | -- | 0 | АС | 15 | 30 | - | 21 | 0.3 | 0.009 | 0
958 | 0 | Группа от QF | -- | 0 | АС | 15 | 30 | - | 20.3 | 0.3 | 0.008 | 0
959 | 0 | Группа от QF | -- | 0 | АС | 15 | 30 | - | 20.3 | 0.3 | 0.014 | 0
960 | 0 | Группа от QF | -- | 0 | АС | 15 | 30 | - | 20.1 | 0.3 | 0.018 | 0
961 | 0 | Группа от QF | -- | 0 | АС | 15 | 30 | - | 21.6 | 0.3 | 0.011 | 0
962 | 0 | Группа от QF | -- | 0 | АС | 15 | 30 | - | 20.9 | 0.3 | 0.014 | 0
963 | 0 | Группа от QF | -- | 0 | АС | 15 | 30 | - | 21.2 | 0.3 | 0.019 | 0
964 | 0 | Группа от QF | -- | 0 | АС | 15 | 30 | - | 21.6 | 0.3 | 0.016 | 0
965 | 0 | Группа от QF | -- | 0 | АС | 15 | 30 | - | 21.4 | 0.3 | 0.018 | 0
966 | 0 | Группа от QF | -- | 0 | АС | 15 | 30 | - | 20.6 | 0.3 | 0.007 | 0
967 | 0 | Группа от QF | -- | 0 | АС | 15 | 30 | - | 20.6 | 0.3 | 0.016 | 0
968 | 0 | Группа от QF | -- | 0 | АС | 15 | 30 | - | 21.1 | 0.3 | 0.01 | 0
969 | 0 | Группа от QF | -- | 0 | АС | 15 | 30 | - | 21.9 | 0.3 | 0.012 | 0
970 | 0 | Группа от QF | -- | 0 | АС | 15 | 30 | - | 21.1 | 0.3 | 0.012 | 0
971 | 0 | Группа от QF | -- | 0 | АС | 15 | 30 | - | 21.7 | 0.3 | 0.01 | 0
972 | 0 | Группа от QF | -- | 0 | АС | 15 | 30 | - | 20.6 | 0.3 | 0.008 | 0
973 | 0 | Группа от QF | -- | 0 | АС | 15 | 30 | - | 21.5 | 0.3 | 0.018 | 0
974 | 0 | Группа от QF | -- | 0 | АС | 15 | 30 | - | 20.5 | 0.3 | 0.014 | 0
975 | 0 | Группа от QF | -- | 0 | АС | 15 | 30 | - | 20.8 | 0.3 | 0.015 | 0
976 | 0 | Группа от QF | -- | 0 | АС | 15 | 30 | - | 20.1 | 0.3 | 0.013 | 0
977 | 0 | Группа от QF | -- | 0 | АС | 15 | 30 | - | 21.9 | 0.3 | 0.01 | 0
978 | 0 | Группа от QF | -- | 0 | АС | 15 | 30 | - | 20.7 | 0.3 | 0.01 | 0
979 | 0 | Группа от QF | -- | 0 | АС | 15 | 30 | - | 20.8 | 0.3 | 0.015 | 0
980 | 0 | Группа от QF | -- | 0 | АС | 15 | 30 | - | 21.4 | 0.3 | 0.018 | 0
981 | 0 | Группа от QF | -- | 0 | АС | 15 | 30 | - | 21.6 | 0.3 | 0.007 | 0
982 | 0 | Группа от QF | -- | 0 | АС | 15 | 30 | - | 20.5 | 0.3 | 0.012 | 0
983 | 0 | Группа от QF | -- | 0 | АС | 15 | 30 | - | 21.8 | 0.3 | 0.011 | 0
984 | 0 | Группа от QF | -- | 0 | АС | 15 | 30 | - | 21.8 | 0.3 | 0.012 | 0
985 | 0 | Группа от QF | -- | 0 | АС | 15 | 30 | - | 21.3 | 0.3 | 0.01 | 0
986 | 0 | Группа от QF | -- | 0 | АС | 15 | 30 | - | 21.6 | 0.3 | 0.017 | 0
987 | 0 | Группа от QF | -- | 0 | АС | 15 | 30 | - | 21.4 | 0.3 | 0.018 | 0
988 | 0 | Группа от QF | -- | 0 | АС | 15 | 30 | - | 21 | 0.3 | 0.01 | 0
989 | 0 | Группа от QF | -- | 0 | АС | 15 | 30 | - | 21.4 | 0.3 | 0.007 | 0
990 | 0 | Группа от QF | -- | 0 | АС | 15 | 30 | - | 20.3 | 0.3 | 0.01 | 0
991 | 0 | Группа от QF | -- | 0 | АС | 15 | 30 | - | 20.1 | 0.3 | 0.012 | 0
992 | 0 | Группа от QF | -- | 0 | АС | 15 | 30 | - | 21.7 | 0.3 | 0.009 | 0
993 | 0 | Группа от QF | -- | 0 | АС | 15 | 30 | - | 21.3 | 0.3 | 0.016 | 0
994 | 0 | Группа от QF | -- | 0 | АС | 15 | 30 | - | 21.3 | 0.3 | 0.007 | 0
995 | 0 | Группа от QF | -- | 0 | АС | 15 | 30 | - | 21.2 | 0.3 | 0.01 | 0
996 | 0 | Группа от QF | -- | 0 | АС | 15 | 30 | - | 20.7 | 0.3 | 0.015 | 0
997 | 0 | Группа от QF | -- | 0 | АС | 15 | 30 | - | 21.7 | 0.3 | 0.013 | 0
998 | 0 | Группа от QF | -- | 0 | АС | 15 | 30 | - | 21.7 | 0.3 | 0.016 | 0
999 | 0 | Группа от QF | -- | 0 | АС | 15 | 30 | - | 21.1 | 0.3 | 0.013 | 0
1000 | 0 | Группа от QF | -- | 0 | АС | 15 | 30 | - | 21.4 | 0.3 | 0.009 | 0
1001 | 0 | Группа от QF | -- | 0 | АС | 15 | 30 | - | 21.9 | 0.3 | 0.016 | 0
1002 | 0 | Группа от QF | -- | 0 | АС | 15 | 30 | - | 21.4 | 0.3 | 0.012 | 0
1003 | 0 | Группа от QF | -- | 0 | АС | 15 | 30 | - | 20.2 | 0.3 | 0.009 | 0
1004 | 0 | Группа от QF | -- | 0 | АС | 15 | 30 | - | 21.3 | 0.3 | 0.007 | 0
1005 | 0 | Группа от QF | -- | 0 | АС | 15 | 30 | - | 21.6 | 0.3 | 0.011 | 0
1006 | 0 | Группа от QF | -- | 0 | АС | 15 | 30 | - | 20.3 | 0.3 | 0.007 | 0
1007 | 0 | Группа от QF | -- | 0 | АС | 15 | 30 | - | 20.6 | 0.3 | 0.019 | 0
1008 | 0 | Группа от QF | -- | 0 | АС | 15 | 30 | - | 21.9 | 0.3 | 0.014 | 0
1009 | 0 | Группа от QF | -- | 0 | АС | 15 | 30 | - | 21.7 | 0.3 | 0.013 | 0
1010 | 0 | Группа от QF | -- | 0 | АС | 15 | 30 | - | 21.5 | 0.3 | 0.009 | 0
1011 | 0 | Группа от QF | -- | 0 | АС | 15 | 30 | - | 20.1 | 0.3 | 0.015 | 0
1012 | 0 | Группа от QF | -- | 0 | АС | 15 | 30 | - | 21.7 | 0.3 | 0.015 | 0
1013 | 0 | Группа от QF | -- | 0 | АС | 15 | 30 | - | 20.9 | 0.3 | 0.01 | 0
1014 | 0 | Группа от QF | -- | 0 | АС | 15 | 30 | - | 21.9 | 0.3 | 0.018 | 0
1015 | 0 | Группа от QF | -- | 0 | АС | 15 | 30 | - | 20.4 | 0.3 | 0.013 | 0
1016 | 0 | Группа от QF | -- | 0 | АС | 15 | 30 | - | 20.1 | 0.3 | 0.007 | 0
1017 | 0 | Группа от QF | -- | 0 | АС | 15 | 30 | - | 21.5 | 0.3 | 0.011 | 0
1018 | 0 | Группа от QF | -- | 0 | АС | 15 | 30 | - | 21.3 | 0.3 | 0.016 | 0
1019 | 0 | Группа от QF | -- | 0 | АС | 15 | 30 | - | 21.4 | 0.3 | 0.016 | 0
1020 | 0 | Группа от QF | -- | 0 | АС | 15 | 30 | - | 21 | 0.3 | 0.007 | 0
1021 | 0 | Группа от QF | -- | 0 | АС | 15 | 30 | - | 20.5 | 0.3 | 0.019 | 0
1022 | 0 | Группа от QF | -- | 0 | АС | 15 | 30 | - | 21.2 | 0.3 | 0.017 | 0
1023 | 0 | Группа от QF | -- | 0 | АС | 15 | 30 | - | 21.5 | 0.3 | 0.008 | 0
1024 | 0 | Группа от QF | -- | 0 | АС | 15 | 30 | - | 20.7 | 0.3 | 0.008 | 0
1025 | 0 | Группа от QF | -- | 0 | АС | 15 | 30 | - | 20.5 | 0.3 | 0.019 | 0
1026 | 0 | Группа от QF | -- | 0 | АС | 15 | 30 | - | 20.2 | 0.3 | 0.015 | 0
1027 | 0 | Группа от QF | -- | 0 | АС | 15 | 30 | - | 20.4 | 0.3 | 0.013 | 0
1028 | 0 | Группа от QF | -- | 0 | АС | 15 | 30 | - | 21.7 | 0.3 | 0.008 | 0
1029 | 0 | Группа от QF | -- | 0 | АС | 15 | 30 | - | 20.9 | 0.3 | 0.016 | 0
1030 | 0 | Группа от QF | -- | 0 | АС | 15 | 30 | - | 21.9 | 0.3 | 0.015 | 0
1031 | 0 | Группа от QF | -- | 0 | АС | 15 | 30 | - | 21.5 | 0.3 | 0.018 | 0
1032 | 0 | Группа от QF | -- | 0 | АС | 15 | 30 | - | 21 | 0.3 | 0.011 | 0
1033 | 0 | Группа от QF | -- | 0 | АС | 15 | 30 | - | 21.3 | 0.3 | 0.016 | 0
1034 | 0 | Группа от QF | -- | 0 | АС | 15 | 30 | - | 21.8 | 0.3 | 0.015 | 0
1035 | 0 | Группа от QF | -- | 0 | АС | 15 | 30 | - | 21.5 | 0.3 | 0.013 | 0
1036 | 0 | Группа от QF | -- | 0 | АС | 15 | 30 | - | 20.7 | 0.3 | 0.008 | 0
1037 | 0 | Группа от QF | -- | 0 | АС | 15 | 30 | - | 21.6 | 0.3 | 0.016 | 0
1038 | 0 | Группа от QF | -- | 0 | АС | 15 | 30 | - | 20.4 | 0.3 | 0.012 | 0
1039 | 0 | Группа от QF | -- | 0 | АС | 15 | 30 | - | 21.6 | 0.3 | 0.014 | 0
1040 | 0 | Группа от QF | -- | 0 | АС | 15 | 30 | - | 20.3 | 0.3 | 0.019 | 0
1041 | 0 | Группа от QF | -- | 0 | АС | 15 | 30 | - | 21.2 | 0.3 | 0.007 | 0
1042 | 0 | Группа от QF | -- | 0 | АС | 15 | 30 | - | 20.1 | 0.3 | 0.019 | 0
1043 | 0 | Группа от QF | -- | 0 | АС | 15 | 30 | - | 21.2 | 0.3 | 0.019 | 0
1044 | 0 | Группа от QF | -- | 0 | АС | 15 | 30 | - | 21.9 | 0.3 | 0.016 | 0
1045 | 0 | Группа от QF | -- | 0 | АС | 15 | 30 | - | 21.4 | 0.3 | 0.017 | 0
1046 | 0 | Группа от QF | -- | 0 | АС | 15 | 30 | - | 21 | 0.3 | 0.016 | 0
1047 | 0 | Группа от QF | -- | 0 | АС | 15 | 30 | - | 20.8 | 0.3 | 0.016 | 0
1048 | 0 | Группа от QF | -- | 0 | АС | 15 | 30 | - | 20.3 | 0.3 | 0.017 | 0
1049 | 0 | Группа от QF | -- | 0 | АС | 15 | 30 | - | 20.6 | 0.3 | 0.007 | 0
1050 | 0 | Группа от QF | -- | 0 | АС | 15 | 30 | - | 21.7 | 0.3 | 0.015 | 0
1051 | 0 | Группа от QF | -- | 0 | АС | 15 | 30 | - | 20.2 | 0.3 | 0.009 | 0
1052 | 0 | Группа от QF | -- | 0 | АС | 15 | 30 | - | 20.4 | 0.3 | 0.012 | 0
1053 | 0 | Группа от QF | -- | 0 | АС | 15 | 30 | - | 21.2 | 0.3 | 0.019 | 0
1054 | 0 | Группа от QF | -- | 0 | АС | 15 | 30 | - | 20.9 | 0.3 | 0.015 | 0
1055 | 0 | Группа от QF | -- | 0 | АС | 15 | 30 | - | 21.2 | 0.3 | 0.019 | 0
1056 | 0 | Группа от QF | -- | 0 | АС | 15 | 30 | - | 21.2 | 0.3 | 0.009 | 0
1057 | 0 | Группа от QF | -- | 0 | АС | 15 | 30 | - | 20.5 | 0.3 | 0.009 | 0
1058 | 0 | Группа от QF | -- | 0 | АС | 15 | 30 | - | 21.7 | 0.3 | 0.015 | 0
1059 | 0 | Группа от QF | -- | 0 | АС | 15 | 30 | - | 20.1 | 0.3 | 0.016 | 0
1060 | 0 | Группа от QF | -- | 0 | АС | 15 | 30 | - | 21.9 | 0.3 | 0.014 | 0
1061 | 0 | Группа от QF | -- | 0 | АС | 15 | 30 | - | 20.1 | 0.3 | 0.014 | 0
1062 | 0 | Группа от QF | -- | 0 | АС | 15 | 30 | - | 21.8 | 0.3 | 0.011 | 0
1063 | 0 | Группа от QF | -- | 0 | АС | 15 | 30 | - | 21.5 | 0.3 | 0.012 | 0
1064 | 0 | Группа от QF | -- | 0 | АС | 15 | 30 | - | 20.2 | 0.3 | 0.007 | 0
1065 | 0 | Группа от QF | -- | 0 | АС | 15 | 30 | - | 20.1 | 0.3 | 0.013 | 0
1066 | 0 | Группа от QF | -- | 0 | АС | 15 | 30 | - | 20.3 | 0.3 | 0.016 | 0
1067 | 0 | Группа от QF | -- | 0 | АС | 15 | 30 | - | 20.9 | 0.3 | 0.012 | 0
1068 | 0 | Группа от QF | -- | 0 | АС | 15 | 30 | - | 20.5 | 0.3 | 0.007 | 0
1069 | 0 | Группа от QF | -- | 0 | АС | 15 | 30 | - | 20.9 | 0.3 | 0.016 | 0
1070 | 0 | Группа от QF | -- | 0 | АС | 15 | 30 | - | 20.7 | 0.3 | 0.016 | 0
1071 | 0 | Группа от QF | -- | 0 | АС | 15 | 30 | - | 20.5 | 0.3 | 0.011 | 0
1072 | 0 | Группа от QF | -- | 0 | АС | 15 | 30 | - | 21.4 | 0.3 | 0.01 | 0
1073 | 0 | Группа от QF | -- | 0 | АС | 15 | 30 | - | 21.3 | 0.3 | 0.014 | 0
1074 | 0 | Группа от QF | -- | 0 | АС | 15 | 30 | - | 21.4 | 0.3 | 0.011 | 0
1075 | 0 | Группа от QF | -- | 0 | АС | 15 | 30 | - | 21.4 | 0.3 | 0.015 | 0
1076 | 0 | Группа от QF | -- | 0 | АС | 15 | 30 | - | 20.4 | 0.3 | 0.018 | 0
1077 | 0 | Группа от QF | -- | 0 | АС | 15 | 30 | - | 20.5 | 0.3 | 0.008 | 0
1078 | 0 | Группа от QF | -- | 0 | АС | 15 | 30 | - | 21.2 | 0.3 | 0.018 | 0
1079 | 0 | Группа от QF | -- | 0 | АС | 15 | 30 | - | 21 | 0.3 | 0.008 | 0
1080 | 0 | Группа от QF | -- | 0 | АС | 15 | 30 | - | 20.9 | 0.3 | 0.016 | 0
1081 | 0 | Группа от QF | -- | 0 | АС | 15 | 30 | - | 21.9 | 0.3 | 0.018 | 0
1082 | 0 | Группа от QF | -- | 0 | АС | 15 | 30 | - | 20.9 | 0.3 | 0.009 | 0
1083 | 0 | Группа от QF | -- | 0 | АС | 15 | 30 | - | 20.2 | 0.3 | 0.011 | 0
1084 | 0 | Группа от QF | -- | 0 | АС | 15 | 30 | - | 21.1 | 0.3 | 0.011 | 0
1085 | 0 | Группа от QF | -- | 0 | АС | 15 | 30 | - | 21.2 | 0.3 | 0.012 | 0
1086 | 0 | Группа от QF | -- | 0 | АС | 15 | 30 | - | 21 | 0.3 | 0.011 | 0
1087 | 0 | Группа от QF | -- | 0 | АС | 15 | 30 | - | 21.1 | 0.3 | 0.015 | 0
1088 | 0 | Группа от QF | -- | 0 | АС | 15 | 30 | - | 20.9 | 0.3 | 0.011 | 0
1089 | 0 | Группа от QF | -- | 0 | АС | 15 | 30 | - | 20.8 | 0.3 | 0.019 | 0
1090 | 0 | Группа от QF | -- | 0 | АС | 15 | 30 | - | 20.4 | 0.3 | 0.014 | 0
1091 | 0 | Группа от QF | -- | 0 | АС | 15 | 30 | - | 20.7 | 0.3 | 0.015 | 0
1092 | 0 | Группа от QF | -- | 0 | АС | 15 | 30 | - | 21 | 0.3 | 0.01 | 0
1093 | 0 | Группа от QF | -- | 0 | АС | 15 | 30 | - | 20.7 | 0.3 | 0.014 | 0
1094 | 0 | Группа от QF | -- | 0 | АС | 15 | 30 | - | 20.4 | 0.3 | 0.017 | 0
1095 | 0 | Группа от QF | -- | 0 | АС | 15 | 30 | - | 21 | 0.3 | 0.012 | 0
1096 | 0 | Группа от QF | -- | 0 | АС | 15 | 30 | - | 21.6 | 0.3 | 0.014 | 0
1097 | 0 | Группа от QF | -- | 0 | АС | 15 | 30 | - | 21.6 | 0.3 | 0.014 | 0
1098 | 0 | Группа от QF | -- | 0 | АС | 15 | 30 | - | 20.2 | 0.3 | 0.01 | 0
1099 | 0 | Группа от QF | -- | 0 | АС | 15 | 30 | - | 21.9 | 0.3 | 0.012 | 0
1100 | 0 | Группа от QF | -- | 0 | АС | 15 | 30 | - | 20.6 | 0.3 | 0.01 | 0
1101 | 0 | Группа от QF | -- | 0 | АС | 15 | 30 | - | 20.2 | 0.3 | 0.014 | 0
1102 | 0 | Группа от QF | -- | 0 | АС | 15 | 30 | - | 21.6 | 0.3 | 0.011 | 0
1103 | 0 | Группа от QF | -- | 0 | АС | 15 | 30 | - | 21.8 | 0.3 | 0.009 | 0
1104 | 0 | Группа от QF | -- | 0 | АС | 15 | 30 | - | 21.6 | 0.3 | 0.009 | 0
1105 | 0 | Группа от QF | -- | 0 | АС | 15 | 30 | - | 20.5 | 0.3 | 0.018 | 0
1106 | 0 | Группа от QF | -- | 0 | АС | 15 | 30 | - | 21.7 | 0.3 | 0.009 | 0
1107 | 0 | Группа от QF | -- | 0 | АС | 15 | 30 | - | 21.6 | 0.3 | 0.016 | 0
1108 | 0 | Группа от QF | -- | 0 | АС | 15 | 30 | - | 21.1 | 0.3 | 0.013 | 0
1109 | 0 | Группа от QF | -- | 0 | АС | 15 | 30 | - | 20.7 | 0.3 | 0.013 | 0
1110 | 0 | Группа от QF | -- | 0 | АС | 15 | 30 | - | 20.9 | 0.3 | 0.011 | 0
1111 | 0 | Группа от QF | -- | 0 | АС | 15 | 30 | - | 20.4 | 0.3 | 0.007 | 0
1112 | 0 | Группа от QF | -- | 0 | АС | 15 | 30 | - | 20.6 | 0.3 | 0.015 | 0
1113 | 0 | Группа от QF | -- | 0 | АС | 15 | 30 | - | 20.3 | 0.3 | 0.013 | 0
1114 | 0 | Группа от QF | -- | 0 | АС | 15 | 30 | - | 21.2 | 0.3 | 0.016 | 0
1115 | 0 | Группа от QF | -- | 0 | АС | 15 | 30 | - | 20.3 | 0.3 | 0.008 | 0
1116 | 0 | Группа от QF | -- | 0 | АС | 15 | 30 | - | 20.9 | 0.3 | 0.015 | 0
1117 | 0 | Группа от QF | -- | 0 | АС | 15 | 30 | - | 21.2 | 0.3 | 0.01 | 0
1118 | 0 | Группа от QF | -- | 0 | АС | 15 | 30 | - | 21.5 | 0.3 | 0.019 | 0
1119 | 0 | Группа от QF | -- | 0 | АС | 15 | 30 | - | 20.7 | 0.3 | 0.017 | 0
1120 | 0 | Группа от QF | -- | 0 | АС | 15 | 30 | - | 21.4 | 0.3 | 0.012 | 0
1121 | 0 | Группа от QF | -- | 0 | АС | 15 | 30 | - | 20.2 | 0.3 | 0.016 | 0
1122 | 0 | Группа от QF | -- | 0 | АС | 15 | 30 | - | 21 | 0.3 | 0.007 | 0
1123 | 0 | Группа от QF | -- | 0 | АС | 15 | 30 | - | 20.7 | 0.3 | 0.01 | 0
1124 | 0 | Группа от QF | -- | 0 | АС | 15 | 30 | - | 21 | 0.3 | 0.012 | 0
1125 | 0 | Группа от QF | -- | 0 | АС | 15 | 30 | - | 20.4 | 0.3 | 0.015 | 0
1126 | 0 | Группа от QF | -- | 0 | АС | 15 | 30 | - | 20.7 | 0.3 | 0.017 | 0
1127 | 0 | Группа от QF | -- | 0 | АС | 15 | 30 | - | 20.3 | 0.3 | 0.015 | 0
1128 | 0 | Группа от QF | -- | 0 | АС | 15 | 30 | - | 21.1 | 0.3 | 0.007 | 0
1129 | 0 | Группа от QF | -- | 0 | АС | 15 | 30 | - | 21.1 | 0.3 | 0.008 | 0
1130 | 0 | Группа от QF | -- | 0 | АС | 15 | 30 | - | 20.2 | 0.3 | 0.013 | 0
1131 | 0 | Группа от QF | -- | 0 | АС | 15 | 30 | - | 21.2 | 0.3 | 0.008 | 0
1132 | 0 | Группа от QF | -- | 0 | АС | 15 | 30 | - | 21.7 | 0.3 | 0.013 | 0
1133 | 0 | Группа от QF | -- | 0 | АС | 15 | 30 | - | 21.7 | 0.3 | 0.018 | 0
1134 | 0 | Группа от QF | -- | 0 | АС | 15 | 30 | - | 21 | 0.3 | 0.017 | 0
1135 | 0 | Группа от QF | -- | 0 | АС | 15 | 30 | - | 21.1 | 0.3 | 0.017 | 0
1136 | 0 | Группа от QF | -- | 0 | АС | 15 | 30 | - | 20.9 | 0.3 | 0.016 | 0
1137 | 0 | Группа от QF | -- | 0 | АС | 15 | 30 | - | 21.4 | 0.3 | 0.019 | 0
1138 | 0 | Группа от QF | -- | 0 | АС | 15 | 30 | - | 21.3 | 0.3 | 0.015 | 0
1139 | 0 | Группа от QF | -- | 0 | АС | 15 | 30 | - | 20.2 | 0.3 | 0.014 | 0
1140 | 0 | Группа от QF | -- | 0 | АС | 15 | 30 | - | 20.1 | 0.3 | 0.019 | 0
1141 | 0 | Группа от QF | -- | 0 | АС | 15 | 30 | - | 21.8 | 0.3 | 0.013 | 0
1142 | 0 | Группа от QF | -- | 0 | АС | 15 | 30 | - | 21.9 | 0.3 | 0.016 | 0
1143 | 0 | Группа от QF | -- | 0 | АС | 15 | 30 | - | 20.9 | 0.3 | 0.014 | 0
1144 | 0 | Группа от QF | -- | 0 | АС | 15 | 30 | - | 20.8 | 0.3 | 0.013 | 0
1145 | 0 | Группа от QF | -- | 0 | АС | 15 | 30 | - | 21.7 | 0.3 | 0.011 | 0
1146 | 0 | Группа от QF | -- | 0 | АС | 15 | 30 | - | 20.8 | 0.3 | 0.01 | 0
1147 | 0 | Группа от QF | -- | 0 | АС | 15 | 30 | - | 20.1 | 0.3 | 0.019 | 0
1148 | 0 | Группа от QF | -- | 0 | АС | 15 | 30 | - | 20.8 | 0.3 | 0.015 | 0
1149 | 0 | Группа от QF | -- | 0 | АС | 15 | 30 | - | 20.4 | 0.3 | 0.019 | 0
1150 | 0 | Группа от QF | -- | 0 | АС | 15 | 30 | - | 20.4 | 0.3 | 0.018 | 0
1151 | 0 | Группа от QF | -- | 0 | АС | 15 | 30 | - | 21.9 | 0.3 | 0.017 | 0
1152 | 0 | Группа от QF | -- | 0 | АС | 15 | 30 | - | 20.7 | 0.3 | 0.011 | 0
1153 | 0 | Группа от QF | -- | 0 | АС | 15 | 30 | - | 21.2 | 0.3 | 0.013 | 0
1154 | 0 | Группа от QF | -- | 0 | АС | 15 | 30 | - | 20.6 | 0.3 | 0.017 | 0
1155 | 0 | Группа от QF | -- | 0 | АС | 15 | 30 | - | 20.5 | 0.3 | 0.012 | 0
1156 | 0 | Группа от QF | -- | 0 | АС | 15 | 30 | - | 20.8 | 0.3 | 0.012 | 0
1157 | 0 | Группа от QF | -- | 0 | АС | 15 | 30 | - | 21.3 | 0.3 | 0.018 | 0
1158 | 0 | Группа от QF | -- | 0 | АС | 15 | 30 | - | 21 | 0.3 | 0.009 | 0
1159 | 0 | Группа от QF | -- | 0 | АС | 15 | 30 | - | 21 | 0.3 | 0.016 | 0
1160 | 0 | Группа от QF | -- | 0 | АС | 15 | 30 | - | 21.4 | 0.3 | 0.012 | 0
1161 | 0 | Группа от QF | -- | 0 | АС | 15 | 30 | - | 21.2 | 0.3 | 0.016 | 0
1162 | 0 | Группа от QF | -- | 0 | АС | 15 | 30 | - | 20.2 | 0.3 | 0.018 | 0
1163 | 0 | Группа от QF | -- | 0 | АС | 15 | 30 | - | 21.4 | 0.3 | 0.017 | 0
1164 | 0 | Группа от QF | -- | 0 | АС | 15 | 30 | - | 20.2 | 0.3 | 0.014 | 0
1165 | 0 | Группа от QF | -- | 0 | АС | 15 | 30 | - | 21.6 | 0.3 | 0.009 | 0
1166 | 0 | Группа от QF | -- | 0 | АС | 15 | 30 | - | 20.5 | 0.3 | 0.01 | 0
1167 | 0 | Группа от QF | -- | 0 | АС | 15 | 30 | - | 21.8 | 0.3 | 0.015 | 0
1168 | 0 | Группа от QF | -- | 0 | АС | 15 | 30 | - | 20.5 | 0.3 | 0.012 | 0
1169 | 0 | Группа от QF | -- | 0 | АС | 15 | 30 | - | 21.3 | 0.3 | 0.012 | 0
1170 | 0 | Группа от QF | -- | 0 | АС | 15 | 30 | - | 20.9 | 0.3 | 0.017 | 0
1171 | 0 | Группа от QF | -- | 0 | АС | 15 | 30 | - | 20.9 | 0.3 | 0.014 | 0
1172 | 0 | Группа от QF | -- | 0 | АС | 15 | 30 | - | 20.7 | 0.3 | 0.009 | 0
1173 | 0 | Группа от QF | -- | 0 | АС | 15 | 30 | - | 21 | 0.3 | 0.012 | 0
1174 | 0 | Группа от QF | -- | 0 | АС | 15 | 30 | - | 21.7 | 0.3 | 0.016 | 0
1175 | 0 | Группа от QF | -- | 0 | АС | 15 | 30 | - | 20.9 | 0.3 | 0.015 | 0
1176 | 0 | Группа от QF | -- | 0 | АС | 15 | 30 | - | 20.7 | 0.3 | 0.01 | 0
1177 | 0 | Группа от QF | -- | 0 | АС | 15 | 30 | - | 21.2 | 0.3 | 0.015 | 0
1178 | 0 | Группа от QF | -- | 0 | АС | 15 | 30 | - | 20.9 | 0.3 | 0.009 | 0
1179 | 0 | Группа от QF | -- | 0 | АС | 15 | 30 | - | 21.3 | 0.3 | 0.009 | 0
1180 | 0 | Группа от QF | -- | 0 | АС | 15 | 30 | - | 21.5 | 0.3 | 0.014 | 0
1181 | 0 | Группа от QF | -- | 0 | АС | 15 | 30 | - | 21.3 | 0.3 | 0.01 | 0
1182 | 0 | Группа от QF | -- | 0 | АС | 15 | 30 | - | 21.7 | 0.3 | 0.011 | 0
1183 | 0 | Группа от QF | -- | 0 | АС | 15 | 30 | - | 21.4 | 0.3 | 0.015 | 0
1184 | 0 | Группа от QF | -- | 0 | АС | 15 | 30 | - | 20.7 | 0.3 | 0.012 | 0
1185 | 0 | Группа от QF | -- | 0 | АС | 15 | 30 | - | 21.5 | 0.3 | 0.018 | 0
1186 | 0 | Группа от QF | -- | 0 | АС | 15 | 30 | - | 21 | 0.3 | 0.009 | 0
1187 | 0 | Группа от QF | -- | 0 | АС | 15 | 30 | - | 21.2 | 0.3 | 0.013 | 0
1188 | 0 | Группа от QF | -- | 0 | АС | 15 | 30 | - | 20.2 | 0.3 | 0.017 | 0
1189 | 0 | Группа от QF | -- | 0 | АС | 15 | 30 | - | 20.8 | 0.3 | 0.013 | 0
1190 | 0 | Группа от QF | -- | 0 | АС | 15 | 30 | - | 20.5 | 0.3 | 0.014 | 0
1191 | 0 | Группа от QF | -- | 0 | АС | 15 | 30 | - | 20.4 | 0.3 | 0.009 | 0
1192 | 0 | Группа от QF | -- | 0 | АС | 15 | 30 | - | 20.4 | 0.3 | 0.017 | 0
1193 | 0 | Группа от QF | -- | 0 | АС | 15 | 30 | - | 21.9 | 0.3 | 0.009 | 0
1194 | 0 | Группа от QF | -- | 0 | АС | 15 | 30 | - | 20.4 | 0.3 | 0.018 | 0
1195 | 0 | Группа от QF | -- | 0 | АС | 15 | 30 | - | 20.4 | 0.3 | 0.01 | 0
1196 | 0 | Группа от QF | -- | 0 | АС | 15 | 30 | - | 21.4 | 0.3 | 0.008 | 0
1197 | 0 | Группа от QF | -- | 0 | АС | 15 | 30 | - | 20.1 | 0.3 | 0.011 | 0
1198 | 0 | Группа от QF | -- | 0 | АС | 15 | 30 | - | 20.5 | 0.3 | 0.01 | 0
1199 | 0 | Группа от QF | -- | 0 | АС | 15 | 30 | - | 21.5 | 0.3 | 0.011 | 0
1200 | 0 | Группа от QF | -- | 0 | АС | 15 | 30 | - | 20.5 | 0.3 | 0.011 | 0
1201 | 0 | Группа от QF | -- | 0 | АС | 15 | 30 | - | 21.9 | 0.3 | 0.011 | 0
1202 | 0 | Группа от QF | -- | 0 | АС | 15 | 30 | - | 21.8 | 0.3 | 0.015 | 0
1203 | 0 | Группа от QF | -- | 0 | АС | 15 | 30 | - | 20.4 | 0.3 | 0.012 | 0
1204 | 0 | Группа от QF | -- | 0 | АС | 15 | 30 | - | 20.4 | 0.3 | 0.013 | 0
1205 | 0 | Группа от QF | -- | 0 | АС | 15 | 30 | - | 21.1 | 0.3 | 0.017 | 0
1206 | 0 | Группа от QF | -- | 0 | АС | 15 | 30 | - | 21.3 | 0.3 | 0.015 | 0
1207 | 0 | Группа от QF | -- | 0 | АС | 15 | 30 | - | 20.1 | 0.3 | 0.018 | 0
1208 | 0 | Группа от QF | -- | 0 | АС | 15 | 30 | - | 21 | 0.3 | 0.01 | 0
1209 | 0 | Группа от QF | -- | 0 | АС | 15 | 30 | - | 20.8 | 0.3 | 0.015 | 0
1210 | 0 | Группа от QF | -- | 0 | АС | 15 | 30 | - | 20.9 | 0.3 | 0.015 | 0
1211 | 0 | Группа от QF | -- | 0 | АС | 15 | 30 | - | 20.2 | 0.3 | 0.014 | 0
1212 | 0 | Группа от QF | -- | 0 | АС | 15 | 30 | - | 21.2 | 0.3 | 0.012 | 0
1213 | 0 | Группа от QF | -- | 0 | АС | 15 | 30 | - | 20.6 | 0.3 | 0.017 | 0
1214 | 0 | Группа от QF | -- | 0 | АС | 15 | 30 | - | 21.5 | 0.3 | 0.008 | 0
1215 | 0 | Группа от QF | -- | 0 | АС | 15 | 30 | - | 21.7 | 0.3 | 0.017 | 0
1216 | 0 | Группа от QF | -- | 0 | АС | 15 | 30 | - | 21.3 | 0.3 | 0.01 | 0
1217 | 0 | Группа от QF | -- | 0 | АС | 15 | 30 | - | 20.3 | 0.3 | 0.011 | 0
1218 | 0 | Группа от QF | -- | 0 | АС | 15 | 30 | - | 20.7 | 0.3 | 0.018 | 0
1219 | 0 | Группа от QF | -- | 0 | АС | 15 | 30 | - | 21.7 | 0.3 | 0.019 | 0
1220 | 0 | Группа от QF | -- | 0 | АС | 15 | 30 | - | 20.7 | 0.3 | 0.01 | 0
1221 | 0 | Группа от QF | -- | 0 | АС | 15 | 30 | - | 21.8 | 0.3 | 0.012 | 0
1222 | 0 | Группа от QF | -- | 0 | АС | 15 | 30 | - | 21.8 | 0.3 | 0.012 | 0
1223 | 0 | Группа от QF | -- | 0 | АС | 15 | 30 | - | 20.4 | 0.3 | 0.018 | 0
1224 | 0 | Группа от QF | -- | 0 | АС | 15 | 30 | - | 20.2 | 0.3 | 0.011 | 0
1225 | 0 | Группа от QF | -- | 0 | АС | 15 | 30 | - | 21.2 | 0.3 | 0.011 | 0
1226 | 0 | Группа от QF | -- | 0 | АС | 15 | 30 | - | 20.6 | 0.3 | 0.01 | 0
1227 | 0 | Группа от QF | -- | 0 | АС | 15 | 30 | - | 21 | 0.3 | 0.013 | 0
1228 | 0 | Группа от QF | -- | 0 | АС | 15 | 30 | - | 21.2 | 0.3 | 0.009 | 0
1229 | 0 | Группа от QF | -- | 0 | АС | 15 | 30 | - | 20.3 | 0.3 | 0.007 | 0
1230 | 0 | Группа от QF | -- | 0 | АС | 15 | 30 | - | 21.3 | 0.3 | 0.007 | 0
1231 | 0 | Группа от QF | -- | 0 | АС | 15 | 30 | - | 20.3 | 0.3 | 0.012 | 0
1232 | 0 | Группа от QF | -- | 0 | АС | 15 | 30 | - | 21.8 | 0.3 | 0.013 | 0
1233 | 0 | Группа от QF | -- | 0 | АС | 15 | 30 | - | 20.5 | 0.3 | 0.015 | 0
1234 | 0 | Группа от QF | -- | 0 | АС | 15 | 30 | - | 20.6 | 0.3 | 0.014 | 0
1235 | 0 | Группа от QF | -- | 0 | АС | 15 | 30 | - | 20.6 | 0.3 | 0.009 | 0
1236 | 0 | Группа от QF | -- | 0 | АС | 15 | 30 | - | 20.8 | 0.3 | 0.015 | 0
1237 | 0 | Группа от QF | -- | 0 | АС | 15 | 30 | - | 21.4 | 0.3 | 0.018 | 0
1238 | 0 | Группа от QF | -- | 0 | АС | 15 | 30 | - | 21.2 | 0.3 | 0.017 | 0
1239 | 0 | Группа от QF | -- | 0 | АС | 15 | 30 | - | 21 | 0.3 | 0.015 | 0
1240 | 0 | Группа от QF | -- | 0 | АС | 15 | 30 | - | 21.5 | 0.3 | 0.008 | 0
1241 | 0 | Группа от QF | -- | 0 | АС | 15 | 30 | - | 21.5 | 0.3 | 0.009 | 0
1242 | 0 | Группа от QF | -- | 0 | АС | 15 | 30 | - | 20.8 | 0.3 | 0.009 | 0
1243 | 0 | Группа от QF | -- | 0 | АС | 15 | 30 | - | 20.6 | 0.3 | 0.016 | 0
1244 | 0 | Группа от QF | -- | 0 | АС | 15 | 30 | - | 21 | 0.3 | 0.013 | 0
1245 | 0 | Группа от QF | -- | 0 | АС | 15 | 30 | - | 21.6 | 0.3 | 0.018 | 0
1246 | 0 | Группа от QF | -- | 0 | АС | 15 | 30 | - | 21.7 | 0.3 | 0.018 | 0
1247 | 0 | Группа от QF | -- | 0 | АС | 15 | 30 | - | 20.4 | 0.3 | 0.008 | 0
1248 | 0 | Группа от QF | -- | 0 | АС | 15 | 30 | - | 20.1 | 0.3 | 0.018 | 0
1249 | 0 | Группа от QF | -- | 0 | АС | 15 | 30 | - | 21.1 | 0.3 | 0.008 | 0
1250 | 0 | Группа от QF | -- | 0 | АС | 15 | 30 | - | 21.1 | 0.3 | 0.018 | 0
1251 | 0 | Группа от QF | -- | 0 | АС | 15 | 30 | - | 21.2 | 0.3 | 0.008 | 0
1252 | 0 | Группа от QF | -- | 0 | АС | 15 | 30 | - | 20.8 | 0.3 | 0.017 | 0
1253 | 0 | Группа от QF | -- | 0 | АС | 15 | 30 | - | 20.8 | 0.3 | 0.013 | 0
1254 | 0 | Группа от QF | -- | 0 | АС | 15 | 30 | - | 21.1 | 0.3 | 0.019 | 0
1255 | 0 | Группа от QF | -- | 0 | АС | 15 | 30 | - | 20.2 | 0.3 | 0.013 | 0
1256 | 0 | Группа от QF | -- | 0 | АС | 15 | 30 | - | 21.3 | 0.3 | 0.011 | 0
1257 | 0 | Группа от QF | -- | 0 | АС | 15 | 30 | - | 21.9 | 0.3 | 0.017 | 0
1258 | 0 | Группа от QF | -- | 0 | АС | 15 | 30 | - | 21 | 0.3 | 0.007 | 0
1259 | 0 | Группа от QF | -- | 0 | АС | 15 | 30 | - | 21.5 | 0.3 | 0.016 | 0
1260 | 0 | Группа от QF | -- | 0 | АС | 15 | 30 | - | 20.1 | 0.3 | 0.018 | 0
1261 | 0 | Группа от QF | -- | 0 | АС | 15 | 30 | - | 21.4 | 0.3 | 0.011 | 0
1262 | 0 | Группа от QF | -- | 0 | АС | 15 | 30 | - | 20.4 | 0.3 | 0.016 | 0
1263 | 0 | Группа от QF | -- | 0 | АС | 15 | 30 | - | 21.3 | 0.3 | 0.013 | 0
1264 | 0 | Группа от QF | -- | 0 | АС | 15 | 30 | - | 20.3 | 0.3 | 0.019 | 0
1265 | 0 | Группа от QF | -- | 0 | АС | 15 | 30 | - | 20.2 | 0.3 | 0.013 | 0
1266 | 0 | Группа от QF | -- | 0 | АС | 15 | 30 | - | 20.6 | 0.3 | 0.018 | 0
1267 | 0 | Группа от QF | -- | 0 | АС | 15 | 30 | - | 20.2 | 0.3 | 0.014 | 0
1268 | 0 | Группа от QF | -- | 0 | АС | 15 | 30 | - | 20.4 | 0.3 | 0.019 | 0
1269 | 0 | Группа от QF | -- | 0 | АС | 15 | 30 | - | 20.4 | 0.3 | 0.009 | 0
1270 | 0 | Группа от QF | -- | 0 | АС | 15 | 30 | - | 20.8 | 0.3 | 0.008 | 0
1271 | 0 | Группа от QF | -- | 0 | АС | 15 | 30 | - | 21.3 | 0.3 | 0.018 | 0
1272 | 0 | Группа от QF | -- | 0 | АС | 15 | 30 | - | 20.5 | 0.3 | 0.01 | 0
1273 | 0 | Группа от QF | -- | 0 | АС | 15 | 30 | - | 20.1 | 0.3 | 0.012 | 0
1274 | 0 | Группа от QF | -- | 0 | АС | 15 | 30 | - | 20.1 | 0.3 | 0.012 | 0
1275 | 0 | Группа от QF | -- | 0 | АС | 15 | 30 | - | 21 | 0.3 | 0.012 | 0
1276 | 0 | Группа от QF | -- | 0 | АС | 15 | 30 | - | 20.8 | 0.3 | 0.011 | 0
1277 | 0 | Группа от QF | -- | 0 | АС | 15 | 30 | - | 20.3 | 0.3 | 0.012 | 0
1278 | 0 | Группа от QF | -- | 0 | АС | 15 | 30 | - | 21.3 | 0.3 | 0.009 | 0
1279 | 0 | Группа от QF | -- | 0 | АС | 15 | 30 | - | 21.7 | 0.3 | 0.008 | 0
1280 | 0 | Группа от QF | -- | 0 | АС | 15 | 30 | - | 21.4 | 0.3 | 0.013 | 0
1281 | 0 | Группа от QF | -- | 0 | АС | 15 | 30 | - | 21.6 | 0.3 | 0.018 | 0
1282 | 0 | Группа от QF | -- | 0 | АС | 15 | 30 | - | 21.1 | 0.3 | 0.011 | 0
1283 | 0 | Группа от QF | -- | 0 | АС | 15 | 30 | - | 20.3 | 0.3 | 0.019 | 0
1284 | 0 | Группа от QF | -- | 0 | АС | 15 | 30 | - | 21 | 0.3 | 0.016 | 0
1285 | 0 | Группа от QF | -- | 0 | АС | 15 | 30 | - | 21 | 0.3 | 0.018 | 0
1286 | 0 | Группа от QF | -- | 0 | АС | 15 | 30 | - | 21.2 | 0.3 | 0.012 | 0
1287 | 0 | Группа от QF | -- | 0 | АС | 15 | 30 | - | 20.9 | 0.3 | 0.008 | 0
1288 | 0 | Группа от QF | -- | 0 | АС | 15 | 30 | - | 21 | 0.3 | 0.015 | 0
1289 | 0 | Группа от QF | -- | 0 | АС | 15 | 30 | - | 20.8 | 0.3 | 0.012 | 0
1290 | 0 | Группа от QF | -- | 0 | АС | 15 | 30 | - | 21.2 | 0.3 | 0.016 | 0
1291 | 0 | Группа от QF | -- | 0 | АС | 15 | 30 | - | 20.7 | 0.3 | 0.019 | 0
1292 | 0 | Группа от QF | -- | 0 | АС | 15 | 30 | - | 21.9 | 0.3 | 0.018 | 0
1293 | 0 | Группа от QF | -- | 0 | АС | 15 | 30 | - | 21.8 | 0.3 | 0.009 | 0
1294 | 0 | Группа от QF | -- | 0 | АС | 15 | 30 | - | 21.1 | 0.3 | 0.013 | 0
1295 | 0 | Группа от QF | -- | 0 | АС | 15 | 30 | - | 20.3 | 0.3 | 0.019 | 0
1296 | 0 | Группа от QF | -- | 0 | АС | 15 | 30 | - | 20.9 | 0.3 | 0.008 | 0
1297 | 0 | Группа от QF | -- | 0 | АС | 15 | 30 | - | 21.8 | 0.3 | 0.007 | 0
1298 | 0 | Группа от QF | -- | 0 | АС | 15 | 30 | - | 21.4 | 0.3 | 0.011 | 0
1299 | 0 | Группа от QF | -- | 0 | АС | 15 | 30 | - | 21.9 | 0.3 | 0.008 | 0
1300 | 0 | Группа от QF | -- | 0 | АС | 15 | 30 | - | 20.7 | 0.3 | 0.012 | 0
1301 | 0 | Группа от QF | -- | 0 | АС | 15 | 30 | - | 21.6 | 0.3 | 0.016 | 0
1302 | 0 | Группа от QF | -- | 0 | АС | 15 | 30 | - | 21.1 | 0.3 | 0.018 | 0
1303 | 0 | Группа от QF | -- | 0 | АС | 15 | 30 | - | 20.2 | 0.3 | 0.013 | 0
1304 | 0 | Группа от QF | -- | 0 | АС | 15 | 30 | - | 20.4 | 0.3 | 0.019 | 0
1305 | 0 | Группа от QF | -- | 0 | АС | 15 | 30 | - | 21.5 | 0.3 | 0.013 | 0
1306 | 0 | Группа от QF | -- | 0 | АС | 15 | 30 | - | 20.5 | 0.3 | 0.017 | 0
1307 | 0 | Группа от QF | -- | 0 | АС | 15 | 30 | - | 20.7 | 0.3 | 0.018 | 0
1308 | 0 | Группа от QF | -- | 0 | АС | 15 | 30 | - | 20.3 | 0.3 | 0.016 | 0
1309 | 0 | Группа от QF | -- | 0 | АС | 15 | 30 | - | 21.8 | 0.3 | 0.018 | 0
1310 | 0 | Группа от QF | -- | 0 | АС | 15 | 30 | - | 20.5 | 0.3 | 0.015 | 0
1311 | 0 | Группа от QF | -- | 0 | АС | 15 | 30 | - | 21.2 | 0.3 | 0.009 | 0
1312 | 0 | Группа от QF | -- | 0 | АС | 15 | 30 | - | 20.1 | 0.3 | 0.013 | 0
1313 | 0 | Группа от QF | -- | 0 | АС | 15 | 30 | - | 21.4 | 0.3 | 0.008 | 0
1314 | 0 | Группа от QF | -- | 0 | АС | 15 | 30 | - | 20.1 | 0.3 | 0.015 | 0
1315 | 0 | Группа от QF | -- | 0 | АС | 15 | 30 | - | 21.5 | 0.3 | 0.007 | 0
1316 | 0 | Группа от QF | -- | 0 | АС | 15 | 30 | - | 21.9 | 0.3 | 0.012 | 0
1317 | 0 | Группа от QF | -- | 0 | АС | 15 | 30 | - | 21 | 0.3 | 0.017 | 0
1318 | 0 | Группа от QF | -- | 0 | АС | 15 | 30 | - | 20.8 | 0.3 | 0.01 | 0
1319 | 0 | Группа от QF | -- | 0 | АС | 15 | 30 | - | 20.7 | 0.3 | 0.01 | 0
1320 | 0 | Группа от QF | -- | 0 | АС | 15 | 30 | - | 21.4 | 0.3 | 0.019 | 0
1321 | 0 | Группа от QF | -- | 0 | АС | 15 | 30 | - | 21.1 | 0.3 | 0.01 | 0
1322 | 0 | Группа от QF | -- | 0 | АС | 15 | 30 | - | 20.4 | 0.3 | 0.015 | 0
1323 | 0 | Группа от QF | -- | 0 | АС | 15 | 30 | - | 20.6 | 0.3 | 0.01 | 0
1324 | 0 | Группа от QF | -- | 0 | АС | 15 | 30 | - | 21 | 0.3 | 0.019 | 0
1325 | 0 | Группа от QF | -- | 0 | АС | 15 | 30 | - | 21.1 | 0.3 | 0.015 | 0
1326 | 0 | Группа от QF | -- | 0 | АС | 15 | 30 | - | 20.9 | 0.3 | 0.012 | 0
1327 | 0 | Группа от QF | -- | 0 | АС | 15 | 30 | - | 21.2 | 0.3 | 0.016 | 0
1328 | 0 | Группа от QF | -- | 0 | АС | 15 | 30 | - | 21.3 | 0.3 | 0.018 | 0
1329 | 0 | Группа от QF | -- | 0 | АС | 15 | 30 | - | 21 | 0.3 | 0.015 | 0
1330 | 0 | Группа от QF | -- | 0 | АС | 15 | 30 | - | 20.8 | 0.3 | 0.018 | 0
1331 | 0 | Группа от QF | -- | 0 | АС | 15 | 30 | - | 21.5 | 0.3 | 0.018 | 0
1332 | 0 | Группа от QF | -- | 0 | АС | 15 | 30 | - | 21.8 | 0.3 | 0.009 | 0
1333 | 0 | Группа от QF | -- | 0 | АС | 15 | 30 | - | 21.1 | 0.3 | 0.016 | 0
1334 | 0 | Группа от QF | -- | 0 | АС | 15 | 30 | - | 20.9 | 0.3 | 0.019 | 0
1335 | 0 | Группа от QF | -- | 0 | АС | 15 | 30 | - | 21.9 | 0.3 | 0.015 | 0
1336 | 0 | Группа от QF | -- | 0 | АС | 15 | 30 | - | 21.9 | 0.3 | 0.012 | 0
1337 | 0 | Группа от QF | -- | 0 | АС | 15 | 30 | - | 21.2 | 0.3 | 0.016 | 0
1338 | 0 | Группа от QF | -- | 0 | АС | 15 | 30 | - | 20.3 | 0.3 | 0.015 | 0
1339 | 0 | Группа от QF | -- | 0 | АС | 15 | 30 | - | 21.6 | 0.3 | 0.017 | 0
1340 | 0 | Группа от QF | -- | 0 | АС | 15 | 30 | - | 20.3 | 0.3 | 0.008 | 0
1341 | 0 | Группа от QF | -- | 0 | АС | 15 | 30 | - | 20.7 | 0.3 | 0.015 | 0
1342 | 0 | Группа от QF | -- | 0 | АС | 15 | 30 | - | 20.1 | 0.3 | 0.007 | 0
1343 | 0 | Группа от QF | -- | 0 | АС | 15 | 30 | - | 20.9 | 0.3 | 0.019 | 0
1344 | 0 | Группа от QF | -- | 0 | АС | 15 | 30 | - | 21.3 | 0.3 | 0.015 | 0
1345 | 0 | Группа от QF | -- | 0 | АС | 15 | 30 | - | 20.2 | 0.3 | 0.007 | 0
1346 | 0 | Группа от QF | -- | 0 | АС | 15 | 30 | - | 20.6 | 0.3 | 0.01 | 0
1347 | 0 | Группа от QF | -- | 0 | АС | 15 | 30 | - | 20.4 | 0.3 | 0.007 | 0
1348 | 0 | Группа от QF | -- | 0 | АС | 15 | 30 | - | 21.3 | 0.3 | 0.019 | 0
1349 | 0 | Группа от QF | -- | 0 | АС | 15 | 30 | - | 20.7 | 0.3 | 0.018 | 0
1350 | 0 | Группа от QF | -- | 0 | АС | 15 | 30 | - | 21.3 | 0.3 | 0.015 | 0
1351 | 0 | Группа от QF | -- | 0 | АС | 15 | 30 | - | 21.6 | 0.3 | 0.015 | 0
1352 | 0 | Группа от QF | -- | 0 | АС | 15 | 30 | - | 20.5 | 0.3 | 0.007 | 0
1353 | 0 | Группа от QF | -- | 0 | АС | 15 | 30 | - | 21.4 | 0.3 | 0.009 | 0
1354 | 0 | Группа от QF | -- | 0 | АС | 15 | 30 | - | 20.1 | 0.3 | 0.016 | 0
1355 | 0 | Группа от QF | -- | 0 | АС | 15 | 30 | - | 20.5 | 0.3 | 0.01 | 0
1356 | 0 | Группа от QF | -- | 0 | АС | 15 | 30 | - | 20.3 | 0.3 | 0.018 | 0
1357 | 0 | Группа от QF | -- | 0 | АС | 15 | 30 | - | 20.2 | 0.3 | 0.012 | 0
1358 | 0 | Группа от QF | -- | 0 | АС | 15 | 30 | - | 20.4 | 0.3 | 0.018 | 0
1359 | 0 | Группа от QF | -- | 0 | АС | 15 | 30 | - | 21.7 | 0.3 | 0.008 | 0
1360 | 0 | Группа от QF | -- | 0 | АС | 15 | 30 | - | 21.7 | 0.3 | 0.012 | 0
1361 | 0 | Группа от QF | -- | 0 | АС | 15 | 30 | - | 20.8 | 0.3 | 0.011 | 0
1362 | 0 | Группа от QF | -- | 0 | АС | 15 | 30 | - | 21.5 | 0.3 | 0.009 | 0
1363 | 0 | Группа от QF | -- | 0 | АС | 15 | 30 | - | 20.4 | 0.3 | 0.017 | 0
1364 | 0 | Группа от QF | -- | 0 | АС | 15 | 30 | - | 21.6 | 0.3 | 0.014 | 0
1365 | 0 | Группа от QF | -- | 0 | АС | 15 | 30 | - | 21.4 | 0.3 | 0.018 | 0
1366 | 0 | Группа от QF | -- | 0 | АС | 15 | 30 | - | 21 | 0.3 | 0.007 | 0
1367 | 0 | Группа от QF | -- | 0 | АС | 15 | 30 | - | 21.4 | 0.3 | 0.008 | 0
1368 | 0 | Группа от QF | -- | 0 | АС | 15 | 30 | - | 20.6 | 0.3 | 0.014 | 0
1369 | 0 | Группа от QF | -- | 0 | АС | 15 | 30 | - | 20.3 | 0.3 | 0.018 | 0
1370 | 0 | Группа от QF | -- | 0 | АС | 15 | 30 | - | 20.6 | 0.3 | 0.01 | 0
1371 | 0 | Группа от QF | -- | 0 | АС | 15 | 30 | - | 21.5 | 0.3 | 0.019 | 0
1372 | 0 | Группа от QF | -- | 0 | АС | 15 | 30 | - | 20.9 | 0.3 | 0.013 | 0
1373 | 0 | Группа от QF | -- | 0 | АС | 15 | 30 | - | 21.4 | 0.3 | 0.014 | 0
1374 | 0 | Группа от QF | -- | 0 | АС | 15 | 30 | - | 20.4 | 0.3 | 0.007 | 0
1375 | 0 | Группа от QF | -- | 0 | АС | 15 | 30 | - | 21.8 | 0.3 | 0.008 | 0
1376 | 0 | Группа от QF | -- | 0 | АС | 15 | 30 | - | 20.3 | 0.3 | 0.007 | 0
1377 | 0 | Группа от QF | -- | 0 | АС | 15 | 30 | - | 21.1 | 0.3 | 0.018 | 0
1378 | 0 | Группа от QF | -- | 0 | АС | 15 | 30 | - | 21.9 | 0.3 | 0.019 | 0
1379 | 0 | Группа от QF | -- | 0 | АС | 15 | 30 | - | 21 | 0.3 | 0.012 | 0
1380 | 0 | Группа от QF | -- | 0 | АС | 15 | 30 | - | 20.2 | 0.3 | 0.019 | 0
1381 | 0 | Группа от QF | -- | 0 | АС | 15 | 30 | - | 21.3 | 0.3 | 0.012 | 0
1382 | 0 | Группа от QF | -- | 0 | АС | 15 | 30 | - | 21 | 0.3 | 0.014 | 0
1383 | 0 | Группа от QF | -- | 0 | АС | 15 | 30 | - | 20.2 | 0.3 | 0.008 | 0
1384 | 0 | Группа от QF | -- | 0 | АС | 15 | 30 | - | 21.6 | 0.3 | 0.01 | 0
1385 | 0 | Группа от QF | -- | 0 | АС | 15 | 30 | - | 21.6 | 0.3 | 0.008 | 0
1386 | 0 | Группа от QF | -- | 0 | АС | 15 | 30 | - | 21.8 | 0.3 | 0.008 | 0
1387 | 0 | Группа от QF | -- | 0 | АС | 15 | 30 | - | 20.6 | 0.3 | 0.017 | 0
1388 | 0 | Группа от QF | -- | 0 | АС | 15 | 30 | - | 20.2 | 0.3 | 0.011 | 0
1389 | 0 | Группа от QF | -- | 0 | АС | 15 | 30 | - | 21.4 | 0.3 | 0.013 | 0
1390 | 0 | Группа от QF | -- | 0 | АС | 15 | 30 | - | 21 | 0.3 | 0.011 | 0
1391 | 0 | Группа от QF | -- | 0 | АС | 15 | 30 | - | 20.3 | 0.3 | 0.019 | 0
1392 | 0 | Группа от QF | -- | 0 | АС | 15 | 30 | - | 21.8 | 0.3 | 0.013 | 0
1393 | 0 | Группа от QF | -- | 0 | АС | 15 | 30 | - | 20.1 | 0.3 | 0.01 | 0
1394 | 0 | Группа от QF | -- | 0 | АС | 15 | 30 | - | 21.4 | 0.3 | 0.016 | 0
1395 | 0 | Группа от QF | -- | 0 | АС | 15 | 30 | - | 21.4 | 0.3 | 0.013 | 0
1396 | 0 | Группа от QF | -- | 0 | АС | 15 | 30 | - | 21.9 | 0.3 | 0.008 | 0
1397 | 0 | Группа от QF | -- | 0 | АС | 15 | 30 | - | 21.6 | 0.3 | 0.01 | 0
1398 | 0 | Группа от QF | -- | 0 | АС | 15 | 30 | - | 21.8 | 0.3 | 0.007 | 0
1399 | 0 | Группа от QF | -- | 0 | АС | 15 | 30 | - | 20.4 | 0.3 | 0.013 | 0
1400 | 0 | Группа от QF | -- | 0 | АС | 15 | 30 | - | 20.1 | 0.3 | 0.019 | 0
1401 | 0 | Группа от QF | -- | 0 | АС | 15 | 30 | - | 20.6 | 0.3 | 0.014 | 0
1402 | 0 | Группа от QF | -- | 0 | АС | 15 | 30 | - | 20.7 | 0.3 | 0.012 | 0
1403 | 0 | Группа от QF | -- | 0 | АС | 15 | 30 | - | 20.8 | 0.3 | 0.01 | 0
1404 | 0 | Группа от QF | -- | 0 | АС | 15 | 30 | - | 20.7 | 0.3 | 0.019 | 0
1405 | 0 | Группа от QF | -- | 0 | АС | 15 | 30 | - | 20.8 | 0.3 | 0.009 | 0
1406 | 0 | Группа от QF | -- | 0 | АС | 15 | 30 | - | 21 | 0.3 | 0.013 | 0
1407 | 0 | Группа от QF | -- | 0 | АС | 15 | 30 | - | 21.6 | 0.3 | 0.019 | 0
1408 | 0 | Группа от QF | -- | 0 | АС | 15 | 30 | - | 20.4 | 0.3 | 0.019 | 0
1409 | 0 | Группа от QF | -- | 0 | АС | 15 | 30 | - | 21 | 0.3 | 0.013 | 0
1410 | 0 | Группа от QF | -- | 0 | АС | 15 | 30 | - | 20.2 | 0.3 | 0.012 | 0
1411 | 0 | Группа от QF | -- | 0 | АС | 15 | 30 | - | 21.3 | 0.3 | 0.019 | 0
1412 | 0 | Группа от QF | -- | 0 | АС | 15 | 30 | - | 20.3 | 0.3 | 0.018 | 0
1413 | 0 | Группа от QF | -- | 0 | АС | 15 | 30 | - | 20.2 | 0.3 | 0.011 | 0
1414 | 0 | Группа от QF | -- | 0 | АС | 15 | 30 | - | 21.9 | 0.3 | 0.011 | 0
1415 | 0 | Группа от QF | -- | 0 | АС | 15 | 30 | - | 21.7 | 0.3 | 0.017 | 0
1416 | 0 | Группа от QF | -- | 0 | АС | 15 | 30 | - | 20.2 | 0.3 | 0.01 | 0
1417 | 0 | Группа от QF | -- | 0 | АС | 15 | 30 | - | 21.1 | 0.3 | 0.014 | 0
1418 | 0 | Группа от QF | -- | 0 | АС | 15 | 30 | - | 20.8 | 0.3 | 0.01 | 0
1419 | 0 | Группа от QF | -- | 0 | АС | 15 | 30 | - | 21.2 | 0.3 | 0.013 | 0
1420 | 0 | Группа от QF | -- | 0 | АС | 15 | 30 | - | 21.3 | 0.3 | 0.016 | 0
1421 | 0 | Группа от QF | -- | 0 | АС | 15 | 30 | - | 20.2 | 0.3 | 0.007 | 0
1422 | 0 | Группа от QF | -- | 0 | АС | 15 | 30 | - | 20.8 | 0.3 | 0.008 | 0
1423 | 0 | Группа от QF | -- | 0 | АС | 15 | 30 | - | 20.1 | 0.3 | 0.012 | 0
1424 | 0 | Группа от QF | -- | 0 | АС | 15 | 30 | - | 20.6 | 0.3 | 0.018 | 0
1425 | 0 | Группа от QF | -- | 0 | АС | 15 | 30 | - | 20.6 | 0.3 | 0.018 | 0
1426 | 0 | Группа от QF | -- | 0 | АС | 15 | 30 | - | 20.7 | 0.3 | 0.018 | 0
1427 | 0 | Группа от QF | -- | 0 | АС | 15 | 30 | - | 21.9 | 0.3 | 0.013 | 0
1428 | 0 | Группа от QF | -- | 0 | АС | 15 | 30 | - | 20.6 | 0.3 | 0.017 | 0
1429 | 0 | Группа от QF | -- | 0 | АС | 15 | 30 | - | 21.6 | 0.3 | 0.016 | 0
1430 | 0 | Группа от QF | -- | 0 | АС | 15 | 30 | - | 21.8 | 0.3 | 0.011 | 0
1431 | 0 | Группа от QF | -- | 0 | АС | 15 | 30 | - | 21.9 | 0.3 | 0.01 | 0
1432 | 0 | Группа от QF | -- | 0 | АС | 15 | 30 | - | 21.5 | 0.3 | 0.013 | 0
1433 | 0 | Группа от QF | -- | 0 | АС | 15 | 30 | - | 21.8 | 0.3 | 0.016 | 0
1434 | 0 | Группа от QF | -- | 0 | АС | 15 | 30 | - | 20.3 | 0.3 | 0.011 | 0
1435 | 0 | Группа от QF | -- | 0 | АС | 15 | 30 | - | 20.1 | 0.3 | 0.009 | 0
1436 | 0 | Группа от QF | -- | 0 | АС | 15 | 30 | - | 21.6 | 0.3 | 0.014 | 0
1437 | 0 | Группа от QF | -- | 0 | АС | 15 | 30 | - | 20.7 | 0.3 | 0.015 | 0
1438 | 0 | Группа от QF | -- | 0 | АС | 15 | 30 | - | 20.8 | 0.3 | 0.012 | 0
1439 | 0 | Группа от QF | -- | 0 | АС | 15 | 30 | - | 21.1 | 0.3 | 0.017 | 0
1440 | 0 | Группа от QF | -- | 0 | АС | 15 | 30 | - | 21.2 | 0.3 | 0.016 | 0
1441 | 0 | Группа от QF | -- | 0 | АС | 15 | 30 | - | 20.9 | 0.3 | 0.007 | 0
1442 | 0 | Группа от QF | -- | 0 | АС | 15 | 30 | - | 20.7 | 0.3 | 0.012 | 0
1443 | 0 | Группа от QF | -- | 0 | АС | 15 | 30 | - | 20.9 | 0.3 | 0.018 | 0
1444 | 0 | Группа от QF | -- | 0 | АС | 15 | 30 | - | 20.2 | 0.3 | 0.011 | 0
1445 | 0 | Группа от QF | -- | 0 | АС | 15 | 30 | - | 20.7 | 0.3 | 0.01 | 0
1446 | 0 | Группа от QF | -- | 0 | АС | 15 | 30 | - | 21.6 | 0.3 | 0.017 | 0
1447 | 0 | Группа от QF | -- | 0 | АС | 15 | 30 | - | 21.7 | 0.3 | 0.017 | 0
1448 | 0 | Группа от QF | -- | 0 | АС | 15 | 30 | - | 20.5 | 0.3 | 0.018 | 0
1449 | 0 | Группа от QF | -- | 0 | АС | 15 | 30 | - | 20.4 | 0.3 | 0.013 | 0
1450 | 0 | Группа от QF | -- | 0 | АС | 15 | 30 | - | 20.4 | 0.3 | 0.01 | 0
1451 | 0 | Группа от QF | -- | 0 | АС | 15 | 30 | - | 20.9 | 0.3 | 0.01 | 0
1452 | 0 | Группа от QF | -- | 0 | АС | 15 | 30 | - | 21.4 | 0.3 | 0.016 | 0
1453 | 0 | Группа от QF | -- | 0 | АС | 15 | 30 | - | 20.9 | 0.3 | 0.009 | 0
1454 | 0 | Группа от QF | -- | 0 | АС | 15 | 30 | - | 20.9 | 0.3 | 0.019 | 0
1455 | 0 | Группа от QF | -- | 0 | АС | 15 | 30 | - | 20.7 | 0.3 | 0.012 | 0
1456 | 0 | Группа от QF | -- | 0 | АС | 15 | 30 | - | 20.4 | 0.3 | 0.008 | 0
1457 | 0 | Группа от QF | -- | 0 | АС | 15 | 30 | - | 21.1 | 0.3 | 0.013 | 0
1458 | 0 | Группа от QF | -- | 0 | АС | 15 | 30 | - | 21 | 0.3 | 0.019 | 0
1459 | 0 | Группа от QF | -- | 0 | АС | 15 | 30 | - | 21.2 | 0.3 | 0.012 | 0
1460 | 0 | Группа от QF | -- | 0 | АС | 15 | 30 | - | 21.6 | 0.3 | 0.014 | 0
1461 | 0 | Группа от QF | -- | 0 | АС | 15 | 30 | - | 21.6 | 0.3 | 0.008 | 0
1462 | 0 | Группа от QF | -- | 0 | АС | 15 | 30 | - | 21.3 | 0.3 | 0.009 | 0
1463 | 0 | Группа от QF | -- | 0 | АС | 15 | 30 | - | 20.4 | 0.3 | 0.009 | 0
1464 | 0 | Группа от QF | -- | 0 | АС | 15 | 30 | - | 20.9 | 0.3 | 0.009 | 0
1465 | 0 | Группа от QF | -- | 0 | АС | 15 | 30 | - | 21.8 | 0.3 | 0.018 | 0
1466 | 0 | Группа от QF | -- | 0 | АС | 15 | 30 | - | 21.7 | 0.3 | 0.018 | 0
1467 | 0 | Группа от QF | -- | 0 | АС | 15 | 30 | - | 21.4 | 0.3 | 0.012 | 0
1468 | 0 | Группа от QF | -- | 0 | АС | 15 | 30 | - | 20.5 | 0.3 | 0.013 | 0
1469 | 0 | Группа от QF | -- | 0 | АС | 15 | 30 | - | 20.9 | 0.3 | 0.01 | 0
1470 | 0 | Группа от QF | -- | 0 | АС | 15 | 30 | - | 20.4 | 0.3 | 0.016 | 0
1471 | 0 | Группа от QF | -- | 0 | АС | 15 | 30 | - | 21.5 | 0.3 | 0.009 | 0
1472 | 0 | Группа от QF | -- | 0 | АС | 15 | 30 | - | 21.6 | 0.3 | 0.016 | 0
1473 | 0 | Группа от QF | -- | 0 | АС | 15 | 30 | - | 20.3 | 0.3 | 0.018 | 0
1474 | 0 | Группа от QF | -- | 0 | АС | 15 | 30 | - | 21.6 | 0.3 | 0.019 | 0
1475 | 0 | Группа от QF | -- | 0 | АС | 15 | 30 | - | 20.3 | 0.3 | 0.013 | 0
1476 | 0 | Группа от QF | -- | 0 | АС | 15 | 30 | - | 21.6 | 0.3 | 0.017 | 0
1477 | 0 | Группа от QF | -- | 0 | АС | 15 | 30 | - | 20.6 | 0.3 | 0.014 | 0
1478 | 0 | Группа от QF | -- | 0 | АС | 15 | 30 | - | 21 | 0.3 | 0.011 | 0
1479 | 0 | Группа от QF | -- | 0 | АС | 15 | 30 | - | 21.3 | 0.3 | 0.014 | 0
1480 | 0 | Группа от QF | -- | 0 | АС | 15 | 30 | - | 20.1 | 0.3 | 0.007 | 0
1481 | 0 | Группа от QF | -- | 0 | АС | 15 | 30 | - | 20.7 | 0.3 | 0.017 | 0
1482 | 0 | Группа от QF | -- | 0 | АС | 15 | 30 | - | 20.7 | 0.3 | 0.019 | 0
1483 | 0 | Группа от QF | -- | 0 | АС | 15 | 30 | - | 21.4 | 0.3 | 0.014 | 0
1484 | 0 | Группа от QF | -- | 0 | АС | 15 | 30 | - | 20.1 | 0.3 | 0.01 | 0
1485 | 0 | Группа от QF | -- | 0 | АС | 15 | 30 | - | 20.1 | 0.3 | 0.017 | 0
1486 | 0 | Группа от QF | -- | 0 | АС | 15 | 30 | - | 21.2 | 0.3 | 0.008 | 0
1487 | 0 | Группа от QF | -- | 0 | АС | 15 | 30 | - | 21.9 | 0.3 | 0.01 | 0
1488 | 0 | Группа от QF | -- | 0 | АС | 15 | 30 | - | 21.1 | 0.3 | 0.009 | 0
1489 | 0 | Группа от QF | -- | 0 | АС | 15 | 30 | - | 20.4 | 0.3 | 0.013 | 0
1490
1491
1492
1493
1494
1495
1496
1497
1498

## АВ №6 (2)
№ п/п | Обозначение по схеме, место установки | Типовое обозначение (маркировка) | Типы расцепителей |  | Заданная выдержка времени (для категор. В), (сек) | Номинальный ток, (А) | Уставка расцепителей |  | Проверка расцепителя
Заданная выдержка времени (для категор. В), (сек)
|  |  | токов перегрузки | токов короткого замыкания |  |  | токов перегрузки, (А) | токов короткого замыкания, (А) | Тока перегрузки
[9 empty] | испытательный ток, (А) | Время срабатывания (сек) |  | Длительность приложения испытательного тока, (сек) | испытательный ток несрабатыва­ния, (А) | реакция расцепителя, (+/-) | испытательный ток срабатыва­ния, (А) | реакция расцепителя, (+/-)
[10 empty] | допусти­мое | измерен­ное
1 | 2 | 3 | 4 | 5 | 6 | 7 | 8 | 9 | 10 | 11 | 12 | 13 | 14 | 15 | 16 | 17 |  | 0.1 | <60
| РЩ-7 прачечная (подвал) | [15 empty] | 0 |  |  | #VALUE! | - | #VALUE!
1 | Ввод 0.1 QD-1 | FH204 |  |  |  |  | 45 58 | [9 empty] | 0 |  |  | #VALUE! | - | #VALUE!
2 | Ввод 0.2 QF-1 | SH203L | ОВВ | МД-С | --- | 32 |  | 160-320 | 81.6 | ≤60 | 47 | 0.1 | 160 | - | 320 | + | 0 |  |  | 36.16 | - | 46.4
3 | Группа от QF1 | SH 201 L | ОВВ | МД-С | --- | 32 | 36-46 | 160-320 | 81.6 | ≤60 | 35 | 0.1 | 160 | - | 320 | + | 0 |  |  | 36.16 | - | 46.4
4 | Группа от QF2 | SH 202 L | ОВВ | МД-С | --- | 32 | 36-46 | 160-320 | 81.6 | ≤60 | 25 | 0.1 | 160 | - | 320 | + | 0 |  |  | 36.16 | - | 46.4
5 | Группа от QF3 | SH 203 L | ОВВ | МД-С | --- | 32 | 36-46 | 160-320 | 81.6 | ≤60 | 38 | 0.1 | 160 | - | 320 | + | 0 |  |  | 36.16 | - | 46.4
6 | Группа от QFD4 | DS941 | ОВВ | МД-С | --- | 16 | 18-23 | 80-160 | 40.8 | ≤60 | 39 | 0.1 | 80 | - | 160 | + | 0 |  |  | 18.08 | - | 23.2
7 | Группа от QFD5 | DS943 | ОВВ | МДС | --- | 16 | 18-23 | 80-160 | 40.8 | ≤60 | 45 | 0.1 | 80 | - | 160 | + | 0 |  |  | 18.08 | - | 23.2
8 | Группа от QF6 | SH 201 L | ОВВ | МД-С | --- | 32 | 36-46 | 160-320 | 81.6 | ≤60 | 42 | 0.1 | 160 | - | 320 | + | 0 |  |  | 36.16 | - | 46.4
9 | Группа от QF7 | SH 202 L | ОВВ | МД-С | --- | 16 | 18-23 | 80-160 | 40.8 | ≤60 | 25 | 0.1 | 80 | - | 160 | + | 0 |  |  | 18.08 | - | 23.2
10 | Группа от QD8 | FH202 |  | МД |  |  | 45 58 | [9 empty] | 0 |  |  | #VALUE! | - | #VALUE!
11 | Группа от QF8 | SH 201 L | ОВВ | МД-С | --- | 32 | 36-46 | 160-320 | 81.6 | ≤60 | 29 | 0.1 | 160 | - | 320 | + | 0 |  |  | 36.16 | - | 46.4
12 | Группа от QD9 | FH204 |  | МД |  |  | 45 58 | 0 0 | [8 empty] | 0 |  |  | #VALUE! | - | #VALUE!
13 | Группа от QF9 | SH203L | ОВВ | МД-С | --- | 32 | 36-46 | 160-320 | 81.6 | ≤60 | 36 | 0.1 | 160 | - | 320 | + | 0 |  |  | 36.16 | - | 46.4
14 | Группа от QF10 | SH203L | ОВВ | МД-С | --- | 33 | 37-48 | 165-330 | 84.15 | ≤60 | 46 | 0.1 | 165 | - | 330 | + | 0 |  |  | 37.29 | - | 47.85
15 | Группа от QF11 | SH203L | ОВВ | МД-С | --- | 34 | 38-49 | 170-340 | 86.7 | ≤60 | 47 | 0.1 | 170 | - | 340 | + | 0 |  |  | 38.42 | - | 49.3
16 | Группа от QF12 | SH203L | ОВВ | МД-С | --- | 35 | 40-51 | 175-350 | 89.25 | ≤60 | 25 | 0.1 | 175 | - | 350 | + | 0 |  |  | 39.55 | - | 50.75
17 | Группа от QF13 | SH203L | ОВВ | МД-С | --- | 36 | 41-52 | 180-360 | 91.8 | ≤60 | 47 | 0.1 | 180 | - | 360 | + | 0 |  |  | 40.68 | - | 52.2
18 | Группа от QF14 | SH203L | ОВВ | МД-С | --- | 37 | 42-54 | 185-370 | 94.35 | ≤60 | 41 | 0.1 | 185 | - | 370 | + | 0 |  |  | 41.81 | - | 53.65
19 | Группа от QF15 | SH203L | ОВВ | МД-С | --- | 38 | 43-55 | 190-380 | 96.9 | ≤60 | 36 | 0.1 | 190 | - | 380 | + | 0 |  |  | 42.94 | - | 55.1
20 | Группа от QF16 | SH203L | ОВВ | МД-С | --- | 39 | 44-57 | 195-390 | 99.45 | ≤60 | 23 | 0.1 | 195 | - | 390 | + | 0 |  |  | 44.07 | - | 56.55
21 | Группа от QF17 | SH203L | ОВВ | МД-С | --- | 40 | 45-58 | 200-400 | 102 | ≤60 | 25 | 0.1 | 200 | - | 400 | + | 0 |  |  | 45.2 | - | 58
22 | Группа от QF18 | SH203L | ОВВ | МД-С | --- | 41 | 46-59 | 205-410 | 104.55 | ≤60 | 32 | 0.1 | 205 | - | 410 | + | 0 |  |  | 46.33 | - | 59.45
23 | Группа от QF19 | SH203L | ОВВ | МД-С | --- | 42 | 47-61 | 210-420 | 107.1 | ≤60 | 33 | 0.1 | 210 | - | 420 | + | 0 |  |  | 47.46 | - | 60.9
24 | Группа от QF20 | SH203L | ОВВ | МД-С | --- | 43 | 49-62 | 215-430 | 109.65 | ≤60 | 41 | 0.1 | 215 | - | 430 | + | 0 |  |  | 48.59 | - | 62.35
25 | Группа от QF21 | SH203L | ОВВ | МД-С | --- | 44 | 50-64 | 220-440 | 112.2 | ≤60 | 32 | 0.1 | 220 | - | 440 | + | 0 |  |  | 49.72 | - | 63.8
26 | Группа от QF22 | SH203L | ОВВ | МД-С | --- | 45 | 51-65 | 225-450 | 114.75 | ≤60 | 48 | 0.1 | 225 | - | 450 | + | 0 |  |  | 50.85 | - | 65.25
27 | Группа от QF23 | SH203L | ОВВ | МД-С | --- | 46 | 52-67 | 230-460 | 117.3 | ≤60 | 50 | 0.1 | 230 | - | 460 | + | 0 |  |  | 51.98 | - | 66.7
28 | Группа от QF24 | SH203L | ОВВ | МД-С | --- | 47 | 53-68 | 235-470 | 119.85 | ≤60 | 43 | 0.1 | 235 | - | 470 | + | 0 |  |  | 53.11 | - | 68.15
29 | Группа от QF25 | SH203L | ОВВ | МД-С | --- | 48 | 54-70 | 240-480 | 122.4 | ≤60 | 34 | 0.1 | 240 | - | 480 | + | 0 |  |  | 54.24 | - | 69.6
30 | Группа от QF26 | SH203L | ОВВ | МД-С | --- | 49 | 55-71 | 245-490 | 124.95 | ≤60 | 24 | 0.1 | 245 | - | 490 | + | 0 |  |  | 55.37 | - | 71.05
31 | Группа от QF27 | SH203L | ОВВ | МД-С | --- | 50 | 57-73 | 250-500 | 127.5 | ≤60 | 25 | 0.1 | 250 | - | 500 | + | 0 |  |  | 56.5 | - | 72.5
32 | Группа от QF28 | SH203L | ОВВ | МД-С | --- | 51 | 58-74 | 255-510 | 130.05 | ≤60 | 36 | 0.1 | 255 | - | 510 | + | 0 |  |  | 57.63 | - | 73.95
33 | Группа от QF29 | SH203L | ОВВ | МД-С | --- | 52 | 59-75 | 260-520 | 132.6 | ≤60 | 20 | 0.1 | 260 | - | 520 | + | 0 |  |  | 58.76 | - | 75.4
34 | Группа от QF30 | SH203L | ОВВ | МД-С | --- | 53 | 60-77 | 265-530 | 135.15 | ≤60 | 30 | 0.1 | 265 | - | 530 | + | 0 |  |  | 59.89 | - | 76.85
35 | Группа от QF | [5 empty] | 0 0 | 0 0 | [8 empty] | 0 |  |  | #VALUE! | - | #VALUE!
36 | Группа от QF | [5 empty] | 0 0 | 0 0 | [8 empty] | 0 |  |  | #VALUE! | - | #VALUE!
37 | Группа от QF | [5 empty] | 0 0 | 0 0 | [8 empty] | 0 |  |  | #VALUE! | - | #VALUE!
38 | Группа от QF | [5 empty] | 0 0 | 0 0 | [8 empty] | 0 |  |  | #VALUE! | - | #VALUE!
39 | Группа от QF | [5 empty] | 0 0 | 0 0 | [8 empty] | 0 |  |  | #VALUE! | - | #VALUE!
40 | Группа от QF | [5 empty] | 0 0 | 0 0 | [8 empty] | 0 |  |  | #VALUE! | - | #VALUE!
41 | Группа от QF | [5 empty] | 0 0 | 0 0 | [8 empty] | 0 |  |  | #VALUE! | - | #VALUE!
42 | Группа от QF | [5 empty] | 0 0 | 0 0 | [8 empty] | 0 |  |  | #VALUE! | - | #VALUE!
43 | Группа от QF | [5 empty] | 0 0 | 0 0 | [8 empty] | 0 |  |  | #VALUE! | - | #VALUE!
44 | Группа от QF | [5 empty] | 0 0 | 0 0 | [8 empty] | 0 |  |  | #VALUE! | - | #VALUE!
45 | Группа от QF | [5 empty] | 0 0 | 0 0 | [8 empty] | 0 |  |  | #VALUE! | - | #VALUE!
46 | Группа от QF | [5 empty] | 0 0 | 0 0 | [8 empty] | 0 |  |  | #VALUE! | - | #VALUE!
47 | Группа от QF | [5 empty] | 0 0 | 0 0 | [8 empty] | 0 |  |  | #VALUE! | - | #VALUE!
48 | Группа от QF | [5 empty] | 0 0 | 0 0 | [8 empty] | 0 |  |  | #VALUE! | - | #VALUE!
49 | Группа от QF | [5 empty] | 0 0 | 0 0 | [8 empty] | 0 |  |  | #VALUE! | - | #VALUE!
50 | Группа от QF | [5 empty] | 0 0 | 0 0 | [8 empty] | 0 |  |  | #VALUE! | - | #VALUE!
51 | Группа от QF | [5 empty] | 0 0 | 0 0 | [8 empty] | 0 |  |  | #VALUE! | - | #VALUE!
52 | Группа от QF | [5 empty] | 0 0 | 0 0 | [8 empty] | 0 |  |  | #VALUE! | - | #VALUE!
53 | Группа от QF | [5 empty] | 0 0 | 0 0 | [8 empty] | 0 |  |  | #VALUE! | - | #VALUE!
54 | Группа от QF | [5 empty] | 0 0 | 0 0 | [8 empty] | 0 |  |  | #VALUE! | - | #VALUE!
55 | Группа от QF | [5 empty] | 0 0 | 0 0 | [8 empty] | 0 |  |  | #VALUE! | - | #VALUE!
56 | Группа от QF | [5 empty] | 0 0 | 0 0 | [8 empty] | 0 |  |  | #VALUE! | - | #VALUE!
57 | Группа от QF | [5 empty] | 0 0 | 0 0 | [8 empty] | 0 |  |  | #VALUE! | - | #VALUE!
58 | Группа от QF | [5 empty] | 0 0 | 0 0 | [8 empty] | 0 |  |  | #VALUE! | - | #VALUE!
59 | Группа от QF | [5 empty] | 0 0 | 0 0 | [8 empty] | 0 |  |  | #VALUE! | - | #VALUE!
60 | Группа от QF | [5 empty] | 0 0 | 0 0 | [8 empty] | 0 |  |  | #VALUE! | - | #VALUE!
61 | Группа от QF | [5 empty] | 0 0 | 0 0 | [8 empty] | 0 |  |  | #VALUE! | - | #VALUE!
62 | Группа от QF | [5 empty] | 0 0 | 0 0 | [8 empty] | 0 |  |  | #VALUE! | - | #VALUE!
63 | Группа от QF | [5 empty] | 0 0 | 0 0 | [8 empty] | 0 |  |  | #VALUE! | - | #VALUE!
64 | Группа от QF | [5 empty] | 0 0 | 0 0 | [8 empty] | 0 |  |  | #VALUE! | - | #VALUE!
65 | Группа от QF | [5 empty] | 0 0 | 0 0 | [8 empty] | 0 |  |  | #VALUE! | - | #VALUE!
66 | Группа от QF | [5 empty] | 0 0 | 0 0 | [8 empty] | 0 |  |  | #VALUE! | - | #VALUE!
67 | Группа от QF | [5 empty] | 0 0 | 0 0 | [8 empty] | 0 |  |  | #VALUE! | - | #VALUE!
68 | Группа от QF | [5 empty] | 0 0 | 0 0 | [8 empty] | 0 |  |  | #VALUE! | - | #VALUE!
69 | Группа от QF | [5 empty] | 0 0 | 0 0 | [8 empty] | 0 |  |  | #VALUE! | - | #VALUE!
70 | Группа от QF | [5 empty] | 0 0 | 0 0 | [8 empty] | 0 |  |  | #VALUE! | - | #VALUE!
71 | Группа от QF | [5 empty] | 0 0 | 0 0 | [8 empty] | 0 |  |  | #VALUE! | - | #VALUE!
72 | Группа от QF | [5 empty] | 0 0 | 0 0 | [8 empty] | 0 |  |  | #VALUE! | - | #VALUE!
73 | Группа от QF | [5 empty] | 0 0 | 0 0 | [8 empty] | 0 |  |  | #VALUE! | - | #VALUE!
74 | Группа от QF | [5 empty] | 0 0 | 0 0 | [8 empty] | 0 |  |  | #VALUE! | - | #VALUE!
75 | Группа от QF | [5 empty] | 0 0 | 0 0 | [8 empty] | 0 |  |  | #VALUE! | - | #VALUE!
76 | Группа от QF | [5 empty] | 0 0 | 0 0 | [8 empty] | 0 |  |  | #VALUE! | - | #VALUE!
77 | Группа от QF | [5 empty] | 0 0 | 0 0 | [8 empty] | 0 |  |  | #VALUE! | - | #VALUE!
78 | Группа от QF | [5 empty] | 0 0 | 0 0 | [8 empty] | 0 |  |  | #VALUE! | - | #VALUE!
79 | Группа от QF | [5 empty] | 0 0 | 0 0 | [8 empty] | 0 |  |  | #VALUE! | - | #VALUE!
80 | Группа от QF | [5 empty] | 0 0 | 0 0 | [8 empty] | 0 |  |  | #VALUE! | - | #VALUE!
81 | Группа от QF | [5 empty] | 0 0 | 0 0 | [8 empty] | 0 |  |  | #VALUE! | - | #VALUE!
82 | Группа от QF | [5 empty] | 0 0 | 0 0 | [8 empty] | 0 |  |  | #VALUE! | - | #VALUE!
83 | Группа от QF | [5 empty] | 0 0 | 0 0 | [8 empty] | 0 |  |  | #VALUE! | - | #VALUE!
84 | Группа от QF | [5 empty] | 0 0 | 0 0 | [8 empty] | 0 |  |  | #VALUE! | - | #VALUE!
85 | Группа от QF | [5 empty] | 0 0 | 0 0 | [8 empty] | 0 |  |  | #VALUE! | - | #VALUE!
86 | Группа от QF | [5 empty] | 0 0 | 0 0 | [8 empty] | 0 |  |  | #VALUE! | - | #VALUE!
87 | Группа от QF | [5 empty] | 0 0 | 0 0 | [8 empty] | 0 |  |  | #VALUE! | - | #VALUE!
88 | Группа от QF | [5 empty] | 0 0 | 0 0 | [8 empty] | 0 |  |  | #VALUE! | - | #VALUE!
89 | Группа от QF | [5 empty] | 0 0 | 0 0 | [8 empty] | 0 |  |  | #VALUE! | - | #VALUE!
90 | Группа от QF | [5 empty] | 0 0 | 0 0 | [8 empty] | 0 |  |  | #VALUE! | - | #VALUE!
91 | Группа от QF | [5 empty] | 0 0 | 0 0 | [8 empty] | 0 |  |  | #VALUE! | - | #VALUE!
92 | Группа от QF | [5 empty] | 0 0 | 0 0 | [8 empty] | 0 |  |  | #VALUE! | - | #VALUE!
93 | Группа от QF | [5 empty] | 0 0 | 0 0 | [8 empty] | 0 |  |  | #VALUE! | - | #VALUE!
94 | Группа от QF | [5 empty] | 0 0 | 0 0 | [8 empty] | 0 |  |  | #VALUE! | - | #VALUE!
95 | Группа от QF | [5 empty] | 0 0 | 0 0 | [8 empty] | 0 |  |  | #VALUE! | - | #VALUE!
96 | Группа от QF | [5 empty] | 0 0 | 0 0 | [8 empty] | 0 |  |  | #VALUE! | - | #VALUE!
97 | Группа от QF | [5 empty] | 0 0 | 0 0 | [8 empty] | 0 |  |  | #VALUE! | - | #VALUE!
98 | Группа от QF | [5 empty] | 0 0 | 0 0 | [8 empty] | 0 |  |  | #VALUE! | - | #VALUE!
99 | Группа от QF | [5 empty] | 0 0 | 0 0 | [8 empty] | 0 |  |  | #VALUE! | - | #VALUE!
100 | Группа от QF | [5 empty] | 0 0 | 0 0 | [8 empty] | 0 |  |  | #VALUE! | - | #VALUE!
101 | Группа от QF | [5 empty] | 0 0 | 0 0 | [8 empty] | 0 |  |  | #VALUE! | - | #VALUE!
102 | Группа от QF | [5 empty] | 0 0 | 0 0 | [8 empty] | 0 |  |  | #VALUE! | - | #VALUE!
103 | Группа от QF | [5 empty] | 0 0 | 0 0 | [8 empty] | 0 |  |  | #VALUE! | - | #VALUE!
104 | Группа от QF | [5 empty] | 0 0 | 0 0 | [8 empty] | 0 |  |  | #VALUE! | - | #VALUE!
105 | Группа от QF | [5 empty] | 0 0 | 0 0 | [8 empty] | 0 |  |  | #VALUE! | - | #VALUE!
106 | Группа от QF | [5 empty] | 0 0 | 0 0 | [8 empty] | 0 |  |  | #VALUE! | - | #VALUE!
107 | Группа от QF | [5 empty] | 0 0 | 0 0 | [8 empty] | 0 |  |  | #VALUE! | - | #VALUE!
108 | Группа от QF | [5 empty] | 0 0 | 0 0 | [8 empty] | 0 |  |  | #VALUE! | - | #VALUE!
109 | Группа от QF | [5 empty] | 0 0 | 0 0 | [8 empty] | 0 |  |  | #VALUE! | - | #VALUE!
110 | Группа от QF | [5 empty] | 0 0 | 0 0 | [8 empty] | 0 |  |  | #VALUE! | - | #VALUE!
111 | Группа от QF | [5 empty] | 0 0 | 0 0 | [8 empty] | 0 |  |  | #VALUE! | - | #VALUE!
112 | Группа от QF | [5 empty] | 0 0 | 0 0 | [8 empty] | 0 |  |  | #VALUE! | - | #VALUE!
113 | Группа от QF | [5 empty] | 0 0 | 0 0 | [8 empty] | 0 |  |  | #VALUE! | - | #VALUE!
114 | Группа от QF | [5 empty] | 0 0 | 0 0 | [8 empty] | 0 |  |  | #VALUE! | - | #VALUE!
115 | Группа от QF | [5 empty] | 0 0 | 0 0 | [8 empty] | 0 |  |  | #VALUE! | - | #VALUE!
116 | Группа от QF | [5 empty] | 0 0 | 0 0 | [8 empty] | 0 |  |  | #VALUE! | - | #VALUE!
117 | Группа от QF | [5 empty] | 0 0 | 0 0 | [8 empty] | 0 |  |  | #VALUE! | - | #VALUE!
118 | Группа от QF | [5 empty] | 0 0 | 0 0 | [8 empty] | 0 |  |  | #VALUE! | - | #VALUE!
119 | Группа от QF | [5 empty] | 0 0 | 0 0 | [8 empty] | 0 |  |  | #VALUE! | - | #VALUE!
120 | Группа от QF | [5 empty] | 0 0 | 0 0 | [8 empty] | 0 |  |  | #VALUE! | - | #VALUE!
121 | Группа от QF | [5 empty] | 0 0 | 0 0 | [8 empty] | 0 |  |  | #VALUE! | - | #VALUE!
122 | Группа от QF | [5 empty] | 0 0 | 0 0 | [8 empty] | 0 |  |  | #VALUE! | - | #VALUE!
123 | Группа от QF | [5 empty] | 0 0 | 0 0 | [8 empty] | 0 |  |  | #VALUE! | - | #VALUE!
124 | Группа от QF | [5 empty] | 0 0 | 0 0 | [8 empty] | 0 |  |  | #VALUE! | - | #VALUE!
125 | Группа от QF | [5 empty] | 0 0 | 0 0 | [8 empty] | 0 |  |  | #VALUE! | - | #VALUE!
126 | Группа от QF | [5 empty] | 0 0 | 0 0 | [8 empty] | 0 |  |  | #VALUE! | - | #VALUE!
127 | Группа от QF | [5 empty] | 0 0 | 0 0 | [8 empty] | 0 |  |  | #VALUE! | - | #VALUE!
128 | Группа от QF | [5 empty] | 0 0 | 0 0 | [8 empty] | 0 |  |  | #VALUE! | - | #VALUE!
129 | Группа от QF | [5 empty] | 0 0 | 0 0 | [8 empty] | 0 |  |  | #VALUE! | - | #VALUE!
130 | Группа от QF | [5 empty] | 0 0 | 0 0 | [8 empty] | 0 |  |  | #VALUE! | - | #VALUE!
131 | Группа от QF | [5 empty] | 0 0 | 0 0 | [8 empty] | 0 |  |  | #VALUE! | - | #VALUE!
132 | Группа от QF | [5 empty] | 0 0 | 0 0 | [8 empty] | 0 |  |  | #VALUE! | - | #VALUE!
133 | Группа от QF | [5 empty] | 0 0 | 0 0 | [8 empty] | 0 |  |  | #VALUE! | - | #VALUE!
134 | Группа от QF | [5 empty] | 0 0 | 0 0 | [8 empty] | 0 |  |  | #VALUE! | - | #VALUE!
135 | Группа от QF | [5 empty] | 0 0 | 0 0 | [8 empty] | 0 |  |  | #VALUE! | - | #VALUE!
136 | Группа от QF | [5 empty] | 0 0 | 0 0 | [8 empty] | 0 |  |  | #VALUE! | - | #VALUE!
137 | Группа от QF | [5 empty] | 0 0 | 0 0 | [8 empty] | 0 |  |  | #VALUE! | - | #VALUE!
138 | Группа от QF | [5 empty] | 0 0 | 0 0 | [8 empty] | 0 |  |  | #VALUE! | - | #VALUE!
139 | Группа от QF | [5 empty] | 0 0 | 0 0 | [8 empty] | 0 |  |  | #VALUE! | - | #VALUE!
140 | Группа от QF | [5 empty] | 0 0 | 0 0 | [8 empty] | 0 |  |  | #VALUE! | - | #VALUE!
141 | Группа от QF | [5 empty] | 0 0 | 0 0 | [8 empty] | 0 |  |  | #VALUE! | - | #VALUE!
142 | Группа от QF | [5 empty] | 0 0 | 0 0 | [8 empty] | 0 |  |  | #VALUE! | - | #VALUE!
143 | Группа от QF | [5 empty] | 0 0 | 0 0 | [8 empty] | 0 |  |  | #VALUE! | - | #VALUE!
144 | Группа от QF | [5 empty] | 0 0 | 0 0 | [8 empty] | 0 |  |  | #VALUE! | - | #VALUE!
145 | Группа от QF | [5 empty] | 0 0 | 0 0 | [8 empty] | 0 |  |  | #VALUE! | - | #VALUE!
146 | Группа от QF | [5 empty] | 0 0 | 0 0 | [8 empty] | 0 |  |  | #VALUE! | - | #VALUE!
147 | Группа от QF | [5 empty] | 0 0 | 0 0 | [8 empty] | 0 |  |  | #VALUE! | - | #VALUE!
148 | Группа от QF | [5 empty] | 0 0 | 0 0 | [8 empty] | 0 |  |  | #VALUE! | - | #VALUE!
149 | Группа от QF | [5 empty] | 0 0 | 0 0 | [8 empty] | 0 |  |  | #VALUE! | - | #VALUE!
150 | Группа от QF | [5 empty] | 0 0 | 0 0 | [8 empty] | 0 |  |  | #VALUE! | - | #VALUE!
151 | Группа от QF | [5 empty] | 0 0 | 0 0 | [8 empty] | 0 |  |  | #VALUE! | - | #VALUE!
152 | Группа от QF | [5 empty] | 0 0 | 0 0 | [8 empty] | 0 |  |  | #VALUE! | - | #VALUE!
153 | Группа от QF | [5 empty] | 0 0 | 0 0 | [8 empty] | 0 |  |  | #VALUE! | - | #VALUE!
154 | Группа от QF | [5 empty] | 0 0 | 0 0 | [8 empty] | 0 |  |  | #VALUE! | - | #VALUE!
155 | Группа от QF | [5 empty] | 0 0 | 0 0 | [8 empty] | 0 |  |  | #VALUE! | - | #VALUE!
156 | Группа от QF | [5 empty] | 0 0 | 0 0 | [8 empty] | 0 |  |  | #VALUE! | - | #VALUE!
157 | Группа от QF | [5 empty] | 0 0 | 0 0 | [8 empty] | 0 |  |  | #VALUE! | - | #VALUE!
158 | Группа от QF | [5 empty] | 0 0 | 0 0 | [8 empty] | 0 |  |  | #VALUE! | - | #VALUE!
159 | Группа от QF | [5 empty] | 0 0 | 0 0 | [8 empty] | 0 |  |  | #VALUE! | - | #VALUE!
160 | Группа от QF | [5 empty] | 0 0 | 0 0 | [8 empty] | 0 |  |  | #VALUE! | - | #VALUE!
161 | Группа от QF | [5 empty] | 0 0 | 0 0 | [8 empty] | 0 |  |  | #VALUE! | - | #VALUE!
162 | Группа от QF | [5 empty] | 0 0 | 0 0 | [8 empty] | 0 |  |  | #VALUE! | - | #VALUE!
163 | Группа от QF | [5 empty] | 0 0 | 0 0 | [8 empty] | 0 |  |  | #VALUE! | - | #VALUE!
164 | Группа от QF | [5 empty] | 0 0 | 0 0 | [8 empty] | 0 |  |  | #VALUE! | - | #VALUE!
165 | Группа от QF | [5 empty] | 0 0 | 0 0 | [8 empty] | 0 |  |  | #VALUE! | - | #VALUE!
166 | Группа от QF | [5 empty] | 0 0 | 0 0 | [8 empty] | 0 |  |  | #VALUE! | - | #VALUE!
167 | Группа от QF | [5 empty] | 0 0 | 0 0 | [8 empty] | 0 |  |  | #VALUE! | - | #VALUE!
168 | Группа от QF | [5 empty] | 0 0 | 0 0 | [8 empty] | 0 |  |  | #VALUE! | - | #VALUE!
169 | Группа от QF | [5 empty] | 0 0 | 0 0 | [8 empty] | 0 |  |  | #VALUE! | - | #VALUE!
170 | Группа от QF | [5 empty] | 0 0 | 0 0 | [8 empty] | 0 |  |  | #VALUE! | - | #VALUE!
171 | Группа от QF | [5 empty] | 0 0 | 0 0 | [8 empty] | 0 |  |  | #VALUE! | - | #VALUE!
172 | Группа от QF | [5 empty] | 0 0 | 0 0 | [8 empty] | 0 |  |  | #VALUE! | - | #VALUE!
173 | Группа от QF | [5 empty] | 0 0 | 0 0 | [8 empty] | 0 |  |  | #VALUE! | - | #VALUE!
174 | Группа от QF | [5 empty] | 0 0 | 0 0 | [8 empty] | 0 |  |  | #VALUE! | - | #VALUE!
175 | Группа от QF | [5 empty] | 0 0 | 0 0 | [8 empty] | 0 |  |  | #VALUE! | - | #VALUE!
176 | Группа от QF | [5 empty] | 0 0 | 0 0 | [8 empty] | 0 |  |  | #VALUE! | - | #VALUE!
177 | Группа от QF | [5 empty] | 0 0 | 0 0 | [8 empty] | 0 |  |  | #VALUE! | - | #VALUE!
178 | Группа от QF | [5 empty] | 0 0 | 0 0 | [8 empty] | 0 |  |  | #VALUE! | - | #VALUE!
179 | Группа от QF | [5 empty] | 0 0 | 0 0 | [8 empty] | 0 |  |  | #VALUE! | - | #VALUE!
180 | Группа от QF | [5 empty] | 0 0 | 0 0 | [8 empty] | 0 |  |  | #VALUE! | - | #VALUE!
181 | Группа от QF | [5 empty] | 0 0 | 0 0 | [8 empty] | 0 |  |  | #VALUE! | - | #VALUE!
182 | Группа от QF | [5 empty] | 0 0 | 0 0 | [8 empty] | 0 |  |  | #VALUE! | - | #VALUE!
183 | Группа от QF | [5 empty] | 0 0 | 0 0 | [8 empty] | 0 |  |  | #VALUE! | - | #VALUE!
184 | Группа от QF | [5 empty] | 0 0 | 0 0 | [8 empty] | 0 |  |  | #VALUE! | - | #VALUE!
185 | Группа от QF | [5 empty] | 0 0 | 0 0 | [8 empty] | 0 |  |  | #VALUE! | - | #VALUE!
186 | Группа от QF | [5 empty] | 0 0 | 0 0 | [8 empty] | 0 |  |  | #VALUE! | - | #VALUE!
187 | Группа от QF | [5 empty] | 0 0 | 0 0 | [8 empty] | 0 |  |  | #VALUE! | - | #VALUE!
188 | Группа от QF | [5 empty] | 0 0 | 0 0 | [8 empty] | 0 |  |  | #VALUE! | - | #VALUE!
189 | Группа от QF | [5 empty] | 0 0 | 0 0 | [8 empty] | 0 |  |  | #VALUE! | - | #VALUE!
190 | Группа от QF | [5 empty] | 0 0 | 0 0 | [8 empty] | 0 |  |  | #VALUE! | - | #VALUE!
191 | Группа от QF | [5 empty] | 0 0 | 0 0 | [8 empty] | 0 |  |  | #VALUE! | - | #VALUE!
192 | Группа от QF | [5 empty] | 0 0 | 0 0 | [8 empty] | 0 |  |  | #VALUE! | - | #VALUE!
193 | Группа от QF | [5 empty] | 0 0 | 0 0 | [8 empty] | 0 |  |  | #VALUE! | - | #VALUE!
194 | Группа от QF | [5 empty] | 0 0 | 0 0 | [8 empty] | 0 |  |  | #VALUE! | - | #VALUE!
195 | Группа от QF | [5 empty] | 0 0 | 0 0 | [8 empty] | 0 |  |  | #VALUE! | - | #VALUE!
196 | Группа от QF | [5 empty] | 0 0 | 0 0 | [8 empty] | 0 |  |  | #VALUE! | - | #VALUE!
197 | Группа от QF | [5 empty] | 0 0 | 0 0 | [8 empty] | 0 |  |  | #VALUE! | - | #VALUE!
198 | Группа от QF | [5 empty] | 0 0 | 0 0 | [8 empty] | 0 |  |  | #VALUE! | - | #VALUE!
199 | Группа от QF | [5 empty] | 0 0 | 0 0 | [8 empty] | 0 |  |  | #VALUE! | - | #VALUE!
200 | Группа от QF | [5 empty] | 0 0 | 0 0 | [8 empty] | 0 |  |  | #VALUE! | - | #VALUE!
201 | Группа от QF | [5 empty] | 0 0 | 0 0 | [8 empty] | 0 |  |  | #VALUE! | - | #VALUE!
202 | Группа от QF | [5 empty] | 0 0 | 0 0 | [8 empty] | 0 |  |  | #VALUE! | - | #VALUE!
203 | Группа от QF | [5 empty] | 0 0 | 0 0 | [8 empty] | 0 |  |  | #VALUE! | - | #VALUE!
204 | Группа от QF | [5 empty] | 0 0 | 0 0 | [8 empty] | 0 |  |  | #VALUE! | - | #VALUE!
205 | Группа от QF | [5 empty] | 0 0 | 0 0 | [8 empty] | 0 |  |  | #VALUE! | - | #VALUE!
206 | Группа от QF | [5 empty] | 0 0 | 0 0 | [8 empty] | 0 |  |  | #VALUE! | - | #VALUE!
207 | Группа от QF | [5 empty] | 0 0 | 0 0 | [8 empty] | 0 |  |  | #VALUE! | - | #VALUE!
208 | Группа от QF | [5 empty] | 0 0 | 0 0 | [8 empty] | 0 |  |  | #VALUE! | - | #VALUE!
209 | Группа от QF | [5 empty] | 0 0 | 0 0 | [8 empty] | 0 |  |  | #VALUE! | - | #VALUE!
210 | Группа от QF | [5 empty] | 0 0 | 0 0 | [8 empty] | 0 |  |  | #VALUE! | - | #VALUE!
211 | Группа от QF | [5 empty] | 0 0 | 0 0 | [8 empty] | 0 |  |  | #VALUE! | - | #VALUE!
212 | Группа от QF | [5 empty] | 0 0 | 0 0 | [8 empty] | 0 |  |  | #VALUE! | - | #VALUE!
213 | Группа от QF | [5 empty] | 0 0 | 0 0 | [8 empty] | 0 |  |  | #VALUE! | - | #VALUE!
214 | Группа от QF | [5 empty] | 0 0 | 0 0 | [8 empty] | 0 |  |  | #VALUE! | - | #VALUE!
215 | Группа от QF | [5 empty] | 0 0 | 0 0 | [8 empty] | 0 |  |  | #VALUE! | - | #VALUE!
216 | Группа от QF | [5 empty] | 0 0 | 0 0 | [8 empty] | 0 |  |  | #VALUE! | - | #VALUE!
217 | Группа от QF | [5 empty] | 0 0 | 0 0 | [8 empty] | 0 |  |  | #VALUE! | - | #VALUE!
218 | Группа от QF | [5 empty] | 0 0 | 0 0 | [8 empty] | 0 |  |  | #VALUE! | - | #VALUE!
219 | Группа от QF | [5 empty] | 0 0 | 0 0 | [8 empty] | 0 |  |  | #VALUE! | - | #VALUE!
220 | Группа от QF | [5 empty] | 0 0 | 0 0 | [8 empty] | 0 |  |  | #VALUE! | - | #VALUE!
221 | Группа от QF | [5 empty] | 0 0 | 0 0 | [8 empty] | 0 |  |  | #VALUE! | - | #VALUE!
222 | Группа от QF | [5 empty] | 0 0 | 0 0 | [8 empty] | 0 |  |  | #VALUE! | - | #VALUE!
223 | Группа от QF | [5 empty] | 0 0 | 0 0 | [8 empty] | 0 |  |  | #VALUE! | - | #VALUE!
224 | Группа от QF | [5 empty] | 0 0 | 0 0 | [8 empty] | 0 |  |  | #VALUE! | - | #VALUE!
225 | Группа от QF | [5 empty] | 0 0 | 0 0 | [8 empty] | 0 |  |  | #VALUE! | - | #VALUE!
226 | Группа от QF | [5 empty] | 0 0 | 0 0 | [8 empty] | 0 |  |  | #VALUE! | - | #VALUE!
227 | Группа от QF | [5 empty] | 0 0 | 0 0 | [8 empty] | 0 |  |  | #VALUE! | - | #VALUE!
228 | Группа от QF | [5 empty] | 0 0 | 0 0 | [8 empty] | 0 |  |  | #VALUE! | - | #VALUE!
229 | Группа от QF | [5 empty] | 0 0 | 0 0 | [8 empty] | 0 |  |  | #VALUE! | - | #VALUE!
230 | Группа от QF | [5 empty] | 0 0 | 0 0 | [8 empty] | 0 |  |  | #VALUE! | - | #VALUE!
231 | Группа от QF | [5 empty] | 0 0 | 0 0 | [8 empty] | 0 |  |  | #VALUE! | - | #VALUE!
232 | Группа от QF | [5 empty] | 0 0 | 0 0 | [8 empty] | 0 |  |  | #VALUE! | - | #VALUE!
233 | Группа от QF | [5 empty] | 0 0 | 0 0 | [8 empty] | 0 |  |  | #VALUE! | - | #VALUE!
234 | Группа от QF | [5 empty] | 0 0 | 0 0 | [8 empty] | 0 |  |  | #VALUE! | - | #VALUE!
235 | Группа от QF | [5 empty] | 0 0 | 0 0 | [8 empty] | 0 |  |  | #VALUE! | - | #VALUE!
236 | Группа от QF | [5 empty] | 0 0 | 0 0 | [8 empty] | 0 |  |  | #VALUE! | - | #VALUE!
237 | Группа от QF | [5 empty] | 0 0 | 0 0 | [8 empty] | 0 |  |  | #VALUE! | - | #VALUE!
238 | Группа от QF | [5 empty] | 0 0 | 0 0 | [8 empty] | 0 |  |  | #VALUE! | - | #VALUE!
239 | Группа от QF | [5 empty] | 0 0 | 0 0 | [8 empty] | 0 |  |  | #VALUE! | - | #VALUE!
240 | Группа от QF | [5 empty] | 0 0 | 0 0 | [8 empty] | 0 |  |  | #VALUE! | - | #VALUE!
241 | Группа от QF | [5 empty] | 0 0 | 0 0 | [8 empty] | 0 |  |  | #VALUE! | - | #VALUE!
242 | Группа от QF | [5 empty] | 0 0 | 0 0 | [8 empty] | 0 |  |  | #VALUE! | - | #VALUE!
243 | Группа от QF | [5 empty] | 0 0 | 0 0 | [8 empty] | 0 |  |  | #VALUE! | - | #VALUE!
244 | Группа от QF | [5 empty] | 0 0 | 0 0 | [8 empty] | 0 |  |  | #VALUE! | - | #VALUE!
245 | Группа от QF | [5 empty] | 0 0 | 0 0 | [8 empty] | 0 |  |  | #VALUE! | - | #VALUE!
246 | Группа от QF | [5 empty] | 0 0 | 0 0 | [8 empty] | 0 |  |  | #VALUE! | - | #VALUE!
247 | Группа от QF | [5 empty] | 0 0 | 0 0 | [8 empty] | 0 |  |  | #VALUE! | - | #VALUE!
248 | Группа от QF | [5 empty] | 0 0 | 0 0 | [8 empty] | 0 |  |  | #VALUE! | - | #VALUE!
249 | Группа от QF | [5 empty] | 0 0 | 0 0 | [8 empty] | 0 |  |  | #VALUE! | - | #VALUE!
250 | Группа от QF | [5 empty] | 0 0 | 0 0 | [8 empty] | 0 |  |  | #VALUE! | - | #VALUE!
251 | Группа от QF | [5 empty] | 0 0 | 0 0 | [8 empty] | 0 |  |  | #VALUE! | - | #VALUE!
252 | Группа от QF | [5 empty] | 0 0 | 0 0 | [8 empty] | 0 |  |  | #VALUE! | - | #VALUE!
253 | Группа от QF | [5 empty] | 0 0 | 0 0 | [8 empty] | 0 |  |  | #VALUE! | - | #VALUE!
254 | Группа от QF | [5 empty] | 0 0 | 0 0 | [8 empty] | 0 |  |  | #VALUE! | - | #VALUE!
255 | Группа от QF | [5 empty] | 0 0 | 0 0 | [8 empty] | 0 |  |  | #VALUE! | - | #VALUE!
256 | Группа от QF | [5 empty] | 0 0 | 0 0 | [8 empty] | 0 |  |  | #VALUE! | - | #VALUE!
257 | Группа от QF | [5 empty] | 0 0 | 0 0 | [8 empty] | 0 |  |  | #VALUE! | - | #VALUE!
258 | Группа от QF | [5 empty] | 0 0 | 0 0 | [8 empty] | 0 |  |  | #VALUE! | - | #VALUE!
259 | Группа от QF | [5 empty] | 0 0 | 0 0 | [8 empty] | 0 |  |  | #VALUE! | - | #VALUE!
260 | Группа от QF | [5 empty] | 0 0 | 0 0 | [8 empty] | 0 |  |  | #VALUE! | - | #VALUE!
261 | Группа от QF | [5 empty] | 0 0 | 0 0 | [8 empty] | 0 |  |  | #VALUE! | - | #VALUE!
262 | Группа от QF | [5 empty] | 0 0 | 0 0 | [8 empty] | 0 |  |  | #VALUE! | - | #VALUE!
263 | Группа от QF | [5 empty] | 0 0 | 0 0 | [8 empty] | 0 |  |  | #VALUE! | - | #VALUE!
264 | Группа от QF | [5 empty] | 0 0 | 0 0 | [8 empty] | 0 |  |  | #VALUE! | - | #VALUE!
265 | Группа от QF | [5 empty] | 0 0 | 0 0 | [8 empty] | 0 |  |  | #VALUE! | - | #VALUE!
266 | Группа от QF | [5 empty] | 0 0 | 0 0 | [8 empty] | 0 |  |  | #VALUE! | - | #VALUE!
267 | Группа от QF | [5 empty] | 0 0 | 0 0 | [8 empty] | 0 |  |  | #VALUE! | - | #VALUE!
268 | Группа от QF | [5 empty] | 0 0 | 0 0 | [8 empty] | 0 |  |  | #VALUE! | - | #VALUE!
269 | Группа от QF | [5 empty] | 0 0 | 0 0 | [8 empty] | 0 |  |  | #VALUE! | - | #VALUE!
270 | Группа от QF | [5 empty] | 0 0 | 0 0 | [8 empty] | 0 |  |  | #VALUE! | - | #VALUE!
271 | Группа от QF | [5 empty] | 0 0 | 0 0 | [8 empty] | 0 |  |  | #VALUE! | - | #VALUE!
272 | Группа от QF | [5 empty] | 0 0 | 0 0 | [8 empty] | 0 |  |  | #VALUE! | - | #VALUE!
273 | Группа от QF | [5 empty] | 0 0 | 0 0 | [8 empty] | 0 |  |  | #VALUE! | - | #VALUE!
274 | Группа от QF | [5 empty] | 0 0 | 0 0 | [8 empty] | 0 |  |  | #VALUE! | - | #VALUE!
275 | Группа от QF | [5 empty] | 0 0 | 0 0 | [8 empty] | 0 |  |  | #VALUE! | - | #VALUE!
276 | Группа от QF | [5 empty] | 0 0 | 0 0 | [8 empty] | 0 |  |  | #VALUE! | - | #VALUE!
277 | Группа от QF | [5 empty] | 0 0 | 0 0 | [8 empty] | 0 |  |  | #VALUE! | - | #VALUE!
278 | Группа от QF | [5 empty] | 0 0 | 0 0 | [8 empty] | 0 |  |  | #VALUE! | - | #VALUE!
279 | Группа от QF | [5 empty] | 0 0 | 0 0 | [8 empty] | 0 |  |  | #VALUE! | - | #VALUE!
280 | Группа от QF | [5 empty] | 0 0 | 0 0 | [8 empty] | 0 |  |  | #VALUE! | - | #VALUE!
281 | Группа от QF | [5 empty] | 0 0 | 0 0 | [8 empty] | 0 |  |  | #VALUE! | - | #VALUE!
282 | Группа от QF | [5 empty] | 0 0 | 0 0 | [8 empty] | 0 |  |  | #VALUE! | - | #VALUE!
283 | Группа от QF | [5 empty] | 0 0 | 0 0 | [8 empty] | 0 |  |  | #VALUE! | - | #VALUE!
284 | Группа от QF | [5 empty] | 0 0 | 0 0 | [8 empty] | 0 |  |  | #VALUE! | - | #VALUE!
285 | Группа от QF | [5 empty] | 0 0 | 0 0 | [8 empty] | 0 |  |  | #VALUE! | - | #VALUE!
286 | Группа от QF | [5 empty] | 0 0 | 0 0 | [8 empty] | 0 |  |  | #VALUE! | - | #VALUE!
287 | Группа от QF | [5 empty] | 0 0 | 0 0 | [8 empty] | 0 |  |  | #VALUE! | - | #VALUE!
288 | Группа от QF | [5 empty] | 0 0 | 0 0 | [8 empty] | 0 |  |  | #VALUE! | - | #VALUE!
289 | Группа от QF | [5 empty] | 0 0 | 0 0 | [8 empty] | 0 |  |  | #VALUE! | - | #VALUE!
290 | Группа от QF | [5 empty] | 0 0 | 0 0 | [8 empty] | 0 |  |  | #VALUE! | - | #VALUE!
291 | Группа от QF | [5 empty] | 0 0 | 0 0 | [8 empty] | 0 |  |  | #VALUE! | - | #VALUE!
292 | Группа от QF | [5 empty] | 0 0 | 0 0 | [8 empty] | 0 |  |  | #VALUE! | - | #VALUE!
293 | Группа от QF | [5 empty] | 0 0 | 0 0 | [8 empty] | 0 |  |  | #VALUE! | - | #VALUE!
294 | Группа от QF | [5 empty] | 0 0 | 0 0 | [8 empty] | 0 |  |  | #VALUE! | - | #VALUE!
295 | Группа от QF | [5 empty] | 0 0 | 0 0 | [8 empty] | 0 |  |  | #VALUE! | - | #VALUE!
296 | Группа от QF | [5 empty] | 0 0 | 0 0 | [8 empty] | 0 |  |  | #VALUE! | - | #VALUE!
297 | Группа от QF | [5 empty] | 0 0 | 0 0 | [8 empty] | 0 |  |  | #VALUE! | - | #VALUE!
298 | Группа от QF | [5 empty] | 0 0 | 0 0 | [8 empty] | 0 |  |  | #VALUE! | - | #VALUE!
299 | Группа от QF | [5 empty] | 0 0 | 0 0 | [8 empty] | 0 |  |  | #VALUE! | - | #VALUE!
300 | Группа от QF | [5 empty] | 0 0 | 0 0 | [8 empty] | 0 |  |  | #VALUE! | - | #VALUE!
301 | Группа от QF | [5 empty] | 0 0 | 0 0 | [8 empty] | 0 |  |  | #VALUE! | - | #VALUE!
302 | Группа от QF | [5 empty] | 0 0 | 0 0 | [8 empty] | 0 |  |  | #VALUE! | - | #VALUE!
303 | Группа от QF | [5 empty] | 0 0 | 0 0 | [8 empty] | 0 |  |  | #VALUE! | - | #VALUE!
304 | Группа от QF | [5 empty] | 0 0 | 0 0 | [8 empty] | 0 |  |  | #VALUE! | - | #VALUE!
305 | Группа от QF | [5 empty] | 0 0 | 0 0 | [8 empty] | 0 |  |  | #VALUE! | - | #VALUE!
306 | Группа от QF | [5 empty] | 0 0 | 0 0 | [8 empty] | 0 |  |  | #VALUE! | - | #VALUE!
307 | Группа от QF | [5 empty] | 0 0 | 0 0 | [8 empty] | 0 |  |  | #VALUE! | - | #VALUE!
308 | Группа от QF | [5 empty] | 0 0 | 0 0 | [8 empty] | 0 |  |  | #VALUE! | - | #VALUE!
309 | Группа от QF | [5 empty] | 0 0 | 0 0 | [8 empty] | 0 |  |  | #VALUE! | - | #VALUE!
310 | Группа от QF | [5 empty] | 0 0 | 0 0 | [8 empty] | 0 |  |  | #VALUE! | - | #VALUE!
311 | Группа от QF | [5 empty] | 0 0 | 0 0 | [8 empty] | 0 |  |  | #VALUE! | - | #VALUE!
312 | Группа от QF | [5 empty] | 0 0 | 0 0 | [8 empty] | 0 |  |  | #VALUE! | - | #VALUE!
313 | Группа от QF | [5 empty] | 0 0 | 0 0 | [8 empty] | 0 |  |  | #VALUE! | - | #VALUE!
314 | Группа от QF | [5 empty] | 0 0 | 0 0 | [8 empty] | 0 |  |  | #VALUE! | - | #VALUE!
315 | Группа от QF | [5 empty] | 0 0 | 0 0 | [8 empty] | 0 |  |  | #VALUE! | - | #VALUE!
316 | Группа от QF | [5 empty] | 0 0 | 0 0 | [8 empty] | 0 |  |  | #VALUE! | - | #VALUE!
317 | Группа от QF | [5 empty] | 0 0 | 0 0 | [8 empty] | 0 |  |  | #VALUE! | - | #VALUE!
318 | Группа от QF | [5 empty] | 0 0 | 0 0 | [8 empty] | 0 |  |  | #VALUE! | - | #VALUE!
319 | Группа от QF | [5 empty] | 0 0 | 0 0 | [8 empty] | 0 |  |  | #VALUE! | - | #VALUE!
320 | Группа от QF | [5 empty] | 0 0 | 0 0 | [8 empty] | 0 |  |  | #VALUE! | - | #VALUE!
321 | Группа от QF | [5 empty] | 0 0 | 0 0 | [8 empty] | 0 |  |  | #VALUE! | - | #VALUE!
322 | Группа от QF | [5 empty] | 0 0 | 0 0 | [8 empty] | 0 |  |  | #VALUE! | - | #VALUE!
323 | Группа от QF | [5 empty] | 0 0 | 0 0 | [8 empty] | 0 |  |  | #VALUE! | - | #VALUE!
324 | Группа от QF | [5 empty] | 0 0 | 0 0 | [8 empty] | 0 |  |  | #VALUE! | - | #VALUE!
325 | Группа от QF | [5 empty] | 0 0 | 0 0 | [8 empty] | 0 |  |  | #VALUE! | - | #VALUE!
326 | Группа от QF | [5 empty] | 0 0 | 0 0 | [8 empty] | 0 |  |  | #VALUE! | - | #VALUE!
327 | Группа от QF | [5 empty] | 0 0 | 0 0 | [8 empty] | 0 |  |  | #VALUE! | - | #VALUE!
328 | Группа от QF | [5 empty] | 0 0 | 0 0 | [8 empty] | 0 |  |  | #VALUE! | - | #VALUE!
329 | Группа от QF | [5 empty] | 0 0 | 0 0 | [8 empty] | 0 |  |  | #VALUE! | - | #VALUE!
330 | Группа от QF | [5 empty] | 0 0 | 0 0 | [8 empty] | 0 |  |  | #VALUE! | - | #VALUE!
331 | Группа от QF | [5 empty] | 0 0 | 0 0 | [8 empty] | 0 |  |  | #VALUE! | - | #VALUE!
332 | Группа от QF | [5 empty] | 0 0 | 0 0 | [8 empty] | 0 |  |  | #VALUE! | - | #VALUE!
333 | Группа от QF | [5 empty] | 0 0 | 0 0 | [8 empty] | 0 |  |  | #VALUE! | - | #VALUE!
334 | Группа от QF | [5 empty] | 0 0 | 0 0 | [8 empty] | 0 |  |  | #VALUE! | - | #VALUE!
335 | Группа от QF | [5 empty] | 0 0 | 0 0 | [8 empty] | 0 |  |  | #VALUE! | - | #VALUE!
336 | Группа от QF | [5 empty] | 0 0 | 0 0 | [8 empty] | 0 |  |  | #VALUE! | - | #VALUE!
337 | Группа от QF | [5 empty] | 0 0 | 0 0 | [8 empty] | 0 |  |  | #VALUE! | - | #VALUE!
338 | Группа от QF | [5 empty] | 0 0 | 0 0 | [8 empty] | 0 |  |  | #VALUE! | - | #VALUE!
339 | Группа от QF | [5 empty] | 0 0 | 0 0 | [8 empty] | 0 |  |  | #VALUE! | - | #VALUE!
340 | Группа от QF | [5 empty] | 0 0 | 0 0 | [8 empty] | 0 |  |  | #VALUE! | - | #VALUE!
341 | Группа от QF | [5 empty] | 0 0 | 0 0 | [8 empty] | 0 |  |  | #VALUE! | - | #VALUE!
342 | Группа от QF | [5 empty] | 0 0 | 0 0 | [8 empty] | 0 |  |  | #VALUE! | - | #VALUE!
343 | Группа от QF | [5 empty] | 0 0 | 0 0 | [8 empty] | 0 |  |  | #VALUE! | - | #VALUE!
344 | Группа от QF | [5 empty] | 0 0 | 0 0 | [8 empty] | 0 |  |  | #VALUE! | - | #VALUE!
345 | Группа от QF | [5 empty] | 0 0 | 0 0 | [8 empty] | 0 |  |  | #VALUE! | - | #VALUE!
346 | Группа от QF | [5 empty] | 0 0 | 0 0 | [8 empty] | 0 |  |  | #VALUE! | - | #VALUE!
347 | Группа от QF | [5 empty] | 0 0 | 0 0 | [8 empty] | 0 |  |  | #VALUE! | - | #VALUE!
348 | Группа от QF | [5 empty] | 0 0 | 0 0 | [8 empty] | 0 |  |  | #VALUE! | - | #VALUE!
349 | Группа от QF | [5 empty] | 0 0 | 0 0 | [8 empty] | 0 |  |  | #VALUE! | - | #VALUE!
350 | Группа от QF | [5 empty] | 0 0 | 0 0 | [8 empty] | 0 |  |  | #VALUE! | - | #VALUE!
351 | Группа от QF | [5 empty] | 0 0 | 0 0 | [8 empty] | 0 |  |  | #VALUE! | - | #VALUE!
352 | Группа от QF | [5 empty] | 0 0 | 0 0 | [8 empty] | 0 |  |  | #VALUE! | - | #VALUE!
353 | Группа от QF | [5 empty] | 0 0 | 0 0 | [8 empty] | 0 |  |  | #VALUE! | - | #VALUE!
354 | Группа от QF | [5 empty] | 0 0 | 0 0 | [8 empty] | 0 |  |  | #VALUE! | - | #VALUE!
355 | Группа от QF | [5 empty] | 0 0 | 0 0 | [8 empty] | 0 |  |  | #VALUE! | - | #VALUE!
356 | Группа от QF | [5 empty] | 0 0 | 0 0 | [8 empty] | 0 |  |  | #VALUE! | - | #VALUE!
357 | Группа от QF | [5 empty] | 0 0 | 0 0 | [8 empty] | 0 |  |  | #VALUE! | - | #VALUE!
358 | Группа от QF | [5 empty] | 0 0 | 0 0 | [8 empty] | 0 |  |  | #VALUE! | - | #VALUE!
359 | Группа от QF | [5 empty] | 0 0 | 0 0 | [8 empty] | 0 |  |  | #VALUE! | - | #VALUE!
360 | Группа от QF | [5 empty] | 0 0 | 0 0 | [8 empty] | 0 |  |  | #VALUE! | - | #VALUE!
361 | Группа от QF | [5 empty] | 0 0 | 0 0 | [8 empty] | 0 |  |  | #VALUE! | - | #VALUE!
362 | Группа от QF | [5 empty] | 0 0 | 0 0 | [8 empty] | 0 |  |  | #VALUE! | - | #VALUE!
363 | Группа от QF | [5 empty] | 0 0 | 0 0 | [8 empty] | 0 |  |  | #VALUE! | - | #VALUE!
364 | Группа от QF | [5 empty] | 0 0 | 0 0 | [8 empty] | 0 |  |  | #VALUE! | - | #VALUE!
365 | Группа от QF | [5 empty] | 0 0 | 0 0 | [8 empty] | 0 |  |  | #VALUE! | - | #VALUE!
366 | Группа от QF | [5 empty] | 0 0 | 0 0 | [8 empty] | 0 |  |  | #VALUE! | - | #VALUE!
367 | Группа от QF | [5 empty] | 0 0 | 0 0 | [8 empty] | 0 |  |  | #VALUE! | - | #VALUE!
368 | Группа от QF | [5 empty] | 0 0 | 0 0 | [8 empty] | 0 |  |  | #VALUE! | - | #VALUE!
369 | Группа от QF | [5 empty] | 0 0 | 0 0 | [8 empty] | 0 |  |  | #VALUE! | - | #VALUE!
370 | Группа от QF | [5 empty] | 0 0 | 0 0 | [8 empty] | 0 |  |  | #VALUE! | - | #VALUE!
371 | Группа от QF | [5 empty] | 0 0 | 0 0 | [8 empty] | 0 |  |  | #VALUE! | - | #VALUE!
372 | Группа от QF | [5 empty] | 0 0 | 0 0 | [8 empty] | 0 |  |  | #VALUE! | - | #VALUE!
373 | Группа от QF | [5 empty] | 0 0 | 0 0 | [8 empty] | 0 |  |  | #VALUE! | - | #VALUE!
374 | Группа от QF | [5 empty] | 0 0 | 0 0 | [8 empty] | 0 |  |  | #VALUE! | - | #VALUE!
375 | Группа от QF | [5 empty] | 0 0 | 0 0 | [8 empty] | 0 |  |  | #VALUE! | - | #VALUE!
376 | Группа от QF | [5 empty] | 0 0 | 0 0 | [8 empty] | 0 |  |  | #VALUE! | - | #VALUE!
377 | Группа от QF | [5 empty] | 0 0 | 0 0 | [8 empty] | 0 |  |  | #VALUE! | - | #VALUE!
378 | Группа от QF | [5 empty] | 0 0 | 0 0 | [8 empty] | 0 |  |  | #VALUE! | - | #VALUE!
379 | Группа от QF | [5 empty] | 0 0 | 0 0 | [8 empty] | 0 |  |  | #VALUE! | - | #VALUE!
380 | Группа от QF | [5 empty] | 0 0 | 0 0 | [8 empty] | 0 |  |  | #VALUE! | - | #VALUE!
381 | Группа от QF | [5 empty] | 0 0 | 0 0 | [8 empty] | 0 |  |  | #VALUE! | - | #VALUE!
382 | Группа от QF | [5 empty] | 0 0 | 0 0 | [8 empty] | 0 |  |  | #VALUE! | - | #VALUE!
383 | Группа от QF | [5 empty] | 0 0 | 0 0 | [8 empty] | 0 |  |  | #VALUE! | - | #VALUE!
384 | Группа от QF | [5 empty] | 0 0 | 0 0 | [8 empty] | 0 |  |  | #VALUE! | - | #VALUE!
385 | Группа от QF | [5 empty] | 0 0 | 0 0 | [8 empty] | 0 |  |  | #VALUE! | - | #VALUE!
386 | Группа от QF | [5 empty] | 0 0 | 0 0 | [8 empty] | 0 |  |  | #VALUE! | - | #VALUE!
387 | Группа от QF | [5 empty] | 0 0 | 0 0 | [8 empty] | 0 |  |  | #VALUE! | - | #VALUE!
388 | Группа от QF | [5 empty] | 0 0 | 0 0 | [8 empty] | 0 |  |  | #VALUE! | - | #VALUE!
389 | Группа от QF | [5 empty] | 0 0 | 0 0 | [8 empty] | 0 |  |  | #VALUE! | - | #VALUE!
390 | Группа от QF | [5 empty] | 0 0 | 0 0 | [8 empty] | 0 |  |  | #VALUE! | - | #VALUE!
391 | Группа от QF | [5 empty] | 0 0 | 0 0 | [8 empty] | 0 |  |  | #VALUE! | - | #VALUE!
392 | Группа от QF | [5 empty] | 0 0 | 0 0 | [8 empty] | 0 |  |  | #VALUE! | - | #VALUE!
393 | Группа от QF | [5 empty] | 0 0 | 0 0 | [8 empty] | 0 |  |  | #VALUE! | - | #VALUE!
394 | Группа от QF | [5 empty] | 0 0 | 0 0 | [8 empty] | 0 |  |  | #VALUE! | - | #VALUE!
395 | Группа от QF | [5 empty] | 0 0 | 0 0 | [8 empty] | 0 |  |  | #VALUE! | - | #VALUE!
396 | Группа от QF | [5 empty] | 0 0 | 0 0 | [8 empty] | 0 |  |  | #VALUE! | - | #VALUE!
397 | Группа от QF | [5 empty] | 0 0 | 0 0 | [8 empty] | 0 |  |  | #VALUE! | - | #VALUE!
398 | Группа от QF | [5 empty] | 0 0 | 0 0 | [8 empty] | 0 |  |  | #VALUE! | - | #VALUE!
399 | Группа от QF | [5 empty] | 0 0 | 0 0 | [8 empty] | 0 |  |  | #VALUE! | - | #VALUE!
400 | Группа от QF | [5 empty] | 0 0 | 0 0 | [8 empty] | 0 |  |  | #VALUE! | - | #VALUE!
401 | Группа от QF | [5 empty] | 0 0 | 0 0 | [8 empty] | 0 |  |  | #VALUE! | - | #VALUE!
402 | Группа от QF | [5 empty] | 0 0 | 0 0 | [8 empty] | 0 |  |  | #VALUE! | - | #VALUE!
403 | Группа от QF | [5 empty] | 0 0 | 0 0 | [8 empty] | 0 |  |  | #VALUE! | - | #VALUE!
404 | Группа от QF | [5 empty] | 0 0 | 0 0 | [8 empty] | 0 |  |  | #VALUE! | - | #VALUE!
405 | Группа от QF | [5 empty] | 0 0 | 0 0 | [8 empty] | 0 |  |  | #VALUE! | - | #VALUE!
406 | Группа от QF | [5 empty] | 0 0 | 0 0 | [8 empty] | 0 |  |  | #VALUE! | - | #VALUE!
407 | Группа от QF | [5 empty] | 0 0 | 0 0 | [8 empty] | 0 |  |  | #VALUE! | - | #VALUE!
408 | Группа от QF | [5 empty] | 0 0 | 0 0 | [8 empty] | 0 |  |  | #VALUE! | - | #VALUE!
409 | Группа от QF | [5 empty] | 0 0 | 0 0 | [8 empty] | 0 |  |  | #VALUE! | - | #VALUE!
410 | Группа от QF | [5 empty] | 0 0 | 0 0 | [8 empty] | 0 |  |  | #VALUE! | - | #VALUE!
411 | Группа от QF | [5 empty] | 0 0 | 0 0 | [8 empty] | 0 |  |  | #VALUE! | - | #VALUE!
412 | Группа от QF | [5 empty] | 0 0 | 0 0 | [8 empty] | 0 |  |  | #VALUE! | - | #VALUE!
413 | Группа от QF | [5 empty] | 0 0 | 0 0 | [8 empty] | 0 |  |  | #VALUE! | - | #VALUE!
414 | Группа от QF | [5 empty] | 0 0 | 0 0 | [8 empty] | 0 |  |  | #VALUE! | - | #VALUE!
415 | Группа от QF | [5 empty] | 0 0 | 0 0 | [8 empty] | 0 |  |  | #VALUE! | - | #VALUE!
416 | Группа от QF | [5 empty] | 0 0 | 0 0 | [8 empty] | 0 |  |  | #VALUE! | - | #VALUE!
417 | Группа от QF | [5 empty] | 0 0 | 0 0 | [8 empty] | 0 |  |  | #VALUE! | - | #VALUE!
418 | Группа от QF | [5 empty] | 0 0 | 0 0 | [8 empty] | 0 |  |  | #VALUE! | - | #VALUE!
419 | Группа от QF | [5 empty] | 0 0 | 0 0 | [8 empty] | 0 |  |  | #VALUE! | - | #VALUE!
420 | Группа от QF | [5 empty] | 0 0 | 0 0 | [8 empty] | 0 |  |  | #VALUE! | - | #VALUE!
421 | Группа от QF | [5 empty] | 0 0 | 0 0 | [8 empty] | 0 |  |  | #VALUE! | - | #VALUE!
422 | Группа от QF | [5 empty] | 0 0 | 0 0 | [8 empty] | 0 |  |  | #VALUE! | - | #VALUE!
423 | Группа от QF | [5 empty] | 0 0 | 0 0 | [8 empty] | 0 |  |  | #VALUE! | - | #VALUE!
424 | Группа от QF | [5 empty] | 0 0 | 0 0 | [8 empty] | 0 |  |  | #VALUE! | - | #VALUE!
425 | Группа от QF | [5 empty] | 0 0 | 0 0 | [8 empty] | 0 |  |  | #VALUE! | - | #VALUE!
426 | Группа от QF | [5 empty] | 0 0 | 0 0 | [8 empty] | 0 |  |  | #VALUE! | - | #VALUE!
427 | Группа от QF | [5 empty] | 0 0 | 0 0 | [8 empty] | 0 |  |  | #VALUE! | - | #VALUE!
428 | Группа от QF | [5 empty] | 0 0 | 0 0 | [8 empty] | 0 |  |  | #VALUE! | - | #VALUE!
429 | Группа от QF | [5 empty] | 0 0 | 0 0 | [8 empty] | 0 |  |  | #VALUE! | - | #VALUE!
430 | Группа от QF | [5 empty] | 0 0 | 0 0 | [8 empty] | 0 |  |  | #VALUE! | - | #VALUE!
431 | Группа от QF | [5 empty] | 0 0 | 0 0 | [8 empty] | 0 |  |  | #VALUE! | - | #VALUE!
432 | Группа от QF | [5 empty] | 0 0 | 0 0 | [8 empty] | 0 |  |  | #VALUE! | - | #VALUE!
433 | Группа от QF | [5 empty] | 0 0 | 0 0 | [8 empty] | 0 |  |  | #VALUE! | - | #VALUE!
434 | Группа от QF | [5 empty] | 0 0 | 0 0 | [8 empty] | 0 |  |  | #VALUE! | - | #VALUE!
435 | Группа от QF | [5 empty] | 0 0 | 0 0 | [8 empty] | 0 |  |  | #VALUE! | - | #VALUE!
436 | Группа от QF | [5 empty] | 0 0 | 0 0 | [8 empty] | 0 |  |  | #VALUE! | - | #VALUE!
437 | Группа от QF | [5 empty] | 0 0 | 0 0 | [8 empty] | 0 |  |  | #VALUE! | - | #VALUE!
438 | Группа от QF | [5 empty] | 0 0 | 0 0 | [8 empty] | 0 |  |  | #VALUE! | - | #VALUE!
439 | Группа от QF | [5 empty] | 0 0 | 0 0 | [8 empty] | 0 |  |  | #VALUE! | - | #VALUE!
440 | Группа от QF | [5 empty] | 0 0 | 0 0 | [8 empty] | 0 |  |  | #VALUE! | - | #VALUE!
441 | Группа от QF | [5 empty] | 0 0 | 0 0 | [8 empty] | 0 |  |  | #VALUE! | - | #VALUE!
442 | Группа от QF | [5 empty] | 0 0 | 0 0 | [8 empty] | 0 |  |  | #VALUE! | - | #VALUE!
443 | Группа от QF | [5 empty] | 0 0 | 0 0 | [8 empty] | 0 |  |  | #VALUE! | - | #VALUE!
444 | Группа от QF | [5 empty] | 0 0 | 0 0 | [8 empty] | 0 |  |  | #VALUE! | - | #VALUE!
445 | Группа от QF | [5 empty] | 0 0 | 0 0 | [8 empty] | 0 |  |  | #VALUE! | - | #VALUE!
446 | Группа от QF | [5 empty] | 0 0 | 0 0 | [8 empty] | 0 |  |  | #VALUE! | - | #VALUE!
447 | Группа от QF | [5 empty] | 0 0 | 0 0 | [8 empty] | 0 |  |  | #VALUE! | - | #VALUE!
448 | Группа от QF | [5 empty] | 0 0 | 0 0 | [8 empty] | 0 |  |  | #VALUE! | - | #VALUE!
449 | Группа от QF | [5 empty] | 0 0 | 0 0 | [8 empty] | 0 |  |  | #VALUE! | - | #VALUE!
450 | Группа от QF | [5 empty] | 0 0 | 0 0 | [8 empty] | 0 |  |  | #VALUE! | - | #VALUE!
451 | Группа от QF | [5 empty] | 0 0 | 0 0 | [8 empty] | 0 |  |  | #VALUE! | - | #VALUE!
452 | Группа от QF | [5 empty] | 0 0 | 0 0 | [8 empty] | 0 |  |  | #VALUE! | - | #VALUE!
453 | Группа от QF | [5 empty] | 0 0 | 0 0 | [8 empty] | 0 |  |  | #VALUE! | - | #VALUE!
454 | Группа от QF | [5 empty] | 0 0 | 0 0 | [8 empty] | 0 |  |  | #VALUE! | - | #VALUE!
455 | Группа от QF | [5 empty] | 0 0 | 0 0 | [8 empty] | 0 |  |  | #VALUE! | - | #VALUE!
456 | Группа от QF | [5 empty] | 0 0 | 0 0 | [8 empty] | 0 |  |  | #VALUE! | - | #VALUE!
457 | Группа от QF | [5 empty] | 0 0 | 0 0 | [8 empty] | 0 |  |  | #VALUE! | - | #VALUE!
458 | Группа от QF | [5 empty] | 0 0 | 0 0 | [8 empty] | 0 |  |  | #VALUE! | - | #VALUE!
459 | Группа от QF | [5 empty] | 0 0 | 0 0 | [8 empty] | 0 |  |  | #VALUE! | - | #VALUE!
460 | Группа от QF | [5 empty] | 0 0 | 0 0 | [8 empty] | 0 |  |  | #VALUE! | - | #VALUE!
461 | Группа от QF | [5 empty] | 0 0 | 0 0 | [8 empty] | 0 |  |  | #VALUE! | - | #VALUE!
462 | Группа от QF | [5 empty] | 0 0 | 0 0 | [8 empty] | 0 |  |  | #VALUE! | - | #VALUE!
463 | Группа от QF | [5 empty] | 0 0 | 0 0 | [8 empty] | 0 |  |  | #VALUE! | - | #VALUE!
464 | Группа от QF | [5 empty] | 0 0 | 0 0 | [8 empty] | 0 |  |  | #VALUE! | - | #VALUE!
465 | Группа от QF | [5 empty] | 0 0 | 0 0 | [8 empty] | 0 |  |  | #VALUE! | - | #VALUE!
466 | Группа от QF | [5 empty] | 0 0 | 0 0 | [8 empty] | 0 |  |  | #VALUE! | - | #VALUE!
467 | Группа от QF | [5 empty] | 0 0 | 0 0 | [8 empty] | 0 |  |  | #VALUE! | - | #VALUE!
468 | Группа от QF | [5 empty] | 0 0 | 0 0 | [8 empty] | 0 |  |  | #VALUE! | - | #VALUE!
469 | Группа от QF | [5 empty] | 0 0 | 0 0 | [8 empty] | 0 |  |  | #VALUE! | - | #VALUE!
470 | Группа от QF | [5 empty] | 0 0 | 0 0 | [8 empty] | 0 |  |  | #VALUE! | - | #VALUE!
471 | Группа от QF | [5 empty] | 0 0 | 0 0 | [8 empty] | 0 |  |  | #VALUE! | - | #VALUE!
472 | Группа от QF | [5 empty] | 0 0 | 0 0 | [8 empty] | 0 |  |  | #VALUE! | - | #VALUE!
473 | Группа от QF | [5 empty] | 0 0 | 0 0 | [8 empty] | 0 |  |  | #VALUE! | - | #VALUE!
474 | Группа от QF | [5 empty] | 0 0 | 0 0 | [8 empty] | 0 |  |  | #VALUE! | - | #VALUE!
475 | Группа от QF | [5 empty] | 0 0 | 0 0 | [8 empty] | 0 |  |  | #VALUE! | - | #VALUE!
476 | Группа от QF | [5 empty] | 0 0 | 0 0 | [8 empty] | 0 |  |  | #VALUE! | - | #VALUE!
477 | Группа от QF | [5 empty] | 0 0 | 0 0 | [8 empty] | 0 |  |  | #VALUE! | - | #VALUE!
478 | Группа от QF | [5 empty] | 0 0 | 0 0 | [8 empty] | 0 |  |  | #VALUE! | - | #VALUE!
479 | Группа от QF | [5 empty] | 0 0 | 0 0 | [8 empty] | 0 |  |  | #VALUE! | - | #VALUE!
480 | Группа от QF | [5 empty] | 0 0 | 0 0 | [8 empty] | 0 |  |  | #VALUE! | - | #VALUE!
481 | Группа от QF | [5 empty] | 0 0 | 0 0 | [8 empty] | 0 |  |  | #VALUE! | - | #VALUE!
482 | Группа от QF | [5 empty] | 0 0 | 0 0 | [8 empty] | 0 |  |  | #VALUE! | - | #VALUE!
483 | Группа от QF | [5 empty] | 0 0 | 0 0 | [8 empty] | 0 |  |  | #VALUE! | - | #VALUE!
484 | Группа от QF | [5 empty] | 0 0 | 0 0 | [8 empty] | 0 |  |  | #VALUE! | - | #VALUE!
485 | Группа от QF | [5 empty] | 0 0 | 0 0 | [8 empty] | 0 |  |  | #VALUE! | - | #VALUE!
486 | Группа от QF | [5 empty] | 0 0 | 0 0 | [8 empty] | 0 |  |  | #VALUE! | - | #VALUE!
487 | Группа от QF | [5 empty] | 0 0 | 0 0 | [8 empty] | 0 |  |  | #VALUE! | - | #VALUE!
488 | Группа от QF | [5 empty] | 0 0 | 0 0 | [8 empty] | 0 |  |  | #VALUE! | - | #VALUE!
489 | Группа от QF | [5 empty] | 0 0 | 0 0 | [8 empty] | 0 |  |  | #VALUE! | - | #VALUE!
490 | Группа от QF | [5 empty] | 0 0 | 0 0 | [8 empty] | 0 |  |  | #VALUE! | - | #VALUE!
491 | Группа от QF | [5 empty] | 0 0 | 0 0 | [8 empty] | 0 |  |  | #VALUE! | - | #VALUE!
492 | Группа от QF | [5 empty] | 0 0 | 0 0 | [8 empty] | 0 |  |  | #VALUE! | - | #VALUE!
493 | Группа от QF | [5 empty] | 0 0 | 0 0 | [8 empty] | 0 |  |  | #VALUE! | - | #VALUE!
494 | Группа от QF | [5 empty] | 0 0 | 0 0 | [8 empty] | 0 |  |  | #VALUE! | - | #VALUE!
495 | Группа от QF | [5 empty] | 0 0 | 0 0 | [8 empty] | 0 |  |  | #VALUE! | - | #VALUE!
496 | Группа от QF | [5 empty] | 0 0 | 0 0 | [8 empty] | 0 |  |  | #VALUE! | - | #VALUE!
497 | Группа от QF | [5 empty] | 0 0 | 0 0 | [8 empty] | 0 |  |  | #VALUE! | - | #VALUE!
498 | Группа от QF | [5 empty] | 0 0 | 0 0 | [8 empty] | 0 |  |  | #VALUE! | - | #VALUE!
499 | Группа от QF | [5 empty] | 0 0 | 0 0 | [8 empty] | 0 |  |  | #VALUE! | - | #VALUE!
500 | Группа от QF | [5 empty] | 0 0 | 0 0 | [8 empty] | 0 |  |  | #VALUE! | - | #VALUE!
501 | Группа от QF | [5 empty] | 0 0 | 0 0 | [8 empty] | 0 |  |  | #VALUE! | - | #VALUE!
502 | Группа от QF | [5 empty] | 0 0 | 0 0 | [8 empty] | 0 |  |  | #VALUE! | - | #VALUE!
503 | Группа от QF | [5 empty] | 0 0 | 0 0 | [8 empty] | 0 |  |  | #VALUE! | - | #VALUE!
504 | Группа от QF | [5 empty] | 0 0 | 0 0 | [8 empty] | 0 |  |  | #VALUE! | - | #VALUE!
505 | Группа от QF | [5 empty] | 0 0 | 0 0 | [8 empty] | 0 |  |  | #VALUE! | - | #VALUE!
506 | Группа от QF | [5 empty] | 0 0 | 0 0 | [8 empty] | 0 |  |  | #VALUE! | - | #VALUE!
507 | Группа от QF | [5 empty] | 0 0 | 0 0 | [8 empty] | 0 |  |  | #VALUE! | - | #VALUE!
508 | Группа от QF | [5 empty] | 0 0 | 0 0 | [8 empty] | 0 |  |  | #VALUE! | - | #VALUE!
509 | Группа от QF | [5 empty] | 0 0 | 0 0 | [8 empty] | 0 |  |  | #VALUE! | - | #VALUE!
510 | Группа от QF | [5 empty] | 0 0 | 0 0 | [8 empty] | 0 |  |  | #VALUE! | - | #VALUE!
511 | Группа от QF | [5 empty] | 0 0 | 0 0 | [8 empty] | 0 |  |  | #VALUE! | - | #VALUE!
512 | Группа от QF | [5 empty] | 0 0 | 0 0 | [8 empty] | 0 |  |  | #VALUE! | - | #VALUE!
513 | Группа от QF | [5 empty] | 0 0 | 0 0 | [8 empty] | 0 |  |  | #VALUE! | - | #VALUE!
514 | Группа от QF | [5 empty] | 0 0 | 0 0 | [8 empty] | 0 |  |  | #VALUE! | - | #VALUE!
515 | Группа от QF | [5 empty] | 0 0 | 0 0 | [8 empty] | 0 |  |  | #VALUE! | - | #VALUE!
516 | Группа от QF | [5 empty] | 0 0 | 0 0 | [8 empty] | 0 |  |  | #VALUE! | - | #VALUE!
517 | Группа от QF | [5 empty] | 0 0 | 0 0 | [8 empty] | 0 |  |  | #VALUE! | - | #VALUE!
518 | Группа от QF | [5 empty] | 0 0 | 0 0 | [8 empty] | 0 |  |  | #VALUE! | - | #VALUE!
519 | Группа от QF | [5 empty] | 0 0 | 0 0 | [8 empty] | 0 |  |  | #VALUE! | - | #VALUE!
520 | Группа от QF | [5 empty] | 0 0 | 0 0 | [8 empty] | 0 |  |  | #VALUE! | - | #VALUE!
521 | Группа от QF | [5 empty] | 0 0 | 0 0 | [8 empty] | 0 |  |  | #VALUE! | - | #VALUE!
522 | Группа от QF | [5 empty] | 0 0 | 0 0 | [8 empty] | 0 |  |  | #VALUE! | - | #VALUE!
523 | Группа от QF | [5 empty] | 0 0 | 0 0 | [8 empty] | 0 |  |  | #VALUE! | - | #VALUE!
524 | Группа от QF | [5 empty] | 0 0 | 0 0 | [8 empty] | 0 |  |  | #VALUE! | - | #VALUE!
525 | Группа от QF | [5 empty] | 0 0 | 0 0 | [8 empty] | 0 |  |  | #VALUE! | - | #VALUE!
526 | Группа от QF | [5 empty] | 0 0 | 0 0 | [8 empty] | 0 |  |  | #VALUE! | - | #VALUE!
527 | Группа от QF | [5 empty] | 0 0 | 0 0 | [8 empty] | 0 |  |  | #VALUE! | - | #VALUE!
528 | Группа от QF | [5 empty] | 0 0 | 0 0 | [8 empty] | 0 |  |  | #VALUE! | - | #VALUE!
529 | Группа от QF | [5 empty] | 0 0 | 0 0 | [8 empty] | 0 |  |  | #VALUE! | - | #VALUE!
530 | Группа от QF | [5 empty] | 0 0 | 0 0 | [8 empty] | 0 |  |  | #VALUE! | - | #VALUE!
531 | Группа от QF | [5 empty] | 0 0 | 0 0 | [8 empty] | 0 |  |  | #VALUE! | - | #VALUE!
532 | Группа от QF | [5 empty] | 0 0 | 0 0 | [8 empty] | 0 |  |  | #VALUE! | - | #VALUE!
533 | Группа от QF | [5 empty] | 0 0 | 0 0 | [8 empty] | 0 |  |  | #VALUE! | - | #VALUE!
534 | Группа от QF | [5 empty] | 0 0 | 0 0 | [8 empty] | 0 |  |  | #VALUE! | - | #VALUE!
535 | Группа от QF | [5 empty] | 0 0 | 0 0 | [8 empty] | 0 |  |  | #VALUE! | - | #VALUE!
536 | Группа от QF | [5 empty] | 0 0 | 0 0 | [8 empty] | 0 |  |  | #VALUE! | - | #VALUE!
537 | Группа от QF | [5 empty] | 0 0 | 0 0 | [8 empty] | 0 |  |  | #VALUE! | - | #VALUE!
538 | Группа от QF | [5 empty] | 0 0 | 0 0 | [8 empty] | 0 |  |  | #VALUE! | - | #VALUE!
539 | Группа от QF | [5 empty] | 0 0 | 0 0 | [8 empty] | 0 |  |  | #VALUE! | - | #VALUE!
540 | Группа от QF | [5 empty] | 0 0 | 0 0 | [8 empty] | 0 |  |  | #VALUE! | - | #VALUE!
541 | Группа от QF | [5 empty] | 0 0 | 0 0 | [8 empty] | 0 |  |  | #VALUE! | - | #VALUE!
542 | Группа от QF | [5 empty] | 0 0 | 0 0 | [8 empty] | 0 |  |  | #VALUE! | - | #VALUE!
543 | Группа от QF | [5 empty] | 0 0 | 0 0 | [8 empty] | 0 |  |  | #VALUE! | - | #VALUE!
544 | Группа от QF | [5 empty] | 0 0 | 0 0 | [8 empty] | 0 |  |  | #VALUE! | - | #VALUE!
545 | Группа от QF | [5 empty] | 0 0 | 0 0 | [8 empty] | 0 |  |  | #VALUE! | - | #VALUE!
546 | Группа от QF | [5 empty] | 0 0 | 0 0 | [8 empty] | 0 |  |  | #VALUE! | - | #VALUE!
547 | Группа от QF | [5 empty] | 0 0 | 0 0 | [8 empty] | 0 |  |  | #VALUE! | - | #VALUE!
548 | Группа от QF | [5 empty] | 0 0 | 0 0 | [8 empty] | 0 |  |  | #VALUE! | - | #VALUE!
549 | Группа от QF | [5 empty] | 0 0 | 0 0 | [8 empty] | 0 |  |  | #VALUE! | - | #VALUE!
550 | Группа от QF | [5 empty] | 0 0 | 0 0 | [8 empty] | 0 |  |  | #VALUE! | - | #VALUE!
551 | Группа от QF | [5 empty] | 0 0 | 0 0 | [8 empty] | 0 |  |  | #VALUE! | - | #VALUE!
552 | Группа от QF | [5 empty] | 0 0 | 0 0 | [8 empty] | 0 |  |  | #VALUE! | - | #VALUE!
553 | Группа от QF | [5 empty] | 0 0 | 0 0 | [8 empty] | 0 |  |  | #VALUE! | - | #VALUE!
554 | Группа от QF | [5 empty] | 0 0 | 0 0 | [8 empty] | 0 |  |  | #VALUE! | - | #VALUE!
555 | Группа от QF | [5 empty] | 0 0 | 0 0 | [8 empty] | 0 |  |  | #VALUE! | - | #VALUE!
556 | Группа от QF | [5 empty] | 0 0 | 0 0 | [8 empty] | 0 |  |  | #VALUE! | - | #VALUE!
557 | Группа от QF | [5 empty] | 0 0 | 0 0 | [8 empty] | 0 |  |  | #VALUE! | - | #VALUE!
558 | Группа от QF | [5 empty] | 0 0 | 0 0 | [8 empty] | 0 |  |  | #VALUE! | - | #VALUE!
559 | Группа от QF | [5 empty] | 0 0 | 0 0 | [8 empty] | 0 |  |  | #VALUE! | - | #VALUE!
560 | Группа от QF | [5 empty] | 0 0 | 0 0 | [8 empty] | 0 |  |  | #VALUE! | - | #VALUE!
561 | Группа от QF | [5 empty] | 0 0 | 0 0 | [8 empty] | 0 |  |  | #VALUE! | - | #VALUE!
562 | Группа от QF | [5 empty] | 0 0 | 0 0 | [8 empty] | 0 |  |  | #VALUE! | - | #VALUE!
563 | Группа от QF | [5 empty] | 0 0 | 0 0 | [8 empty] | 0 |  |  | #VALUE! | - | #VALUE!
564 | Группа от QF | [5 empty] | 0 0 | 0 0 | [8 empty] | 0 |  |  | #VALUE! | - | #VALUE!
565 | Группа от QF | [5 empty] | 0 0 | 0 0 | [8 empty] | 0 |  |  | #VALUE! | - | #VALUE!
566 | Группа от QF | [5 empty] | 0 0 | 0 0 | [8 empty] | 0 |  |  | #VALUE! | - | #VALUE!
567 | Группа от QF | [5 empty] | 0 0 | 0 0 | [8 empty] | 0 |  |  | #VALUE! | - | #VALUE!
568 | Группа от QF | [5 empty] | 0 0 | 0 0 | [8 empty] | 0 |  |  | #VALUE! | - | #VALUE!
569 | Группа от QF | [5 empty] | 0 0 | 0 0 | [8 empty] | 0 |  |  | #VALUE! | - | #VALUE!
570 | Группа от QF | [5 empty] | 0 0 | 0 0 | [8 empty] | 0 |  |  | #VALUE! | - | #VALUE!
571 | Группа от QF | [5 empty] | 0 0 | 0 0 | [8 empty] | 0 |  |  | #VALUE! | - | #VALUE!
572 | Группа от QF | [5 empty] | 0 0 | 0 0 | [8 empty] | 0 |  |  | #VALUE! | - | #VALUE!
573 | Группа от QF | [5 empty] | 0 0 | 0 0 | [8 empty] | 0 |  |  | #VALUE! | - | #VALUE!
574 | Группа от QF | [5 empty] | 0 0 | 0 0 | [8 empty] | 0 |  |  | #VALUE! | - | #VALUE!
575 | Группа от QF | [5 empty] | 0 0 | 0 0 | [8 empty] | 0 |  |  | #VALUE! | - | #VALUE!
576 | Группа от QF | [5 empty] | 0 0 | 0 0 | [8 empty] | 0 |  |  | #VALUE! | - | #VALUE!
577 | Группа от QF | [5 empty] | 0 0 | 0 0 | [8 empty] | 0 |  |  | #VALUE! | - | #VALUE!
578 | Группа от QF | [5 empty] | 0 0 | 0 0 | [8 empty] | 0 |  |  | #VALUE! | - | #VALUE!
579 | Группа от QF | [5 empty] | 0 0 | 0 0 | [8 empty] | 0 |  |  | #VALUE! | - | #VALUE!
580 | Группа от QF | [5 empty] | 0 0 | 0 0 | [8 empty] | 0 |  |  | #VALUE! | - | #VALUE!
581 | Группа от QF | [5 empty] | 0 0 | 0 0 | [8 empty] | 0 |  |  | #VALUE! | - | #VALUE!
582 | Группа от QF | [5 empty] | 0 0 | 0 0 | [8 empty] | 0 |  |  | #VALUE! | - | #VALUE!
583 | Группа от QF | [5 empty] | 0 0 | 0 0 | [8 empty] | 0 |  |  | #VALUE! | - | #VALUE!
584 | Группа от QF | [5 empty] | 0 0 | 0 0 | [8 empty] | 0 |  |  | #VALUE! | - | #VALUE!
585 | Группа от QF | [5 empty] | 0 0 | 0 0 | [8 empty] | 0 |  |  | #VALUE! | - | #VALUE!
586 | Группа от QF | [5 empty] | 0 0 | 0 0 | [8 empty] | 0 |  |  | #VALUE! | - | #VALUE!
587 | Группа от QF | [5 empty] | 0 0 | 0 0 | [8 empty] | 0 |  |  | #VALUE! | - | #VALUE!
588 | Группа от QF | [5 empty] | 0 0 | 0 0 | [8 empty] | 0 |  |  | #VALUE! | - | #VALUE!
589 | Группа от QF | [5 empty] | 0 0 | 0 0 | [8 empty] | 0 |  |  | #VALUE! | - | #VALUE!
590 | Группа от QF | [5 empty] | 0 0 | 0 0 | [8 empty] | 0 |  |  | #VALUE! | - | #VALUE!
591 | Группа от QF | [5 empty] | 0 0 | 0 0 | [8 empty] | 0 |  |  | #VALUE! | - | #VALUE!
592 | Группа от QF | [5 empty] | 0 0 | 0 0 | [8 empty] | 0 |  |  | #VALUE! | - | #VALUE!
593 | Группа от QF | [5 empty] | 0 0 | 0 0 | [8 empty] | 0 |  |  | #VALUE! | - | #VALUE!
594 | Группа от QF | [5 empty] | 0 0 | 0 0 | [8 empty] | 0 |  |  | #VALUE! | - | #VALUE!
595 | Группа от QF | [5 empty] | 0 0 | 0 0 | [8 empty] | 0 |  |  | #VALUE! | - | #VALUE!
596 | Группа от QF | [5 empty] | 0 0 | 0 0 | [8 empty] | 0 |  |  | #VALUE! | - | #VALUE!
597 | Группа от QF | [5 empty] | 0 0 | 0 0 | [8 empty] | 0 |  |  | #VALUE! | - | #VALUE!
598 | Группа от QF | [5 empty] | 0 0 | 0 0 | [8 empty] | 0 |  |  | #VALUE! | - | #VALUE!
599 | Группа от QF | [5 empty] | 0 0 | 0 0 | [8 empty] | 0 |  |  | #VALUE! | - | #VALUE!
600 | Группа от QF | [5 empty] | 0 0 | 0 0 | [8 empty] | 0 |  |  | #VALUE! | - | #VALUE!
601 | Группа от QF | [5 empty] | 0 0 | 0 0 | [8 empty] | 0 |  |  | #VALUE! | - | #VALUE!
602 | Группа от QF | [5 empty] | 0 0 | 0 0 | [8 empty] | 0 |  |  | #VALUE! | - | #VALUE!
603 | Группа от QF | [5 empty] | 0 0 | 0 0 | [8 empty] | 0 |  |  | #VALUE! | - | #VALUE!
604 | Группа от QF | [5 empty] | 0 0 | 0 0 | [8 empty] | 0 |  |  | #VALUE! | - | #VALUE!
605 | Группа от QF | [5 empty] | 0 0 | 0 0 | [8 empty] | 0 |  |  | #VALUE! | - | #VALUE!
606 | Группа от QF | [5 empty] | 0 0 | 0 0 | [8 empty] | 0 |  |  | #VALUE! | - | #VALUE!
607 | Группа от QF | [5 empty] | 0 0 | 0 0 | [8 empty] | 0 |  |  | #VALUE! | - | #VALUE!
608 | Группа от QF | [5 empty] | 0 0 | 0 0 | [8 empty] | 0 |  |  | #VALUE! | - | #VALUE!
609 | Группа от QF | [5 empty] | 0 0 | 0 0 | [8 empty] | 0 |  |  | #VALUE! | - | #VALUE!
610 | Группа от QF | [5 empty] | 0 0 | 0 0 | [8 empty] | 0 |  |  | #VALUE! | - | #VALUE!
611 | Группа от QF | [5 empty] | 0 0 | 0 0 | [8 empty] | 0 |  |  | #VALUE! | - | #VALUE!
612 | Группа от QF | [5 empty] | 0 0 | 0 0 | [8 empty] | 0 |  |  | #VALUE! | - | #VALUE!
613 | Группа от QF | [5 empty] | 0 0 | 0 0 | [8 empty] | 0 |  |  | #VALUE! | - | #VALUE!
614 | Группа от QF | [5 empty] | 0 0 | 0 0 | [8 empty] | 0 |  |  | #VALUE! | - | #VALUE!
615 | Группа от QF | [5 empty] | 0 0 | 0 0 | [8 empty] | 0 |  |  | #VALUE! | - | #VALUE!
616 | Группа от QF | [5 empty] | 0 0 | 0 0 | [8 empty] | 0 |  |  | #VALUE! | - | #VALUE!
617 | Группа от QF | [5 empty] | 0 0 | 0 0 | [8 empty] | 0 |  |  | #VALUE! | - | #VALUE!
618 | Группа от QF | [5 empty] | 0 0 | 0 0 | [8 empty] | 0 |  |  | #VALUE! | - | #VALUE!
619 | Группа от QF | [5 empty] | 0 0 | 0 0 | [8 empty] | 0 |  |  | #VALUE! | - | #VALUE!
620 | Группа от QF | [5 empty] | 0 0 | 0 0 | [8 empty] | 0 |  |  | #VALUE! | - | #VALUE!
621 | Группа от QF | [5 empty] | 0 0 | 0 0 | [8 empty] | 0 |  |  | #VALUE! | - | #VALUE!
622 | Группа от QF | [5 empty] | 0 0 | 0 0 | [8 empty] | 0 |  |  | #VALUE! | - | #VALUE!
623 | Группа от QF | [5 empty] | 0 0 | 0 0 | [8 empty] | 0 |  |  | #VALUE! | - | #VALUE!
624 | Группа от QF | [5 empty] | 0 0 | 0 0 | [8 empty] | 0 |  |  | #VALUE! | - | #VALUE!
625 | Группа от QF | [5 empty] | 0 0 | 0 0 | [8 empty] | 0 |  |  | #VALUE! | - | #VALUE!
626 | Группа от QF | [5 empty] | 0 0 | 0 0 | [8 empty] | 0 |  |  | #VALUE! | - | #VALUE!
627 | Группа от QF | [5 empty] | 0 0 | 0 0 | [8 empty] | 0 |  |  | #VALUE! | - | #VALUE!
628 | Группа от QF | [5 empty] | 0 0 | 0 0 | [8 empty] | 0 |  |  | #VALUE! | - | #VALUE!
629 | Группа от QF | [5 empty] | 0 0 | 0 0 | [8 empty] | 0 |  |  | #VALUE! | - | #VALUE!
630 | Группа от QF | [5 empty] | 0 0 | 0 0 | [8 empty] | 0 |  |  | #VALUE! | - | #VALUE!
631 | Группа от QF | [5 empty] | 0 0 | 0 0 | [8 empty] | 0 |  |  | #VALUE! | - | #VALUE!
632 | Группа от QF | [5 empty] | 0 0 | 0 0 | [8 empty] | 0 |  |  | #VALUE! | - | #VALUE!
633 | Группа от QF | [5 empty] | 0 0 | 0 0 | [8 empty] | 0 |  |  | #VALUE! | - | #VALUE!
634 | Группа от QF | [5 empty] | 0 0 | 0 0 | [8 empty] | 0 |  |  | #VALUE! | - | #VALUE!
635 | Группа от QF | [5 empty] | 0 0 | 0 0 | [8 empty] | 0 |  |  | #VALUE! | - | #VALUE!
636 | Группа от QF | [5 empty] | 0 0 | 0 0 | [8 empty] | 0 |  |  | #VALUE! | - | #VALUE!
637 | Группа от QF | [5 empty] | 0 0 | 0 0 | [8 empty] | 0 |  |  | #VALUE! | - | #VALUE!
638 | Группа от QF | [5 empty] | 0 0 | 0 0 | [8 empty] | 0 |  |  | #VALUE! | - | #VALUE!
639 | Группа от QF | [5 empty] | 0 0 | 0 0 | [8 empty] | 0 |  |  | #VALUE! | - | #VALUE!
640 | Группа от QF | [5 empty] | 0 0 | 0 0 | [8 empty] | 0 |  |  | #VALUE! | - | #VALUE!
641 | Группа от QF | [5 empty] | 0 0 | 0 0 | [8 empty] | 0 |  |  | #VALUE! | - | #VALUE!
642 | Группа от QF | [5 empty] | 0 0 | 0 0 | [8 empty] | 0 |  |  | #VALUE! | - | #VALUE!
643 | Группа от QF | [5 empty] | 0 0 | 0 0 | [8 empty] | 0 |  |  | #VALUE! | - | #VALUE!
644 | Группа от QF | [5 empty] | 0 0 | 0 0 | [8 empty] | 0 |  |  | #VALUE! | - | #VALUE!
645 | Группа от QF | [5 empty] | 0 0 | 0 0 | [8 empty] | 0 |  |  | #VALUE! | - | #VALUE!
646 | Группа от QF | [5 empty] | 0 0 | 0 0 | [8 empty] | 0 |  |  | #VALUE! | - | #VALUE!
647 | Группа от QF | [5 empty] | 0 0 | 0 0 | [8 empty] | 0 |  |  | #VALUE! | - | #VALUE!
648 | Группа от QF | [5 empty] | 0 0 | 0 0 | [8 empty] | 0 |  |  | #VALUE! | - | #VALUE!
649 | Группа от QF | [5 empty] | 0 0 | 0 0 | [8 empty] | 0 |  |  | #VALUE! | - | #VALUE!
650 | Группа от QF | [5 empty] | 0 0 | 0 0 | [8 empty] | 0 |  |  | #VALUE! | - | #VALUE!
651 | Группа от QF | [5 empty] | 0 0 | 0 0 | [8 empty] | 0 |  |  | #VALUE! | - | #VALUE!
652 | Группа от QF | [5 empty] | 0 0 | 0 0 | [8 empty] | 0 |  |  | #VALUE! | - | #VALUE!
653 | Группа от QF | [5 empty] | 0 0 | 0 0 | [8 empty] | 0 |  |  | #VALUE! | - | #VALUE!
654 | Группа от QF | [5 empty] | 0 0 | 0 0 | [8 empty] | 0 |  |  | #VALUE! | - | #VALUE!
655 | Группа от QF | [5 empty] | 0 0 | 0 0 | [8 empty] | 0 |  |  | #VALUE! | - | #VALUE!
656 | Группа от QF | [5 empty] | 0 0 | 0 0 | [8 empty] | 0 |  |  | #VALUE! | - | #VALUE!
657 | Группа от QF | [5 empty] | 0 0 | 0 0 | [8 empty] | 0 |  |  | #VALUE! | - | #VALUE!
658 | Группа от QF | [5 empty] | 0 0 | 0 0 | [8 empty] | 0 |  |  | #VALUE! | - | #VALUE!
659 | Группа от QF | [5 empty] | 0 0 | 0 0 | [8 empty] | 0 |  |  | #VALUE! | - | #VALUE!
660 | Группа от QF | [5 empty] | 0 0 | 0 0 | [8 empty] | 0 |  |  | #VALUE! | - | #VALUE!
661 | Группа от QF | [5 empty] | 0 0 | 0 0 | [8 empty] | 0 |  |  | #VALUE! | - | #VALUE!
662 | Группа от QF | [5 empty] | 0 0 | 0 0 | [8 empty] | 0 |  |  | #VALUE! | - | #VALUE!
663 | Группа от QF | [5 empty] | 0 0 | 0 0 | [8 empty] | 0 |  |  | #VALUE! | - | #VALUE!
664 | Группа от QF | [5 empty] | 0 0 | 0 0 | [8 empty] | 0 |  |  | #VALUE! | - | #VALUE!
665 | Группа от QF | [5 empty] | 0 0 | 0 0 | [8 empty] | 0 |  |  | #VALUE! | - | #VALUE!
666 | Группа от QF | [5 empty] | 0 0 | 0 0 | [8 empty] | 0 |  |  | #VALUE! | - | #VALUE!
667 | Группа от QF | [5 empty] | 0 0 | 0 0 | [8 empty] | 0 |  |  | #VALUE! | - | #VALUE!
668 | Группа от QF | [5 empty] | 0 0 | 0 0 | [8 empty] | 0 |  |  | #VALUE! | - | #VALUE!
669 | Группа от QF | [5 empty] | 0 0 | 0 0 | [8 empty] | 0 |  |  | #VALUE! | - | #VALUE!
670 | Группа от QF | [5 empty] | 0 0 | 0 0 | [8 empty] | 0 |  |  | #VALUE! | - | #VALUE!
671 | Группа от QF | [5 empty] | 0 0 | 0 0 | [8 empty] | 0 |  |  | #VALUE! | - | #VALUE!
672 | Группа от QF | [5 empty] | 0 0 | 0 0 | [8 empty] | 0 |  |  | #VALUE! | - | #VALUE!
673 | Группа от QF | [5 empty] | 0 0 | 0 0 | [8 empty] | 0 |  |  | #VALUE! | - | #VALUE!
674 | Группа от QF | [5 empty] | 0 0 | 0 0 | [8 empty] | 0 |  |  | #VALUE! | - | #VALUE!
675 | Группа от QF | [5 empty] | 0 0 | 0 0 | [8 empty] | 0 |  |  | #VALUE! | - | #VALUE!
676 | Группа от QF | [5 empty] | 0 0 | 0 0 | [8 empty] | 0 |  |  | #VALUE! | - | #VALUE!
677 | Группа от QF | [5 empty] | 0 0 | 0 0 | [8 empty] | 0 |  |  | #VALUE! | - | #VALUE!
678 | Группа от QF | [5 empty] | 0 0 | 0 0 | [8 empty] | 0 |  |  | #VALUE! | - | #VALUE!
679 | Группа от QF | [5 empty] | 0 0 | 0 0 | [8 empty] | 0 |  |  | #VALUE! | - | #VALUE!
680 | Группа от QF | [5 empty] | 0 0 | 0 0 | [8 empty] | 0 |  |  | #VALUE! | - | #VALUE!
681 | Группа от QF | [5 empty] | 0 0 | 0 0 | [8 empty] | 0 |  |  | #VALUE! | - | #VALUE!
682 | Группа от QF | [5 empty] | 0 0 | 0 0 | [8 empty] | 0 |  |  | #VALUE! | - | #VALUE!
683 | Группа от QF | [5 empty] | 0 0 | 0 0 | [8 empty] | 0 |  |  | #VALUE! | - | #VALUE!
684 | Группа от QF | [5 empty] | 0 0 | 0 0 | [8 empty] | 0 |  |  | #VALUE! | - | #VALUE!
685 | Группа от QF | [5 empty] | 0 0 | 0 0 | [8 empty] | 0 |  |  | #VALUE! | - | #VALUE!
686 | Группа от QF | [5 empty] | 0 0 | 0 0 | [8 empty] | 0 |  |  | #VALUE! | - | #VALUE!
687 | Группа от QF | [5 empty] | 0 0 | 0 0 | [8 empty] | 0 |  |  | #VALUE! | - | #VALUE!
688 | Группа от QF | [5 empty] | 0 0 | 0 0 | [8 empty] | 0 |  |  | #VALUE! | - | #VALUE!
689 | Группа от QF | [5 empty] | 0 0 | 0 0 | [8 empty] | 0 |  |  | #VALUE! | - | #VALUE!
690 | Группа от QF | [5 empty] | 0 0 | 0 0 | [8 empty] | 0 |  |  | #VALUE! | - | #VALUE!
691 | Группа от QF | [5 empty] | 0 0 | 0 0 | [8 empty] | 0 |  |  | #VALUE! | - | #VALUE!
692 | Группа от QF | [5 empty] | 0 0 | 0 0 | [8 empty] | 0 |  |  | #VALUE! | - | #VALUE!
693 | Группа от QF | [5 empty] | 0 0 | 0 0 | [8 empty] | 0 |  |  | #VALUE! | - | #VALUE!
694 | Группа от QF | [5 empty] | 0 0 | 0 0 | [8 empty] | 0 |  |  | #VALUE! | - | #VALUE!
695 | Группа от QF | [5 empty] | 0 0 | 0 0 | [8 empty] | 0 |  |  | #VALUE! | - | #VALUE!
696 | Группа от QF | [5 empty] | 0 0 | 0 0 | [8 empty] | 0 |  |  | #VALUE! | - | #VALUE!
697 | Группа от QF | [5 empty] | 0 0 | 0 0 | [8 empty] | 0 |  |  | #VALUE! | - | #VALUE!
698 | Группа от QF | [5 empty] | 0 0 | 0 0 | [8 empty] | 0 |  |  | #VALUE! | - | #VALUE!
699 | Группа от QF | [5 empty] | 0 0 | 0 0 | [8 empty] | 0 |  |  | #VALUE! | - | #VALUE!
700 | Группа от QF | [5 empty] | 0 0 | 0 0 | [8 empty] | 0 |  |  | #VALUE! | - | #VALUE!
701 | Группа от QF | [5 empty] | 0 0 | 0 0 | [8 empty] | 0 |  |  | #VALUE! | - | #VALUE!
702 | Группа от QF | [5 empty] | 0 0 | 0 0 | [8 empty] | 0 |  |  | #VALUE! | - | #VALUE!
703 | Группа от QF | [5 empty] | 0 0 | 0 0 | [8 empty] | 0 |  |  | #VALUE! | - | #VALUE!
704 | Группа от QF | [5 empty] | 0 0 | 0 0 | [8 empty] | 0 |  |  | #VALUE! | - | #VALUE!
705 | Группа от QF | [5 empty] | 0 0 | 0 0 | [8 empty] | 0 |  |  | #VALUE! | - | #VALUE!
706 | Группа от QF | [5 empty] | 0 0 | 0 0 | [8 empty] | 0 |  |  | #VALUE! | - | #VALUE!
707 | Группа от QF | [5 empty] | 0 0 | 0 0 | [8 empty] | 0 |  |  | #VALUE! | - | #VALUE!
708 | Группа от QF | [5 empty] | 0 0 | 0 0 | [8 empty] | 0 |  |  | #VALUE! | - | #VALUE!
709 | Группа от QF | [5 empty] | 0 0 | 0 0 | [8 empty] | 0 |  |  | #VALUE! | - | #VALUE!
710 | Группа от QF | [5 empty] | 0 0 | 0 0 | [8 empty] | 0 |  |  | #VALUE! | - | #VALUE!
711 | Группа от QF | [5 empty] | 0 0 | 0 0 | [8 empty] | 0 |  |  | #VALUE! | - | #VALUE!
712 | Группа от QF | [5 empty] | 0 0 | 0 0 | [8 empty] | 0 |  |  | #VALUE! | - | #VALUE!
713 | Группа от QF | [5 empty] | 0 0 | 0 0 | [8 empty] | 0 |  |  | #VALUE! | - | #VALUE!
714 | Группа от QF | [5 empty] | 0 0 | 0 0 | [8 empty] | 0 |  |  | #VALUE! | - | #VALUE!
715 | Группа от QF | [5 empty] | 0 0 | 0 0 | [8 empty] | 0 |  |  | #VALUE! | - | #VALUE!
716 | Группа от QF | [5 empty] | 0 0 | 0 0 | [8 empty] | 0 |  |  | #VALUE! | - | #VALUE!
717 | Группа от QF | [5 empty] | 0 0 | 0 0 | [8 empty] | 0 |  |  | #VALUE! | - | #VALUE!
718 | Группа от QF | [5 empty] | 0 0 | 0 0 | [8 empty] | 0 |  |  | #VALUE! | - | #VALUE!
719 | Группа от QF | [5 empty] | 0 0 | 0 0 | [8 empty] | 0 |  |  | #VALUE! | - | #VALUE!
720 | Группа от QF | [5 empty] | 0 0 | 0 0 | [8 empty] | 0 |  |  | #VALUE! | - | #VALUE!
721 | Группа от QF | [5 empty] | 0 0 | 0 0 | [8 empty] | 0 |  |  | #VALUE! | - | #VALUE!
722 | Группа от QF | [5 empty] | 0 0 | 0 0 | [8 empty] | 0 |  |  | #VALUE! | - | #VALUE!
723 | Группа от QF | [5 empty] | 0 0 | 0 0 | [8 empty] | 0 |  |  | #VALUE! | - | #VALUE!
724 | Группа от QF | [5 empty] | 0 0 | 0 0 | [8 empty] | 0 |  |  | #VALUE! | - | #VALUE!
725 | Группа от QF | [5 empty] | 0 0 | 0 0 | [8 empty] | 0 |  |  | #VALUE! | - | #VALUE!
726 | Группа от QF | [5 empty] | 0 0 | 0 0 | [8 empty] | 0 |  |  | #VALUE! | - | #VALUE!
727 | Группа от QF | [5 empty] | 0 0 | 0 0 | [8 empty] | 0 |  |  | #VALUE! | - | #VALUE!
728 | Группа от QF | [5 empty] | 0 0 | 0 0 | [8 empty] | 0 |  |  | #VALUE! | - | #VALUE!
729 | Группа от QF | [5 empty] | 0 0 | 0 0 | [8 empty] | 0 |  |  | #VALUE! | - | #VALUE!
730 | Группа от QF | [5 empty] | 0 0 | 0 0 | [8 empty] | 0 |  |  | #VALUE! | - | #VALUE!
731 | Группа от QF | [5 empty] | 0 0 | 0 0 | [8 empty] | 0 |  |  | #VALUE! | - | #VALUE!
732 | Группа от QF | [5 empty] | 0 0 | 0 0 | [8 empty] | 0 |  |  | #VALUE! | - | #VALUE!
733 | Группа от QF | [5 empty] | 0 0 | 0 0 | [8 empty] | 0 |  |  | #VALUE! | - | #VALUE!
734 | Группа от QF | [5 empty] | 0 0 | 0 0 | [8 empty] | 0 |  |  | #VALUE! | - | #VALUE!
735 | Группа от QF | [5 empty] | 0 0 | 0 0 | [8 empty] | 0 |  |  | #VALUE! | - | #VALUE!
736 | Группа от QF | [5 empty] | 0 0 | 0 0 | [8 empty] | 0 |  |  | #VALUE! | - | #VALUE!
737 | Группа от QF | [5 empty] | 0 0 | 0 0 | [8 empty] | 0 |  |  | #VALUE! | - | #VALUE!
738 | Группа от QF | [5 empty] | 0 0 | 0 0 | [8 empty] | 0 |  |  | #VALUE! | - | #VALUE!
739 | Группа от QF | [5 empty] | 0 0 | 0 0 | [8 empty] | 0 |  |  | #VALUE! | - | #VALUE!
740 | Группа от QF | [5 empty] | 0 0 | 0 0 | [8 empty] | 0 |  |  | #VALUE! | - | #VALUE!
741 | Группа от QF | [5 empty] | 0 0 | 0 0 | [8 empty] | 0 |  |  | #VALUE! | - | #VALUE!
742 | Группа от QF | [5 empty] | 0 0 | 0 0 | [8 empty] | 0 |  |  | #VALUE! | - | #VALUE!
743 | Группа от QF | [5 empty] | 0 0 | 0 0 | [8 empty] | 0 |  |  | #VALUE! | - | #VALUE!
744 | Группа от QF | [5 empty] | 0 0 | 0 0 | [8 empty] | 0 |  |  | #VALUE! | - | #VALUE!
745 | Группа от QF | [5 empty] | 0 0 | 0 0 | [8 empty] | 0 |  |  | #VALUE! | - | #VALUE!
746 | Группа от QF | [5 empty] | 0 0 | 0 0 | [8 empty] | 0 |  |  | #VALUE! | - | #VALUE!
747 | Группа от QF | [5 empty] | 0 0 | 0 0 | [8 empty] | 0 |  |  | #VALUE! | - | #VALUE!
748 | Группа от QF | [5 empty] | 0 0 | 0 0 | [8 empty] | 0 |  |  | #VALUE! | - | #VALUE!
749 | Группа от QF | [5 empty] | 0 0 | 0 0 | [8 empty] | 0 |  |  | #VALUE! | - | #VALUE!
750 | Группа от QF | [5 empty] | 0 0 | 0 0 | [8 empty] | 0 |  |  | #VALUE! | - | #VALUE!
751 | Группа от QF | [5 empty] | 0 0 | 0 0 | [8 empty] | 0 |  |  | #VALUE! | - | #VALUE!
752 | Группа от QF | [5 empty] | 0 0 | 0 0 | [8 empty] | 0 |  |  | #VALUE! | - | #VALUE!
753 | Группа от QF | [5 empty] | 0 0 | 0 0 | [8 empty] | 0 |  |  | #VALUE! | - | #VALUE!
754 | Группа от QF | [5 empty] | 0 0 | 0 0 | [8 empty] | 0 |  |  | #VALUE! | - | #VALUE!
755 | Группа от QF | [5 empty] | 0 0 | 0 0 | [8 empty] | 0 |  |  | #VALUE! | - | #VALUE!
756 | Группа от QF | [5 empty] | 0 0 | 0 0 | [8 empty] | 0 |  |  | #VALUE! | - | #VALUE!
757 | Группа от QF | [5 empty] | 0 0 | 0 0 | [8 empty] | 0 |  |  | #VALUE! | - | #VALUE!
758 | Группа от QF | [5 empty] | 0 0 | 0 0 | [8 empty] | 0 |  |  | #VALUE! | - | #VALUE!
759 | Группа от QF | [5 empty] | 0 0 | 0 0 | [8 empty] | 0 |  |  | #VALUE! | - | #VALUE!
760 | Группа от QF | [5 empty] | 0 0 | 0 0 | [8 empty] | 0 |  |  | #VALUE! | - | #VALUE!
761 | Группа от QF | [5 empty] | 0 0 | 0 0 | [8 empty] | 0 |  |  | #VALUE! | - | #VALUE!
762 | Группа от QF | [5 empty] | 0 0 | 0 0 | [8 empty] | 0 |  |  | #VALUE! | - | #VALUE!
763 | Группа от QF | [5 empty] | 0 0 | 0 0 | [8 empty] | 0 |  |  | #VALUE! | - | #VALUE!
764 | Группа от QF | [5 empty] | 0 0 | 0 0 | [8 empty] | 0 |  |  | #VALUE! | - | #VALUE!
765 | Группа от QF | [5 empty] | 0 0 | 0 0 | [8 empty] | 0 |  |  | #VALUE! | - | #VALUE!
766 | Группа от QF | [5 empty] | 0 0 | 0 0 | [8 empty] | 0 |  |  | #VALUE! | - | #VALUE!
767 | Группа от QF | [5 empty] | 0 0 | 0 0 | [8 empty] | 0 |  |  | #VALUE! | - | #VALUE!
768 | Группа от QF | [5 empty] | 0 0 | 0 0 | [8 empty] | 0 |  |  | #VALUE! | - | #VALUE!
769 | Группа от QF | [5 empty] | 0 0 | 0 0 | [8 empty] | 0 |  |  | #VALUE! | - | #VALUE!
770 | Группа от QF | [5 empty] | 0 0 | 0 0 | [8 empty] | 0 |  |  | #VALUE! | - | #VALUE!
771 | Группа от QF | [5 empty] | 0 0 | 0 0 | [8 empty] | 0 |  |  | #VALUE! | - | #VALUE!
772 | Группа от QF | [5 empty] | 0 0 | 0 0 | [8 empty] | 0 |  |  | #VALUE! | - | #VALUE!
773 | Группа от QF | [5 empty] | 0 0 | 0 0 | [8 empty] | 0 |  |  | #VALUE! | - | #VALUE!
774 | Группа от QF | [5 empty] | 0 0 | 0 0 | [8 empty] | 0 |  |  | #VALUE! | - | #VALUE!
775 | Группа от QF | [5 empty] | 0 0 | 0 0 | [8 empty] | 0 |  |  | #VALUE! | - | #VALUE!
776 | Группа от QF | [5 empty] | 0 0 | 0 0 | [8 empty] | 0 |  |  | #VALUE! | - | #VALUE!
777 | Группа от QF | [5 empty] | 0 0 | 0 0 | [8 empty] | 0 |  |  | #VALUE! | - | #VALUE!
778 | Группа от QF | [5 empty] | 0 0 | 0 0 | [8 empty] | 0 |  |  | #VALUE! | - | #VALUE!
779 | Группа от QF | [5 empty] | 0 0 | 0 0 | [8 empty] | 0 |  |  | #VALUE! | - | #VALUE!
780 | Группа от QF | [5 empty] | 0 0 | 0 0 | [8 empty] | 0 |  |  | #VALUE! | - | #VALUE!
781 | Группа от QF | [5 empty] | 0 0 | 0 0 | [8 empty] | 0 |  |  | #VALUE! | - | #VALUE!
782 | Группа от QF | [5 empty] | 0 0 | 0 0 | [8 empty] | 0 |  |  | #VALUE! | - | #VALUE!
783 | Группа от QF | [5 empty] | 0 0 | 0 0 | [8 empty] | 0 |  |  | #VALUE! | - | #VALUE!
784 | Группа от QF | [5 empty] | 0 0 | 0 0 | [8 empty] | 0 |  |  | #VALUE! | - | #VALUE!
785 | Группа от QF | [5 empty] | 0 0 | 0 0 | [8 empty] | 0 |  |  | #VALUE! | - | #VALUE!
786 | Группа от QF | [5 empty] | 0 0 | 0 0 | [8 empty] | 0 |  |  | #VALUE! | - | #VALUE!
787 | Группа от QF | [5 empty] | 0 0 | 0 0 | [8 empty] | 0 |  |  | #VALUE! | - | #VALUE!
788 | Группа от QF | [5 empty] | 0 0 | 0 0 | [8 empty] | 0 |  |  | #VALUE! | - | #VALUE!
789 | Группа от QF | [5 empty] | 0 0 | 0 0 | [8 empty] | 0 |  |  | #VALUE! | - | #VALUE!
790 | Группа от QF | [5 empty] | 0 0 | 0 0 | [8 empty] | 0 |  |  | #VALUE! | - | #VALUE!
791 | Группа от QF | [5 empty] | 0 0 | 0 0 | [8 empty] | 0 |  |  | #VALUE! | - | #VALUE!
792 | Группа от QF | [5 empty] | 0 0 | 0 0 | [8 empty] | 0 |  |  | #VALUE! | - | #VALUE!
793 | Группа от QF | [5 empty] | 0 0 | 0 0 | [8 empty] | 0 |  |  | #VALUE! | - | #VALUE!
794 | Группа от QF | [5 empty] | 0 0 | 0 0 | [8 empty] | 0 |  |  | #VALUE! | - | #VALUE!
795 | Группа от QF | [5 empty] | 0 0 | 0 0 | [8 empty] | 0 |  |  | #VALUE! | - | #VALUE!
796 | Группа от QF | [5 empty] | 0 0 | 0 0 | [8 empty] | 0 |  |  | #VALUE! | - | #VALUE!
797 | Группа от QF | [5 empty] | 0 0 | 0 0 | [8 empty] | 0 |  |  | #VALUE! | - | #VALUE!
798 | Группа от QF | [5 empty] | 0 0 | 0 0 | [8 empty] | 0 |  |  | #VALUE! | - | #VALUE!
799 | Группа от QF | [5 empty] | 0 0 | 0 0 | [8 empty] | 0 |  |  | #VALUE! | - | #VALUE!
800 | Группа от QF | [5 empty] | 0 0 | 0 0 | [8 empty] | 0 |  |  | #VALUE! | - | #VALUE!
801 | Группа от QF | [5 empty] | 0 0 | 0 0 | [8 empty] | 0 |  |  | #VALUE! | - | #VALUE!
802 | Группа от QF | [5 empty] | 0 0 | 0 0 | [8 empty] | 0 |  |  | #VALUE! | - | #VALUE!
803 | Группа от QF | [5 empty] | 0 0 | 0 0 | [8 empty] | 0 |  |  | #VALUE! | - | #VALUE!
804 | Группа от QF | [5 empty] | 0 0 | 0 0 | [8 empty] | 0 |  |  | #VALUE! | - | #VALUE!
805 | Группа от QF | [5 empty] | 0 0 | 0 0 | [8 empty] | 0 |  |  | #VALUE! | - | #VALUE!
806 | Группа от QF | [5 empty] | 0 0 | 0 0 | [8 empty] | 0 |  |  | #VALUE! | - | #VALUE!
807 | Группа от QF | [5 empty] | 0 0 | 0 0 | [8 empty] | 0 |  |  | #VALUE! | - | #VALUE!
808 | Группа от QF | [5 empty] | 0 0 | 0 0 | [8 empty] | 0 |  |  | #VALUE! | - | #VALUE!
809 | Группа от QF | [5 empty] | 0 0 | 0 0 | [8 empty] | 0 |  |  | #VALUE! | - | #VALUE!
810 | Группа от QF | [5 empty] | 0 0 | 0 0 | [8 empty] | 0 |  |  | #VALUE! | - | #VALUE!
811 | Группа от QF | [5 empty] | 0 0 | 0 0 | [8 empty] | 0 |  |  | #VALUE! | - | #VALUE!
812 | Группа от QF | [5 empty] | 0 0 | 0 0 | [8 empty] | 0 |  |  | #VALUE! | - | #VALUE!
813 | Группа от QF | [5 empty] | 0 0 | 0 0 | [8 empty] | 0 |  |  | #VALUE! | - | #VALUE!
814 | Группа от QF | [5 empty] | 0 0 | 0 0 | [8 empty] | 0 |  |  | #VALUE! | - | #VALUE!
815 | Группа от QF | [5 empty] | 0 0 | 0 0 | [8 empty] | 0 |  |  | #VALUE! | - | #VALUE!
816 | Группа от QF | [5 empty] | 0 0 | 0 0 | [8 empty] | 0 |  |  | #VALUE! | - | #VALUE!
817 | Группа от QF | [5 empty] | 0 0 | 0 0 | [8 empty] | 0 |  |  | #VALUE! | - | #VALUE!
818 | Группа от QF | [5 empty] | 0 0 | 0 0 | [8 empty] | 0 |  |  | #VALUE! | - | #VALUE!
819 | Группа от QF | [5 empty] | 0 0 | 0 0 | [8 empty] | 0 |  |  | #VALUE! | - | #VALUE!
820 | Группа от QF | [5 empty] | 0 0 | 0 0 | [8 empty] | 0 |  |  | #VALUE! | - | #VALUE!
821 | Группа от QF | [5 empty] | 0 0 | 0 0 | [8 empty] | 0 |  |  | #VALUE! | - | #VALUE!
822 | Группа от QF | [5 empty] | 0 0 | 0 0 | [8 empty] | 0 |  |  | #VALUE! | - | #VALUE!
823 | Группа от QF | [5 empty] | 0 0 | 0 0 | [8 empty] | 0 |  |  | #VALUE! | - | #VALUE!
824 | Группа от QF | [5 empty] | 0 0 | 0 0 | [8 empty] | 0 |  |  | #VALUE! | - | #VALUE!
825 | Группа от QF | [5 empty] | 0 0 | 0 0 | [8 empty] | 0 |  |  | #VALUE! | - | #VALUE!
826 | Группа от QF | [5 empty] | 0 0 | 0 0 | [8 empty] | 0 |  |  | #VALUE! | - | #VALUE!
827 | Группа от QF | [5 empty] | 0 0 | 0 0 | [8 empty] | 0 |  |  | #VALUE! | - | #VALUE!
828 | Группа от QF | [5 empty] | 0 0 | 0 0 | [8 empty] | 0 |  |  | #VALUE! | - | #VALUE!
829 | Группа от QF | [5 empty] | 0 0 | 0 0 | [8 empty] | 0 |  |  | #VALUE! | - | #VALUE!
830 | Группа от QF | [5 empty] | 0 0 | 0 0 | [8 empty] | 0 |  |  | #VALUE! | - | #VALUE!
831 | Группа от QF | [5 empty] | 0 0 | 0 0 | [8 empty] | 0 |  |  | #VALUE! | - | #VALUE!
832 | Группа от QF | [5 empty] | 0 0 | 0 0 | [8 empty] | 0 |  |  | #VALUE! | - | #VALUE!
833 | Группа от QF | [5 empty] | 0 0 | 0 0 | [8 empty] | 0 |  |  | #VALUE! | - | #VALUE!
834 | Группа от QF | [5 empty] | 0 0 | 0 0 | [8 empty] | 0 |  |  | #VALUE! | - | #VALUE!
835 | Группа от QF | [5 empty] | 0 0 | 0 0 | [8 empty] | 0 |  |  | #VALUE! | - | #VALUE!
836 | Группа от QF | [5 empty] | 0 0 | 0 0 | [8 empty] | 0 |  |  | #VALUE! | - | #VALUE!
837 | Группа от QF | [5 empty] | 0 0 | 0 0 | [8 empty] | 0 |  |  | #VALUE! | - | #VALUE!
838 | Группа от QF | [5 empty] | 0 0 | 0 0 | [8 empty] | 0 |  |  | #VALUE! | - | #VALUE!
839 | Группа от QF | [5 empty] | 0 0 | 0 0 | [8 empty] | 0 |  |  | #VALUE! | - | #VALUE!
840 | Группа от QF | [5 empty] | 0 0 | 0 0 | [8 empty] | 0 |  |  | #VALUE! | - | #VALUE!
841 | Группа от QF | [5 empty] | 0 0 | 0 0 | [8 empty] | 0 |  |  | #VALUE! | - | #VALUE!
842 | Группа от QF | [5 empty] | 0 0 | 0 0 | [8 empty] | 0 |  |  | #VALUE! | - | #VALUE!
843 | Группа от QF | [5 empty] | 0 0 | 0 0 | [8 empty] | 0 |  |  | #VALUE! | - | #VALUE!
844 | Группа от QF | [5 empty] | 0 0 | 0 0 | [8 empty] | 0 |  |  | #VALUE! | - | #VALUE!
845 | Группа от QF | [5 empty] | 0 0 | 0 0 | [8 empty] | 0 |  |  | #VALUE! | - | #VALUE!
846 | Группа от QF | [5 empty] | 0 0 | 0 0 | [8 empty] | 0 |  |  | #VALUE! | - | #VALUE!
847 | Группа от QF | [5 empty] | 0 0 | 0 0 | [8 empty] | 0 |  |  | #VALUE! | - | #VALUE!
848 | Группа от QF | [5 empty] | 0 0 | 0 0 | [8 empty] | 0 |  |  | #VALUE! | - | #VALUE!
849 | Группа от QF | [5 empty] | 0 0 | 0 0 | [8 empty] | 0 |  |  | #VALUE! | - | #VALUE!
850 | Группа от QF | [5 empty] | 0 0 | 0 0 | [8 empty] | 0 |  |  | #VALUE! | - | #VALUE!
851 | Группа от QF | [5 empty] | 0 0 | 0 0 | [8 empty] | 0 |  |  | #VALUE! | - | #VALUE!
852 | Группа от QF | [5 empty] | 0 0 | 0 0 | [8 empty] | 0 |  |  | #VALUE! | - | #VALUE!
853 | Группа от QF | [5 empty] | 0 0 | 0 0 | [8 empty] | 0 |  |  | #VALUE! | - | #VALUE!
854 | Группа от QF | [5 empty] | 0 0 | 0 0 | [8 empty] | 0 |  |  | #VALUE! | - | #VALUE!
855 | Группа от QF | [5 empty] | 0 0 | 0 0 | [8 empty] | 0 |  |  | #VALUE! | - | #VALUE!
856 | Группа от QF | [5 empty] | 0 0 | 0 0 | [8 empty] | 0 |  |  | #VALUE! | - | #VALUE!
857 | Группа от QF | [5 empty] | 0 0 | 0 0 | [8 empty] | 0 |  |  | #VALUE! | - | #VALUE!
858 | Группа от QF | [5 empty] | 0 0 | 0 0 | [8 empty] | 0 |  |  | #VALUE! | - | #VALUE!
859 | Группа от QF | [5 empty] | 0 0 | 0 0 | [8 empty] | 0 |  |  | #VALUE! | - | #VALUE!
860 | Группа от QF | [5 empty] | 0 0 | 0 0 | [8 empty] | 0 |  |  | #VALUE! | - | #VALUE!
861 | Группа от QF | [5 empty] | 0 0 | 0 0 | [8 empty] | 0 |  |  | #VALUE! | - | #VALUE!
862 | Группа от QF | [5 empty] | 0 0 | 0 0 | [8 empty] | 0 |  |  | #VALUE! | - | #VALUE!
863 | Группа от QF | [5 empty] | 0 0 | 0 0 | [8 empty] | 0 |  |  | #VALUE! | - | #VALUE!
864 | Группа от QF | [5 empty] | 0 0 | 0 0 | [8 empty] | 0 |  |  | #VALUE! | - | #VALUE!
865 | Группа от QF | [5 empty] | 0 0 | 0 0 | [8 empty] | 0 |  |  | #VALUE! | - | #VALUE!
866 | Группа от QF | [5 empty] | 0 0 | 0 0 | [8 empty] | 0 |  |  | #VALUE! | - | #VALUE!
867 | Группа от QF | [5 empty] | 0 0 | 0 0 | [8 empty] | 0 |  |  | #VALUE! | - | #VALUE!
868 | Группа от QF | [5 empty] | 0 0 | 0 0 | [8 empty] | 0 |  |  | #VALUE! | - | #VALUE!
869 | Группа от QF | [5 empty] | 0 0 | 0 0 | [8 empty] | 0 |  |  | #VALUE! | - | #VALUE!
870 | Группа от QF | [5 empty] | 0 0 | 0 0 | [8 empty] | 0 |  |  | #VALUE! | - | #VALUE!
871 | Группа от QF | [5 empty] | 0 0 | 0 0 | [8 empty] | 0 |  |  | #VALUE! | - | #VALUE!
872 | Группа от QF | [5 empty] | 0 0 | 0 0 | [8 empty] | 0 |  |  | #VALUE! | - | #VALUE!
873 | Группа от QF | [5 empty] | 0 0 | 0 0 | [8 empty] | 0 |  |  | #VALUE! | - | #VALUE!
874 | Группа от QF | [5 empty] | 0 0 | 0 0 | [8 empty] | 0 |  |  | #VALUE! | - | #VALUE!
875 | Группа от QF | [5 empty] | 0 0 | 0 0 | [8 empty] | 0 |  |  | #VALUE! | - | #VALUE!
876 | Группа от QF | [5 empty] | 0 0 | 0 0 | [8 empty] | 0 |  |  | #VALUE! | - | #VALUE!
877 | Группа от QF | [5 empty] | 0 0 | 0 0 | [8 empty] | 0 |  |  | #VALUE! | - | #VALUE!
878 | Группа от QF | [5 empty] | 0 0 | 0 0 | [8 empty] | 0 |  |  | #VALUE! | - | #VALUE!
879 | Группа от QF | [5 empty] | 0 0 | 0 0 | [8 empty] | 0 |  |  | #VALUE! | - | #VALUE!
880 | Группа от QF | [5 empty] | 0 0 | 0 0 | [8 empty] | 0 |  |  | #VALUE! | - | #VALUE!
881 | Группа от QF | [5 empty] | 0 0 | 0 0 | [8 empty] | 0 |  |  | #VALUE! | - | #VALUE!
882 | Группа от QF | [5 empty] | 0 0 | 0 0 | [8 empty] | 0 |  |  | #VALUE! | - | #VALUE!
883 | Группа от QF | [5 empty] | 0 0 | 0 0 | [8 empty] | 0 |  |  | #VALUE! | - | #VALUE!
884 | Группа от QF | [5 empty] | 0 0 | 0 0 | [8 empty] | 0 |  |  | #VALUE! | - | #VALUE!
885 | Группа от QF | [5 empty] | 0 0 | 0 0 | [8 empty] | 0 |  |  | #VALUE! | - | #VALUE!
886 | Группа от QF | [5 empty] | 0 0 | 0 0 | [8 empty] | 0 |  |  | #VALUE! | - | #VALUE!
887 | Группа от QF | [5 empty] | 0 0 | 0 0 | [8 empty] | 0 |  |  | #VALUE! | - | #VALUE!
888 | Группа от QF | [5 empty] | 0 0 | 0 0 | [8 empty] | 0 |  |  | #VALUE! | - | #VALUE!
889 | Группа от QF | [5 empty] | 0 0 | 0 0 | [8 empty] | 0 |  |  | #VALUE! | - | #VALUE!
890 | Группа от QF | [5 empty] | 0 0 | 0 0 | [8 empty] | 0 |  |  | #VALUE! | - | #VALUE!
891 | Группа от QF | [5 empty] | 0 0 | 0 0 | [8 empty] | 0 |  |  | #VALUE! | - | #VALUE!
892 | Группа от QF | [5 empty] | 0 0 | 0 0 | [8 empty] | 0 |  |  | #VALUE! | - | #VALUE!
893 | Группа от QF | [5 empty] | 0 0 | 0 0 | [8 empty] | 0 |  |  | #VALUE! | - | #VALUE!
894 | Группа от QF | [5 empty] | 0 0 | 0 0 | [8 empty] | 0 |  |  | #VALUE! | - | #VALUE!
895 | Группа от QF | [5 empty] | 0 0 | 0 0 | [8 empty] | 0 |  |  | #VALUE! | - | #VALUE!
896 | Группа от QF | [5 empty] | 0 0 | 0 0 | [8 empty] | 0 |  |  | #VALUE! | - | #VALUE!
897 | Группа от QF | [5 empty] | 0 0 | 0 0 | [8 empty] | 0 |  |  | #VALUE! | - | #VALUE!
898 | Группа от QF | [5 empty] | 0 0 | 0 0 | [8 empty] | 0 |  |  | #VALUE! | - | #VALUE!
899 | Группа от QF | [5 empty] | 0 0 | 0 0 | [8 empty] | 0 |  |  | #VALUE! | - | #VALUE!
900 | Группа от QF | [5 empty] | 0 0 | 0 0 | [8 empty] | 0 |  |  | #VALUE! | - | #VALUE!
901 | Группа от QF | [5 empty] | 0 0 | 0 0 | [8 empty] | 0 |  |  | #VALUE! | - | #VALUE!
902 | Группа от QF | [5 empty] | 0 0 | 0 0 | [8 empty] | 0 |  |  | #VALUE! | - | #VALUE!
903 | Группа от QF | [5 empty] | 0 0 | 0 0 | [8 empty] | 0 |  |  | #VALUE! | - | #VALUE!
904 | Группа от QF | [5 empty] | 0 0 | 0 0 | [8 empty] | 0 |  |  | #VALUE! | - | #VALUE!
905 | Группа от QF | [5 empty] | 0 0 | 0 0 | [8 empty] | 0 |  |  | #VALUE! | - | #VALUE!
906 | Группа от QF | [5 empty] | 0 0 | 0 0 | [8 empty] | 0 |  |  | #VALUE! | - | #VALUE!
907 | Группа от QF | [5 empty] | 0 0 | 0 0 | [8 empty] | 0 |  |  | #VALUE! | - | #VALUE!
908 | Группа от QF | [5 empty] | 0 0 | 0 0 | [8 empty] | 0 |  |  | #VALUE! | - | #VALUE!
909 | Группа от QF | [5 empty] | 0 0 | 0 0 | [8 empty] | 0 |  |  | #VALUE! | - | #VALUE!
910 | Группа от QF | [5 empty] | 0 0 | 0 0 | [8 empty] | 0 |  |  | #VALUE! | - | #VALUE!
911 | Группа от QF | [5 empty] | 0 0 | 0 0 | [8 empty] | 0 |  |  | #VALUE! | - | #VALUE!
912 | Группа от QF | [5 empty] | 0 0 | 0 0 | [8 empty] | 0 |  |  | #VALUE! | - | #VALUE!
913 | Группа от QF | [5 empty] | 0 0 | 0 0 | [8 empty] | 0 |  |  | #VALUE! | - | #VALUE!
914 | Группа от QF | [5 empty] | 0 0 | 0 0 | [8 empty] | 0 |  |  | #VALUE! | - | #VALUE!
915 | Группа от QF | [5 empty] | 0 0 | 0 0 | [8 empty] | 0 |  |  | #VALUE! | - | #VALUE!
916 | Группа от QF | [5 empty] | 0 0 | 0 0 | [8 empty] | 0 |  |  | #VALUE! | - | #VALUE!
917 | Группа от QF | [5 empty] | 0 0 | 0 0 | [8 empty] | 0 |  |  | #VALUE! | - | #VALUE!
918 | Группа от QF | [5 empty] | 0 0 | 0 0 | [8 empty] | 0 |  |  | #VALUE! | - | #VALUE!
919 | Группа от QF | [5 empty] | 0 0 | 0 0 | [8 empty] | 0 |  |  | #VALUE! | - | #VALUE!
920 | Группа от QF | [5 empty] | 0 0 | 0 0 | [8 empty] | 0 |  |  | #VALUE! | - | #VALUE!
921 | Группа от QF | [5 empty] | 0 0 | 0 0 | [8 empty] | 0 |  |  | #VALUE! | - | #VALUE!
922 | Группа от QF | [5 empty] | 0 0 | 0 0 | [8 empty] | 0 |  |  | #VALUE! | - | #VALUE!
923 | Группа от QF | [5 empty] | 0 0 | 0 0 | [8 empty] | 0 |  |  | #VALUE! | - | #VALUE!
924 | Группа от QF | [5 empty] | 0 0 | 0 0 | [8 empty] | 0 |  |  | #VALUE! | - | #VALUE!
925 | Группа от QF | [5 empty] | 0 0 | 0 0 | [8 empty] | 0 |  |  | #VALUE! | - | #VALUE!
926 | Группа от QF | [5 empty] | 0 0 | 0 0 | [8 empty] | 0 |  |  | #VALUE! | - | #VALUE!
927 | Группа от QF | [5 empty] | 0 0 | 0 0 | [8 empty] | 0 |  |  | #VALUE! | - | #VALUE!
928 | Группа от QF | [5 empty] | 0 0 | 0 0 | [8 empty] | 0 |  |  | #VALUE! | - | #VALUE!
929 | Группа от QF | [5 empty] | 0 0 | 0 0 | [8 empty] | 0 |  |  | #VALUE! | - | #VALUE!
930 | Группа от QF | [5 empty] | 0 0 | 0 0 | [8 empty] | 0 |  |  | #VALUE! | - | #VALUE!
931 | Группа от QF | [5 empty] | 0 0 | 0 0 | [8 empty] | 0 |  |  | #VALUE! | - | #VALUE!
932 | Группа от QF | [5 empty] | 0 0 | 0 0 | [8 empty] | 0 |  |  | #VALUE! | - | #VALUE!
933 | Группа от QF | [5 empty] | 0 0 | 0 0 | [8 empty] | 0 |  |  | #VALUE! | - | #VALUE!
934 | Группа от QF | [5 empty] | 0 0 | 0 0 | [8 empty] | 0 |  |  | #VALUE! | - | #VALUE!
935 | Группа от QF | [5 empty] | 0 0 | 0 0 | [8 empty] | 0 |  |  | #VALUE! | - | #VALUE!
936 | Группа от QF | [5 empty] | 0 0 | 0 0 | [8 empty] | 0 |  |  | #VALUE! | - | #VALUE!
937 | Группа от QF | [5 empty] | 0 0 | 0 0 | [8 empty] | 0 |  |  | #VALUE! | - | #VALUE!
938 | Группа от QF | [5 empty] | 0 0 | 0 0 | [8 empty] | 0 |  |  | #VALUE! | - | #VALUE!
939 | Группа от QF | [5 empty] | 0 0 | 0 0 | [8 empty] | 0 |  |  | #VALUE! | - | #VALUE!
940 | Группа от QF | [5 empty] | 0 0 | 0 0 | [8 empty] | 0 |  |  | #VALUE! | - | #VALUE!
941 | Группа от QF | [5 empty] | 0 0 | 0 0 | [8 empty] | 0 |  |  | #VALUE! | - | #VALUE!
942 | Группа от QF | [5 empty] | 0 0 | 0 0 | [8 empty] | 0 |  |  | #VALUE! | - | #VALUE!
943 | Группа от QF | [5 empty] | 0 0 | 0 0 | [8 empty] | 0 |  |  | #VALUE! | - | #VALUE!
944 | Группа от QF | [5 empty] | 0 0 | 0 0 | [8 empty] | 0 |  |  | #VALUE! | - | #VALUE!
945 | Группа от QF | [5 empty] | 0 0 | 0 0 | [8 empty] | 0 |  |  | #VALUE! | - | #VALUE!
946 | Группа от QF | [5 empty] | 0 0 | 0 0 | [8 empty] | 0 |  |  | #VALUE! | - | #VALUE!
947 | Группа от QF | [5 empty] | 0 0 | 0 0 | [8 empty] | 0 |  |  | #VALUE! | - | #VALUE!
948 | Группа от QF | [5 empty] | 0 0 | 0 0 | [8 empty] | 0 |  |  | #VALUE! | - | #VALUE!
949 | Группа от QF | [5 empty] | 0 0 | 0 0 | [8 empty] | 0 |  |  | #VALUE! | - | #VALUE!
950 | Группа от QF | [5 empty] | 0 0 | 0 0 | [8 empty] | 0 |  |  | #VALUE! | - | #VALUE!
951 | Группа от QF | [5 empty] | 0 0 | 0 0 | [8 empty] | 0 |  |  | #VALUE! | - | #VALUE!
952 | Группа от QF | [5 empty] | 0 0 | 0 0 | [8 empty] | 0 |  |  | #VALUE! | - | #VALUE!
953 | Группа от QF | [5 empty] | 0 0 | 0 0 | [8 empty] | 0 |  |  | #VALUE! | - | #VALUE!
954 | Группа от QF | [5 empty] | 0 0 | 0 0 | [8 empty] | 0 |  |  | #VALUE! | - | #VALUE!
955 | Группа от QF | [5 empty] | 0 0 | 0 0 | [8 empty] | 0 |  |  | #VALUE! | - | #VALUE!
956 | Группа от QF | [5 empty] | 0 0 | 0 0 | [8 empty] | 0 |  |  | #VALUE! | - | #VALUE!
957 | Группа от QF | [5 empty] | 0 0 | 0 0 | [8 empty] | 0 |  |  | #VALUE! | - | #VALUE!
958 | Группа от QF | [5 empty] | 0 0 | 0 0 | [8 empty] | 0 |  |  | #VALUE! | - | #VALUE!
959 | Группа от QF | [5 empty] | 0 0 | 0 0 | [8 empty] | 0 |  |  | #VALUE! | - | #VALUE!
960 | Группа от QF | [5 empty] | 0 0 | 0 0 | [8 empty] | 0 |  |  | #VALUE! | - | #VALUE!
961 | Группа от QF | [5 empty] | 0 0 | 0 0 | [8 empty] | 0 |  |  | #VALUE! | - | #VALUE!
962 | Группа от QF | [5 empty] | 0 0 | 0 0 | [8 empty] | 0 |  |  | #VALUE! | - | #VALUE!
963 | Группа от QF | [5 empty] | 0 0 | 0 0 | [8 empty] | 0 |  |  | #VALUE! | - | #VALUE!
964 | Группа от QF | [5 empty] | 0 0 | 0 0 | [8 empty] | 0 |  |  | #VALUE! | - | #VALUE!
965 | Группа от QF | [5 empty] | 0 0 | 0 0 | [8 empty] | 0 |  |  | #VALUE! | - | #VALUE!
966 | Группа от QF | [5 empty] | 0 0 | 0 0 | [8 empty] | 0 |  |  | #VALUE! | - | #VALUE!
967 | Группа от QF | [5 empty] | 0 0 | 0 0 | [8 empty] | 0 |  |  | #VALUE! | - | #VALUE!
968 | Группа от QF | [5 empty] | 0 0 | 0 0 | [8 empty] | 0 |  |  | #VALUE! | - | #VALUE!
969 | Группа от QF | [5 empty] | 0 0 | 0 0 | [8 empty] | 0 |  |  | #VALUE! | - | #VALUE!
970 | Группа от QF | [5 empty] | 0 0 | 0 0 | [8 empty] | 0 |  |  | #VALUE! | - | #VALUE!
971 | Группа от QF | [5 empty] | 0 0 | 0 0 | [8 empty] | 0 |  |  | #VALUE! | - | #VALUE!
972 | Группа от QF | [5 empty] | 0 0 | 0 0 | [8 empty] | 0 |  |  | #VALUE! | - | #VALUE!
973 | Группа от QF | [5 empty] | 0 0 | 0 0 | [8 empty] | 0 |  |  | #VALUE! | - | #VALUE!
974 | Группа от QF | [5 empty] | 0 0 | 0 0 | [8 empty] | 0 |  |  | #VALUE! | - | #VALUE!
975 | Группа от QF | [5 empty] | 0 0 | 0 0 | [8 empty] | 0 |  |  | #VALUE! | - | #VALUE!
976 | Группа от QF | [5 empty] | 0 0 | 0 0 | [8 empty] | 0 |  |  | #VALUE! | - | #VALUE!
977 | Группа от QF | [5 empty] | 0 0 | 0 0 | [8 empty] | 0 |  |  | #VALUE! | - | #VALUE!
978 | Группа от QF | [5 empty] | 0 0 | 0 0 | [8 empty] | 0 |  |  | #VALUE! | - | #VALUE!
979 | Группа от QF | [5 empty] | 0 0 | 0 0 | [8 empty] | 0 |  |  | #VALUE! | - | #VALUE!
980 | Группа от QF | [5 empty] | 0 0 | 0 0 | [8 empty] | 0 |  |  | #VALUE! | - | #VALUE!
981 | Группа от QF | [5 empty] | 0 0 | 0 0 | [8 empty] | 0 |  |  | #VALUE! | - | #VALUE!
982 | Группа от QF | [5 empty] | 0 0 | 0 0 | [8 empty] | 0 |  |  | #VALUE! | - | #VALUE!
983 | Группа от QF | [5 empty] | 0 0 | 0 0 | [8 empty] | 0 |  |  | #VALUE! | - | #VALUE!
984 | Группа от QF | [5 empty] | 0 0 | 0 0 | [8 empty] | 0 |  |  | #VALUE! | - | #VALUE!
985 | Группа от QF | [5 empty] | 0 0 | 0 0 | [8 empty] | 0 |  |  | #VALUE! | - | #VALUE!
986 | Группа от QF | [5 empty] | 0 0 | 0 0 | [8 empty] | 0 |  |  | #VALUE! | - | #VALUE!
987 | Группа от QF | [5 empty] | 0 0 | 0 0 | [8 empty] | 0 |  |  | #VALUE! | - | #VALUE!
988 | Группа от QF | [5 empty] | 0 0 | 0 0 | [8 empty] | 0 |  |  | #VALUE! | - | #VALUE!
989 | Группа от QF | [5 empty] | 0 0 | 0 0 | [8 empty] | 0 |  |  | #VALUE! | - | #VALUE!
990 | Группа от QF | [5 empty] | 0 0 | 0 0 | [8 empty] | 0 |  |  | #VALUE! | - | #VALUE!
991 | Группа от QF | [5 empty] | 0 0 | 0 0 | [8 empty] | 0 |  |  | #VALUE! | - | #VALUE!
992 | Группа от QF | [5 empty] | 0 0 | 0 0 | [8 empty] | 0 |  |  | #VALUE! | - | #VALUE!
993 | Группа от QF | [5 empty] | 0 0 | 0 0 | [8 empty] | 0 |  |  | #VALUE! | - | #VALUE!
994 | Группа от QF | [5 empty] | 0 0 | 0 0 | [8 empty] | 0 |  |  | #VALUE! | - | #VALUE!
995 | Группа от QF | [5 empty] | 0 0 | 0 0 | [8 empty] | 0 |  |  | #VALUE! | - | #VALUE!
996 | Группа от QF | [5 empty] | 0 0 | 0 0 | [8 empty] | 0 |  |  | #VALUE! | - | #VALUE!
997 | Группа от QF | [5 empty] | 0 0 | 0 0 | [8 empty] | 0 |  |  | #VALUE! | - | #VALUE!
998 | Группа от QF | [5 empty] | 0 0 | 0 0 | [8 empty] | 0 |  |  | #VALUE! | - | #VALUE!
999 | Группа от QF | [5 empty] | 0 0 | 0 0 | [8 empty] | 0 |  |  | #VALUE! | - | #VALUE!
1000 | Группа от QF | [5 empty] | 0 0 | 0 0 | [8 empty] | 0 |  |  | #VALUE! | - | #VALUE!
1001 | Группа от QF | [5 empty] | 0 0 | 0 0 | [8 empty] | 0 |  |  | #VALUE! | - | #VALUE!
1002 | Группа от QF | [5 empty] | 0 0 | 0 0 | [8 empty] | 0 |  |  | #VALUE! | - | #VALUE!
1003 | Группа от QF | [5 empty] | 0 0 | 0 0 | [8 empty] | 0 |  |  | #VALUE! | - | #VALUE!
1004 | Группа от QF | [5 empty] | 0 0 | 0 0 | [8 empty] | 0 |  |  | #VALUE! | - | #VALUE!
1005 | Группа от QF | [5 empty] | 0 0 | 0 0 | [8 empty] | 0 |  |  | #VALUE! | - | #VALUE!
1006 | Группа от QF | [5 empty] | 0 0 | 0 0 | [8 empty] | 0 |  |  | #VALUE! | - | #VALUE!
1007 | Группа от QF | [5 empty] | 0 0 | 0 0 | [8 empty] | 0 |  |  | #VALUE! | - | #VALUE!
1008 | Группа от QF | [5 empty] | 0 0 | 0 0 | [8 empty] | 0 |  |  | #VALUE! | - | #VALUE!
1009 | Группа от QF | [5 empty] | 0 0 | 0 0 | [8 empty] | 0 |  |  | #VALUE! | - | #VALUE!
1010 | Группа от QF | [5 empty] | 0 0 | 0 0 | [8 empty] | 0 |  |  | #VALUE! | - | #VALUE!
1011 | Группа от QF | [5 empty] | 0 0 | 0 0 | [8 empty] | 0 |  |  | #VALUE! | - | #VALUE!
1012 | Группа от QF | [5 empty] | 0 0 | 0 0 | [8 empty] | 0 |  |  | #VALUE! | - | #VALUE!
1013 | Группа от QF | [5 empty] | 0 0 | 0 0 | [8 empty] | 0 |  |  | #VALUE! | - | #VALUE!
1014 | Группа от QF | [5 empty] | 0 0 | 0 0 | [8 empty] | 0 |  |  | #VALUE! | - | #VALUE!
1015 | Группа от QF | [5 empty] | 0 0 | 0 0 | [8 empty] | 0 |  |  | #VALUE! | - | #VALUE!
1016 | Группа от QF | [5 empty] | 0 0 | 0 0 | [8 empty] | 0 |  |  | #VALUE! | - | #VALUE!
1017 | Группа от QF | [5 empty] | 0 0 | 0 0 | [8 empty] | 0 |  |  | #VALUE! | - | #VALUE!
1018 | Группа от QF | [5 empty] | 0 0 | 0 0 | [8 empty] | 0 |  |  | #VALUE! | - | #VALUE!
1019 | Группа от QF | [5 empty] | 0 0 | 0 0 | [8 empty] | 0 |  |  | #VALUE! | - | #VALUE!
1020 | Группа от QF | [5 empty] | 0 0 | 0 0 | [8 empty] | 0 |  |  | #VALUE! | - | #VALUE!
1021 | Группа от QF | [5 empty] | 0 0 | 0 0 | [8 empty] | 0 |  |  | #VALUE! | - | #VALUE!
1022 | Группа от QF | [5 empty] | 0 0 | 0 0 | [8 empty] | 0 |  |  | #VALUE! | - | #VALUE!
1023 | Группа от QF | [5 empty] | 0 0 | 0 0 | [8 empty] | 0 |  |  | #VALUE! | - | #VALUE!
1024 | Группа от QF | [5 empty] | 0 0 | 0 0 | [8 empty] | 0 |  |  | #VALUE! | - | #VALUE!
1025 | Группа от QF | [5 empty] | 0 0 | 0 0 | [8 empty] | 0 |  |  | #VALUE! | - | #VALUE!
1026 | Группа от QF | [5 empty] | 0 0 | 0 0 | [8 empty] | 0 |  |  | #VALUE! | - | #VALUE!
1027 | Группа от QF | [5 empty] | 0 0 | 0 0 | [8 empty] | 0 |  |  | #VALUE! | - | #VALUE!
1028 | Группа от QF | [5 empty] | 0 0 | 0 0 | [8 empty] | 0 |  |  | #VALUE! | - | #VALUE!
1029 | Группа от QF | [5 empty] | 0 0 | 0 0 | [8 empty] | 0 |  |  | #VALUE! | - | #VALUE!
1030 | Группа от QF | [5 empty] | 0 0 | 0 0 | [8 empty] | 0 |  |  | #VALUE! | - | #VALUE!
1031 | Группа от QF | [5 empty] | 0 0 | 0 0 | [8 empty] | 0 |  |  | #VALUE! | - | #VALUE!
1032 | Группа от QF | [5 empty] | 0 0 | 0 0 | [8 empty] | 0 |  |  | #VALUE! | - | #VALUE!
1033 | Группа от QF | [5 empty] | 0 0 | 0 0 | [8 empty] | 0 |  |  | #VALUE! | - | #VALUE!
1034 | Группа от QF | [5 empty] | 0 0 | 0 0 | [8 empty] | 0 |  |  | #VALUE! | - | #VALUE!
1035 | Группа от QF | [5 empty] | 0 0 | 0 0 | [8 empty] | 0 |  |  | #VALUE! | - | #VALUE!
1036 | Группа от QF | [5 empty] | 0 0 | 0 0 | [8 empty] | 0 |  |  | #VALUE! | - | #VALUE!
1037 | Группа от QF | [5 empty] | 0 0 | 0 0 | [8 empty] | 0 |  |  | #VALUE! | - | #VALUE!
1038 | Группа от QF | [5 empty] | 0 0 | 0 0 | [8 empty] | 0 |  |  | #VALUE! | - | #VALUE!
1039 | Группа от QF | [5 empty] | 0 0 | 0 0 | [8 empty] | 0 |  |  | #VALUE! | - | #VALUE!
1040 | Группа от QF | [5 empty] | 0 0 | 0 0 | [8 empty] | 0 |  |  | #VALUE! | - | #VALUE!
1041 | Группа от QF | [5 empty] | 0 0 | 0 0 | [8 empty] | 0 |  |  | #VALUE! | - | #VALUE!
1042 | Группа от QF | [5 empty] | 0 0 | 0 0 | [8 empty] | 0 |  |  | #VALUE! | - | #VALUE!
1043 | Группа от QF | [5 empty] | 0 0 | 0 0 | [8 empty] | 0 |  |  | #VALUE! | - | #VALUE!
1044 | Группа от QF | [5 empty] | 0 0 | 0 0 | [8 empty] | 0 |  |  | #VALUE! | - | #VALUE!
1045 | Группа от QF | [5 empty] | 0 0 | 0 0 | [8 empty] | 0 |  |  | #VALUE! | - | #VALUE!
1046 | Группа от QF | [5 empty] | 0 0 | 0 0 | [8 empty] | 0 |  |  | #VALUE! | - | #VALUE!
1047 | Группа от QF | [5 empty] | 0 0 | 0 0 | [8 empty] | 0 |  |  | #VALUE! | - | #VALUE!
1048 | Группа от QF | [5 empty] | 0 0 | 0 0 | [8 empty] | 0 |  |  | #VALUE! | - | #VALUE!
1049 | Группа от QF | [5 empty] | 0 0 | 0 0 | [8 empty] | 0 |  |  | #VALUE! | - | #VALUE!
1050 | Группа от QF | [5 empty] | 0 0 | 0 0 | [8 empty] | 0 |  |  | #VALUE! | - | #VALUE!
1051 | Группа от QF | [5 empty] | 0 0 | 0 0 | [8 empty] | 0 |  |  | #VALUE! | - | #VALUE!
1052 | Группа от QF | [5 empty] | 0 0 | 0 0 | [8 empty] | 0 |  |  | #VALUE! | - | #VALUE!
1053 | Группа от QF | [5 empty] | 0 0 | 0 0 | [8 empty] | 0 |  |  | #VALUE! | - | #VALUE!
1054 | Группа от QF | [5 empty] | 0 0 | 0 0 | [8 empty] | 0 |  |  | #VALUE! | - | #VALUE!
1055 | Группа от QF | [5 empty] | 0 0 | 0 0 | [8 empty] | 0 |  |  | #VALUE! | - | #VALUE!
1056 | Группа от QF | [5 empty] | 0 0 | 0 0 | [8 empty] | 0 |  |  | #VALUE! | - | #VALUE!
1057 | Группа от QF | [5 empty] | 0 0 | 0 0 | [8 empty] | 0 |  |  | #VALUE! | - | #VALUE!
1058 | Группа от QF | [5 empty] | 0 0 | 0 0 | [8 empty] | 0 |  |  | #VALUE! | - | #VALUE!
1059 | Группа от QF | [5 empty] | 0 0 | 0 0 | [8 empty] | 0 |  |  | #VALUE! | - | #VALUE!
1060 | Группа от QF | [5 empty] | 0 0 | 0 0 | [8 empty] | 0 |  |  | #VALUE! | - | #VALUE!
1061 | Группа от QF | [5 empty] | 0 0 | 0 0 | [8 empty] | 0 |  |  | #VALUE! | - | #VALUE!
1062 | Группа от QF | [5 empty] | 0 0 | 0 0 | [8 empty] | 0 |  |  | #VALUE! | - | #VALUE!
1063 | Группа от QF | [5 empty] | 0 0 | 0 0 | [8 empty] | 0 |  |  | #VALUE! | - | #VALUE!
1064 | Группа от QF | [5 empty] | 0 0 | 0 0 | [8 empty] | 0 |  |  | #VALUE! | - | #VALUE!
1065 | Группа от QF | [5 empty] | 0 0 | 0 0 | [8 empty] | 0 |  |  | #VALUE! | - | #VALUE!
1066 | Группа от QF | [5 empty] | 0 0 | 0 0 | [8 empty] | 0 |  |  | #VALUE! | - | #VALUE!
1067 | Группа от QF | [5 empty] | 0 0 | 0 0 | [8 empty] | 0 |  |  | #VALUE! | - | #VALUE!
1068 | Группа от QF | [5 empty] | 0 0 | 0 0 | [8 empty] | 0 |  |  | #VALUE! | - | #VALUE!
1069 | Группа от QF | [5 empty] | 0 0 | 0 0 | [8 empty] | 0 |  |  | #VALUE! | - | #VALUE!
1070 | Группа от QF | [5 empty] | 0 0 | 0 0 | [8 empty] | 0 |  |  | #VALUE! | - | #VALUE!
1071 | Группа от QF | [5 empty] | 0 0 | 0 0 | [8 empty] | 0 |  |  | #VALUE! | - | #VALUE!
1072 | Группа от QF | [5 empty] | 0 0 | 0 0 | [8 empty] | 0 |  |  | #VALUE! | - | #VALUE!
1073 | Группа от QF | [5 empty] | 0 0 | 0 0 | [8 empty] | 0 |  |  | #VALUE! | - | #VALUE!
1074 | Группа от QF | [5 empty] | 0 0 | 0 0 | [8 empty] | 0 |  |  | #VALUE! | - | #VALUE!
1075 | Группа от QF | [5 empty] | 0 0 | 0 0 | [8 empty] | 0 |  |  | #VALUE! | - | #VALUE!
1076 | Группа от QF | [5 empty] | 0 0 | 0 0 | [8 empty] | 0 |  |  | #VALUE! | - | #VALUE!
1077 | Группа от QF | [5 empty] | 0 0 | 0 0 | [8 empty] | 0 |  |  | #VALUE! | - | #VALUE!
1078 | Группа от QF | [5 empty] | 0 0 | 0 0 | [8 empty] | 0 |  |  | #VALUE! | - | #VALUE!
1079 | Группа от QF | [5 empty] | 0 0 | 0 0 | [8 empty] | 0 |  |  | #VALUE! | - | #VALUE!
1080 | Группа от QF | [5 empty] | 0 0 | 0 0 | [8 empty] | 0 |  |  | #VALUE! | - | #VALUE!
1081 | Группа от QF | [5 empty] | 0 0 | 0 0 | [8 empty] | 0 |  |  | #VALUE! | - | #VALUE!
1082 | Группа от QF | [5 empty] | 0 0 | 0 0 | [8 empty] | 0 |  |  | #VALUE! | - | #VALUE!
1083 | Группа от QF | [5 empty] | 0 0 | 0 0 | [8 empty] | 0 |  |  | #VALUE! | - | #VALUE!
1084 | Группа от QF | [5 empty] | 0 0 | 0 0 | [8 empty] | 0 |  |  | #VALUE! | - | #VALUE!
1085 | Группа от QF | [5 empty] | 0 0 | 0 0 | [8 empty] | 0 |  |  | #VALUE! | - | #VALUE!
1086 | Группа от QF | [5 empty] | 0 0 | 0 0 | [8 empty] | 0 |  |  | #VALUE! | - | #VALUE!
1087 | Группа от QF | [5 empty] | 0 0 | 0 0 | [8 empty] | 0 |  |  | #VALUE! | - | #VALUE!
1088 | Группа от QF | [5 empty] | 0 0 | 0 0 | [8 empty] | 0 |  |  | #VALUE! | - | #VALUE!
1089 | Группа от QF | [5 empty] | 0 0 | 0 0 | [8 empty] | 0 |  |  | #VALUE! | - | #VALUE!
1090 | Группа от QF | [5 empty] | 0 0 | 0 0 | [8 empty] | 0 |  |  | #VALUE! | - | #VALUE!
1091 | Группа от QF | [5 empty] | 0 0 | 0 0 | [8 empty] | 0 |  |  | #VALUE! | - | #VALUE!
1092 | Группа от QF | [5 empty] | 0 0 | 0 0 | [8 empty] | 0 |  |  | #VALUE! | - | #VALUE!
1093 | Группа от QF | [5 empty] | 0 0 | 0 0 | [8 empty] | 0 |  |  | #VALUE! | - | #VALUE!
1094 | Группа от QF | [5 empty] | 0 0 | 0 0 | [8 empty] | 0 |  |  | #VALUE! | - | #VALUE!
1095 | Группа от QF | [5 empty] | 0 0 | 0 0 | [8 empty] | 0 |  |  | #VALUE! | - | #VALUE!
1096 | Группа от QF | [5 empty] | 0 0 | 0 0 | [8 empty] | 0 |  |  | #VALUE! | - | #VALUE!
1097 | Группа от QF | [5 empty] | 0 0 | 0 0 | [8 empty] | 0 |  |  | #VALUE! | - | #VALUE!
1098 | Группа от QF | [5 empty] | 0 0 | 0 0 | [8 empty] | 0 |  |  | #VALUE! | - | #VALUE!
1099 | Группа от QF | [5 empty] | 0 0 | 0 0 | [8 empty] | 0 |  |  | #VALUE! | - | #VALUE!
1100 | Группа от QF | [5 empty] | 0 0 | 0 0 | [8 empty] | 0 |  |  | #VALUE! | - | #VALUE!
1101 | Группа от QF | [5 empty] | 0 0 | 0 0 | [8 empty] | 0 |  |  | #VALUE! | - | #VALUE!
1102 | Группа от QF | [5 empty] | 0 0 | 0 0 | [8 empty] | 0 |  |  | #VALUE! | - | #VALUE!
1103 | Группа от QF | [5 empty] | 0 0 | 0 0 | [8 empty] | 0 |  |  | #VALUE! | - | #VALUE!
1104 | Группа от QF | [5 empty] | 0 0 | 0 0 | [8 empty] | 0 |  |  | #VALUE! | - | #VALUE!
1105 | Группа от QF | [5 empty] | 0 0 | 0 0 | [8 empty] | 0 |  |  | #VALUE! | - | #VALUE!
1106 | Группа от QF | [5 empty] | 0 0 | 0 0 | [8 empty] | 0 |  |  | #VALUE! | - | #VALUE!
1107 | Группа от QF | [5 empty] | 0 0 | 0 0 | [8 empty] | 0 |  |  | #VALUE! | - | #VALUE!
1108 | Группа от QF | [5 empty] | 0 0 | 0 0 | [8 empty] | 0 |  |  | #VALUE! | - | #VALUE!
1109 | Группа от QF | [5 empty] | 0 0 | 0 0 | [8 empty] | 0 |  |  | #VALUE! | - | #VALUE!
1110 | Группа от QF | [5 empty] | 0 0 | 0 0 | [8 empty] | 0 |  |  | #VALUE! | - | #VALUE!
1111 | Группа от QF | [5 empty] | 0 0 | 0 0 | [8 empty] | 0 |  |  | #VALUE! | - | #VALUE!
1112 | Группа от QF | [5 empty] | 0 0 | 0 0 | [8 empty] | 0 |  |  | #VALUE! | - | #VALUE!
1113 | Группа от QF | [5 empty] | 0 0 | 0 0 | [8 empty] | 0 |  |  | #VALUE! | - | #VALUE!
1114 | Группа от QF | [5 empty] | 0 0 | 0 0 | [8 empty] | 0 |  |  | #VALUE! | - | #VALUE!
1115 | Группа от QF | [5 empty] | 0 0 | 0 0 | [8 empty] | 0 |  |  | #VALUE! | - | #VALUE!
1116 | Группа от QF | [5 empty] | 0 0 | 0 0 | [8 empty] | 0 |  |  | #VALUE! | - | #VALUE!
1117 | Группа от QF | [5 empty] | 0 0 | 0 0 | [8 empty] | 0 |  |  | #VALUE! | - | #VALUE!
1118 | Группа от QF | [5 empty] | 0 0 | 0 0 | [8 empty] | 0 |  |  | #VALUE! | - | #VALUE!
1119 | Группа от QF | [5 empty] | 0 0 | 0 0 | [8 empty] | 0 |  |  | #VALUE! | - | #VALUE!
1120 | Группа от QF | [5 empty] | 0 0 | 0 0 | [8 empty] | 0 |  |  | #VALUE! | - | #VALUE!
1121 | Группа от QF | [5 empty] | 0 0 | 0 0 | [8 empty] | 0 |  |  | #VALUE! | - | #VALUE!
1122 | Группа от QF | [5 empty] | 0 0 | 0 0 | [8 empty] | 0 |  |  | #VALUE! | - | #VALUE!
1123 | Группа от QF | [5 empty] | 0 0 | 0 0 | [8 empty] | 0 |  |  | #VALUE! | - | #VALUE!
1124 | Группа от QF | [5 empty] | 0 0 | 0 0 | [8 empty] | 0 |  |  | #VALUE! | - | #VALUE!
1125 | Группа от QF | [5 empty] | 0 0 | 0 0 | [8 empty] | 0 |  |  | #VALUE! | - | #VALUE!
1126 | Группа от QF | [5 empty] | 0 0 | 0 0 | [8 empty] | 0 |  |  | #VALUE! | - | #VALUE!
1127 | Группа от QF | [5 empty] | 0 0 | 0 0 | [8 empty] | 0 |  |  | #VALUE! | - | #VALUE!
1128 | Группа от QF | [5 empty] | 0 0 | 0 0 | [8 empty] | 0 |  |  | #VALUE! | - | #VALUE!
1129 | Группа от QF | [5 empty] | 0 0 | 0 0 | [8 empty] | 0 |  |  | #VALUE! | - | #VALUE!
1130 | Группа от QF | [5 empty] | 0 0 | 0 0 | [8 empty] | 0 |  |  | #VALUE! | - | #VALUE!
1131 | Группа от QF | [5 empty] | 0 0 | 0 0 | [8 empty] | 0 |  |  | #VALUE! | - | #VALUE!
1132 | Группа от QF | [5 empty] | 0 0 | 0 0 | [8 empty] | 0 |  |  | #VALUE! | - | #VALUE!
1133 | Группа от QF | [5 empty] | 0 0 | 0 0 | [8 empty] | 0 |  |  | #VALUE! | - | #VALUE!
1134 | Группа от QF | [5 empty] | 0 0 | 0 0 | [8 empty] | 0 |  |  | #VALUE! | - | #VALUE!
1135 | Группа от QF | [5 empty] | 0 0 | 0 0 | [8 empty] | 0 |  |  | #VALUE! | - | #VALUE!
1136 | Группа от QF | [5 empty] | 0 0 | 0 0 | [8 empty] | 0 |  |  | #VALUE! | - | #VALUE!
1137 | Группа от QF | [5 empty] | 0 0 | 0 0 | [8 empty] | 0 |  |  | #VALUE! | - | #VALUE!
1138 | Группа от QF | [5 empty] | 0 0 | 0 0 | [8 empty] | 0 |  |  | #VALUE! | - | #VALUE!
1139 | Группа от QF | [5 empty] | 0 0 | 0 0 | [8 empty] | 0 |  |  | #VALUE! | - | #VALUE!
1140 | Группа от QF | [5 empty] | 0 0 | 0 0 | [8 empty] | 0 |  |  | #VALUE! | - | #VALUE!
1141 | Группа от QF | [5 empty] | 0 0 | 0 0 | [8 empty] | 0 |  |  | #VALUE! | - | #VALUE!
1142 | Группа от QF | [5 empty] | 0 0 | 0 0 | [8 empty] | 0 |  |  | #VALUE! | - | #VALUE!
1143 | Группа от QF | [5 empty] | 0 0 | 0 0 | [8 empty] | 0 |  |  | #VALUE! | - | #VALUE!
1144 | Группа от QF | [5 empty] | 0 0 | 0 0 | [8 empty] | 0 |  |  | #VALUE! | - | #VALUE!
1145 | Группа от QF | [5 empty] | 0 0 | 0 0 | [8 empty] | 0 |  |  | #VALUE! | - | #VALUE!
1146 | Группа от QF | [5 empty] | 0 0 | 0 0 | [8 empty] | 0 |  |  | #VALUE! | - | #VALUE!
1147 | Группа от QF | [5 empty] | 0 0 | 0 0 | [8 empty] | 0 |  |  | #VALUE! | - | #VALUE!
1148 | Группа от QF | [5 empty] | 0 0 | 0 0 | [8 empty] | 0 |  |  | #VALUE! | - | #VALUE!
1149 | Группа от QF | [5 empty] | 0 0 | 0 0 | [8 empty] | 0 |  |  | #VALUE! | - | #VALUE!
1150 | Группа от QF | [5 empty] | 0 0 | 0 0 | [8 empty] | 0 |  |  | #VALUE! | - | #VALUE!
1151 | Группа от QF | [5 empty] | 0 0 | 0 0 | [8 empty] | 0 |  |  | #VALUE! | - | #VALUE!
1152 | Группа от QF | [5 empty] | 0 0 | 0 0 | [8 empty] | 0 |  |  | #VALUE! | - | #VALUE!
1153 | Группа от QF | [5 empty] | 0 0 | 0 0 | [8 empty] | 0 |  |  | #VALUE! | - | #VALUE!
1154 | Группа от QF | [5 empty] | 0 0 | 0 0 | [8 empty] | 0 |  |  | #VALUE! | - | #VALUE!
1155 | Группа от QF | [5 empty] | 0 0 | 0 0 | [8 empty] | 0 |  |  | #VALUE! | - | #VALUE!
1156 | Группа от QF | [5 empty] | 0 0 | 0 0 | [8 empty] | 0 |  |  | #VALUE! | - | #VALUE!
1157 | Группа от QF | [5 empty] | 0 0 | 0 0 | [8 empty] | 0 |  |  | #VALUE! | - | #VALUE!
1158 | Группа от QF | [5 empty] | 0 0 | 0 0 | [8 empty] | 0 |  |  | #VALUE! | - | #VALUE!
1159 | Группа от QF | [5 empty] | 0 0 | 0 0 | [8 empty] | 0 |  |  | #VALUE! | - | #VALUE!
1160 | Группа от QF | [5 empty] | 0 0 | 0 0 | [8 empty] | 0 |  |  | #VALUE! | - | #VALUE!
1161 | Группа от QF | [5 empty] | 0 0 | 0 0 | [8 empty] | 0 |  |  | #VALUE! | - | #VALUE!
1162 | Группа от QF | [5 empty] | 0 0 | 0 0 | [8 empty] | 0 |  |  | #VALUE! | - | #VALUE!
1163 | Группа от QF | [5 empty] | 0 0 | 0 0 | [8 empty] | 0 |  |  | #VALUE! | - | #VALUE!
1164 | Группа от QF | [5 empty] | 0 0 | 0 0 | [8 empty] | 0 |  |  | #VALUE! | - | #VALUE!
1165 | Группа от QF | [5 empty] | 0 0 | 0 0 | [8 empty] | 0 |  |  | #VALUE! | - | #VALUE!
1166 | Группа от QF | [5 empty] | 0 0 | 0 0 | [8 empty] | 0 |  |  | #VALUE! | - | #VALUE!
1167 | Группа от QF | [5 empty] | 0 0 | 0 0 | [8 empty] | 0 |  |  | #VALUE! | - | #VALUE!
1168 | Группа от QF | [5 empty] | 0 0 | 0 0 | [8 empty] | 0 |  |  | #VALUE! | - | #VALUE!
1169 | Группа от QF | [5 empty] | 0 0 | 0 0 | [8 empty] | 0 |  |  | #VALUE! | - | #VALUE!
1170 | Группа от QF | [5 empty] | 0 0 | 0 0 | [8 empty] | 0 |  |  | #VALUE! | - | #VALUE!
1171 | Группа от QF | [5 empty] | 0 0 | 0 0 | [8 empty] | 0 |  |  | #VALUE! | - | #VALUE!
1172 | Группа от QF | [5 empty] | 0 0 | 0 0 | [8 empty] | 0 |  |  | #VALUE! | - | #VALUE!
1173 | Группа от QF | [5 empty] | 0 0 | 0 0 | [8 empty] | 0 |  |  | #VALUE! | - | #VALUE!
1174 | Группа от QF | [5 empty] | 0 0 | 0 0 | [8 empty] | 0 |  |  | #VALUE! | - | #VALUE!
1175 | Группа от QF | [5 empty] | 0 0 | 0 0 | [8 empty] | 0 |  |  | #VALUE! | - | #VALUE!
1176 | Группа от QF | [5 empty] | 0 0 | 0 0 | [8 empty] | 0 |  |  | #VALUE! | - | #VALUE!
1177 | Группа от QF | [5 empty] | 0 0 | 0 0 | [8 empty] | 0 |  |  | #VALUE! | - | #VALUE!
1178 | Группа от QF | [5 empty] | 0 0 | 0 0 | [8 empty] | 0 |  |  | #VALUE! | - | #VALUE!
1179 | Группа от QF | [5 empty] | 0 0 | 0 0 | [8 empty] | 0 |  |  | #VALUE! | - | #VALUE!
1180 | Группа от QF | [5 empty] | 0 0 | 0 0 | [8 empty] | 0 |  |  | #VALUE! | - | #VALUE!
1181 | Группа от QF | [5 empty] | 0 0 | 0 0 | [8 empty] | 0 |  |  | #VALUE! | - | #VALUE!
1182 | Группа от QF | [5 empty] | 0 0 | 0 0 | [8 empty] | 0 |  |  | #VALUE! | - | #VALUE!
1183 | Группа от QF | [5 empty] | 0 0 | 0 0 | [8 empty] | 0 |  |  | #VALUE! | - | #VALUE!
1184 | Группа от QF | [5 empty] | 0 0 | 0 0 | [8 empty] | 0 |  |  | #VALUE! | - | #VALUE!
1185 | Группа от QF | [5 empty] | 0 0 | 0 0 | [8 empty] | 0 |  |  | #VALUE! | - | #VALUE!
1186 | Группа от QF | [5 empty] | 0 0 | 0 0 | [8 empty] | 0 |  |  | #VALUE! | - | #VALUE!
1187 | Группа от QF | [5 empty] | 0 0 | 0 0 | [8 empty] | 0 |  |  | #VALUE! | - | #VALUE!
1188 | Группа от QF | [5 empty] | 0 0 | 0 0 | [8 empty] | 0 |  |  | #VALUE! | - | #VALUE!
1189 | Группа от QF | [5 empty] | 0 0 | 0 0 | [8 empty] | 0 |  |  | #VALUE! | - | #VALUE!
1190 | Группа от QF | [5 empty] | 0 0 | 0 0 | [8 empty] | 0 |  |  | #VALUE! | - | #VALUE!
1191 | Группа от QF | [5 empty] | 0 0 | 0 0 | [8 empty] | 0 |  |  | #VALUE! | - | #VALUE!
1192 | Группа от QF | [5 empty] | 0 0 | 0 0 | [8 empty] | 0 |  |  | #VALUE! | - | #VALUE!
1193 | Группа от QF | [5 empty] | 0 0 | 0 0 | [8 empty] | 0 |  |  | #VALUE! | - | #VALUE!
1194 | Группа от QF | [5 empty] | 0 0 | 0 0 | [8 empty] | 0 |  |  | #VALUE! | - | #VALUE!
1195 | Группа от QF | [5 empty] | 0 0 | 0 0 | [8 empty] | 0 |  |  | #VALUE! | - | #VALUE!
1196 | Группа от QF | [5 empty] | 0 0 | 0 0 | [8 empty] | 0 |  |  | #VALUE! | - | #VALUE!
1197 | Группа от QF | [5 empty] | 0 0 | 0 0 | [8 empty] | 0 |  |  | #VALUE! | - | #VALUE!
1198 | Группа от QF | [5 empty] | 0 0 | 0 0 | [8 empty] | 0 |  |  | #VALUE! | - | #VALUE!
1199 | Группа от QF | [5 empty] | 0 0 | 0 0 | [8 empty] | 0 |  |  | #VALUE! | - | #VALUE!
1200 | Группа от QF | [5 empty] | 0 0 | 0 0 | [8 empty] | 0 |  |  | #VALUE! | - | #VALUE!
1201 | Группа от QF | [5 empty] | 0 0 | 0 0 | [8 empty] | 0 |  |  | #VALUE! | - | #VALUE!
1202 | Группа от QF | [5 empty] | 0 0 | 0 0 | [8 empty] | 0 |  |  | #VALUE! | - | #VALUE!
1203 | Группа от QF | [5 empty] | 0 0 | 0 0 | [8 empty] | 0 |  |  | #VALUE! | - | #VALUE!
1204 | Группа от QF | [5 empty] | 0 0 | 0 0 | [8 empty] | 0 |  |  | #VALUE! | - | #VALUE!
1205 | Группа от QF | [5 empty] | 0 0 | 0 0 | [8 empty] | 0 |  |  | #VALUE! | - | #VALUE!
1206 | Группа от QF | [5 empty] | 0 0 | 0 0 | [8 empty] | 0 |  |  | #VALUE! | - | #VALUE!
1207 | Группа от QF | [5 empty] | 0 0 | 0 0 | [8 empty] | 0 |  |  | #VALUE! | - | #VALUE!
1208 | Группа от QF | [5 empty] | 0 0 | 0 0 | [8 empty] | 0 |  |  | #VALUE! | - | #VALUE!
1209 | Группа от QF | [5 empty] | 0 0 | 0 0 | [8 empty] | 0 |  |  | #VALUE! | - | #VALUE!
1210 | Группа от QF | [5 empty] | 0 0 | 0 0 | [8 empty] | 0 |  |  | #VALUE! | - | #VALUE!
1211 | Группа от QF | [5 empty] | 0 0 | 0 0 | [8 empty] | 0 |  |  | #VALUE! | - | #VALUE!
1212 | Группа от QF | [5 empty] | 0 0 | 0 0 | [8 empty] | 0 |  |  | #VALUE! | - | #VALUE!
1213 | Группа от QF | [5 empty] | 0 0 | 0 0 | [8 empty] | 0 |  |  | #VALUE! | - | #VALUE!
1214 | Группа от QF | [5 empty] | 0 0 | 0 0 | [8 empty] | 0 |  |  | #VALUE! | - | #VALUE!
1215 | Группа от QF | [5 empty] | 0 0 | 0 0 | [8 empty] | 0 |  |  | #VALUE! | - | #VALUE!
1216 | Группа от QF | [5 empty] | 0 0 | 0 0 | [8 empty] | 0 |  |  | #VALUE! | - | #VALUE!
1217 | Группа от QF | [5 empty] | 0 0 | 0 0 | [8 empty] | 0 |  |  | #VALUE! | - | #VALUE!
1218 | Группа от QF | [5 empty] | 0 0 | 0 0 | [8 empty] | 0 |  |  | #VALUE! | - | #VALUE!
1219 | Группа от QF | [5 empty] | 0 0 | 0 0 | [8 empty] | 0 |  |  | #VALUE! | - | #VALUE!
1220 | Группа от QF | [5 empty] | 0 0 | 0 0 | [8 empty] | 0 |  |  | #VALUE! | - | #VALUE!
1221 | Группа от QF | [5 empty] | 0 0 | 0 0 | [8 empty] | 0 |  |  | #VALUE! | - | #VALUE!
1222 | Группа от QF | [5 empty] | 0 0 | 0 0 | [8 empty] | 0 |  |  | #VALUE! | - | #VALUE!
1223 | Группа от QF | [5 empty] | 0 0 | 0 0 | [8 empty] | 0 |  |  | #VALUE! | - | #VALUE!
1224 | Группа от QF | [5 empty] | 0 0 | 0 0 | [8 empty] | 0 |  |  | #VALUE! | - | #VALUE!
1225 | Группа от QF | [5 empty] | 0 0 | 0 0 | [8 empty] | 0 |  |  | #VALUE! | - | #VALUE!
1226 | Группа от QF | [5 empty] | 0 0 | 0 0 | [8 empty] | 0 |  |  | #VALUE! | - | #VALUE!
1227 | Группа от QF | [5 empty] | 0 0 | 0 0 | [8 empty] | 0 |  |  | #VALUE! | - | #VALUE!
1228 | Группа от QF | [5 empty] | 0 0 | 0 0 | [8 empty] | 0 |  |  | #VALUE! | - | #VALUE!
1229 | Группа от QF | [5 empty] | 0 0 | 0 0 | [8 empty] | 0 |  |  | #VALUE! | - | #VALUE!
1230 | Группа от QF | [5 empty] | 0 0 | 0 0 | [8 empty] | 0 |  |  | #VALUE! | - | #VALUE!
1231 | Группа от QF | [5 empty] | 0 0 | 0 0 | [8 empty] | 0 |  |  | #VALUE! | - | #VALUE!
1232 | Группа от QF | [5 empty] | 0 0 | 0 0 | [8 empty] | 0 |  |  | #VALUE! | - | #VALUE!
1233 | Группа от QF | [5 empty] | 0 0 | 0 0 | [8 empty] | 0 |  |  | #VALUE! | - | #VALUE!
1234 | Группа от QF | [5 empty] | 0 0 | 0 0 | [8 empty] | 0 |  |  | #VALUE! | - | #VALUE!
1235 | Группа от QF | [5 empty] | 0 0 | 0 0 | [8 empty] | 0 |  |  | #VALUE! | - | #VALUE!
1236 | Группа от QF | [5 empty] | 0 0 | 0 0 | [8 empty] | 0 |  |  | #VALUE! | - | #VALUE!
1237 | Группа от QF | [5 empty] | 0 0 | 0 0 | [8 empty] | 0 |  |  | #VALUE! | - | #VALUE!
1238 | Группа от QF | [5 empty] | 0 0 | 0 0 | [8 empty] | 0 |  |  | #VALUE! | - | #VALUE!
1239 | Группа от QF | [5 empty] | 0 0 | 0 0 | [8 empty] | 0 |  |  | #VALUE! | - | #VALUE!
1240 | Группа от QF | [5 empty] | 0 0 | 0 0 | [8 empty] | 0 |  |  | #VALUE! | - | #VALUE!
1241 | Группа от QF | [5 empty] | 0 0 | 0 0 | [8 empty] | 0 |  |  | #VALUE! | - | #VALUE!
1242 | Группа от QF | [5 empty] | 0 0 | 0 0 | [8 empty] | 0 |  |  | #VALUE! | - | #VALUE!
1243 | Группа от QF | [5 empty] | 0 0 | 0 0 | [8 empty] | 0 |  |  | #VALUE! | - | #VALUE!
1244 | Группа от QF | [5 empty] | 0 0 | 0 0 | [8 empty] | 0 |  |  | #VALUE! | - | #VALUE!
1245 | Группа от QF | [5 empty] | 0 0 | 0 0 | [8 empty] | 0 |  |  | #VALUE! | - | #VALUE!
1246 | Группа от QF | [5 empty] | 0 0 | 0 0 | [8 empty] | 0 |  |  | #VALUE! | - | #VALUE!
1247 | Группа от QF | [5 empty] | 0 0 | 0 0 | [8 empty] | 0 |  |  | #VALUE! | - | #VALUE!
1248 | Группа от QF | [5 empty] | 0 0 | 0 0 | [8 empty] | 0 |  |  | #VALUE! | - | #VALUE!
1249 | Группа от QF | [5 empty] | 0 0 | 0 0 | [8 empty] | 0 |  |  | #VALUE! | - | #VALUE!
1250 | Группа от QF | [5 empty] | 0 0 | 0 0 | [8 empty] | 0 |  |  | #VALUE! | - | #VALUE!
1251 | Группа от QF | [5 empty] | 0 0 | 0 0 | [8 empty] | 0 |  |  | #VALUE! | - | #VALUE!
1252 | Группа от QF | [5 empty] | 0 0 | 0 0 | [8 empty] | 0 |  |  | #VALUE! | - | #VALUE!
1253 | Группа от QF | [5 empty] | 0 0 | 0 0 | [8 empty] | 0 |  |  | #VALUE! | - | #VALUE!
1254 | Группа от QF | [5 empty] | 0 0 | 0 0 | [8 empty] | 0 |  |  | #VALUE! | - | #VALUE!
1255 | Группа от QF | [5 empty] | 0 0 | 0 0 | [8 empty] | 0 |  |  | #VALUE! | - | #VALUE!
1256 | Группа от QF | [5 empty] | 0 0 | 0 0 | [8 empty] | 0 |  |  | #VALUE! | - | #VALUE!
1257 | Группа от QF | [5 empty] | 0 0 | 0 0 | [8 empty] | 0 |  |  | #VALUE! | - | #VALUE!
1258 | Группа от QF | [5 empty] | 0 0 | 0 0 | [8 empty] | 0 |  |  | #VALUE! | - | #VALUE!
1259 | Группа от QF | [5 empty] | 0 0 | 0 0 | [8 empty] | 0 |  |  | #VALUE! | - | #VALUE!
1260 | Группа от QF | [5 empty] | 0 0 | 0 0 | [8 empty] | 0 |  |  | #VALUE! | - | #VALUE!
1261 | Группа от QF | [5 empty] | 0 0 | 0 0 | [8 empty] | 0 |  |  | #VALUE! | - | #VALUE!
1262 | Группа от QF | [5 empty] | 0 0 | 0 0 | [8 empty] | 0 |  |  | #VALUE! | - | #VALUE!
1263 | Группа от QF | [5 empty] | 0 0 | 0 0 | [8 empty] | 0 |  |  | #VALUE! | - | #VALUE!
1264 | Группа от QF | [5 empty] | 0 0 | 0 0 | [8 empty] | 0 |  |  | #VALUE! | - | #VALUE!
1265 | Группа от QF | [5 empty] | 0 0 | 0 0 | [8 empty] | 0 |  |  | #VALUE! | - | #VALUE!
1266 | Группа от QF | [5 empty] | 0 0 | 0 0 | [8 empty] | 0 |  |  | #VALUE! | - | #VALUE!
1267 | Группа от QF | [5 empty] | 0 0 | 0 0 | [8 empty] | 0 |  |  | #VALUE! | - | #VALUE!
1268 | Группа от QF | [5 empty] | 0 0 | 0 0 | [8 empty] | 0 |  |  | #VALUE! | - | #VALUE!
1269 | Группа от QF | [5 empty] | 0 0 | 0 0 | [8 empty] | 0 |  |  | #VALUE! | - | #VALUE!
1270 | Группа от QF | [5 empty] | 0 0 | 0 0 | [8 empty] | 0 |  |  | #VALUE! | - | #VALUE!
1271 | Группа от QF | [5 empty] | 0 0 | 0 0 | [8 empty] | 0 |  |  | #VALUE! | - | #VALUE!
1272 | Группа от QF | [5 empty] | 0 0 | 0 0 | [8 empty] | 0 |  |  | #VALUE! | - | #VALUE!
1273 | Группа от QF | [5 empty] | 0 0 | 0 0 | [8 empty] | 0 |  |  | #VALUE! | - | #VALUE!
1274 | Группа от QF | [5 empty] | 0 0 | 0 0 | [8 empty] | 0 |  |  | #VALUE! | - | #VALUE!
1275 | Группа от QF | [5 empty] | 0 0 | 0 0 | [8 empty] | 0 |  |  | #VALUE! | - | #VALUE!
1276 | Группа от QF | [5 empty] | 0 0 | 0 0 | [8 empty] | 0 |  |  | #VALUE! | - | #VALUE!
1277 | Группа от QF | [5 empty] | 0 0 | 0 0 | [8 empty] | 0 |  |  | #VALUE! | - | #VALUE!
1278 | Группа от QF | [5 empty] | 0 0 | 0 0 | [8 empty] | 0 |  |  | #VALUE! | - | #VALUE!
1279 | Группа от QF | [5 empty] | 0 0 | 0 0 | [8 empty] | 0 |  |  | #VALUE! | - | #VALUE!
1280 | Группа от QF | [5 empty] | 0 0 | 0 0 | [8 empty] | 0 |  |  | #VALUE! | - | #VALUE!
1281 | Группа от QF | [5 empty] | 0 0 | 0 0 | [8 empty] | 0 |  |  | #VALUE! | - | #VALUE!
1282 | Группа от QF | [5 empty] | 0 0 | 0 0 | [8 empty] | 0 |  |  | #VALUE! | - | #VALUE!
1283 | Группа от QF | [5 empty] | 0 0 | 0 0 | [8 empty] | 0 |  |  | #VALUE! | - | #VALUE!
1284 | Группа от QF | [5 empty] | 0 0 | 0 0 | [8 empty] | 0 |  |  | #VALUE! | - | #VALUE!
1285 | Группа от QF | [5 empty] | 0 0 | 0 0 | [8 empty] | 0 |  |  | #VALUE! | - | #VALUE!
1286 | Группа от QF | [5 empty] | 0 0 | 0 0 | [8 empty] | 0 |  |  | #VALUE! | - | #VALUE!
1287 | Группа от QF | [5 empty] | 0 0 | 0 0 | [8 empty] | 0 |  |  | #VALUE! | - | #VALUE!
1288 | Группа от QF | [5 empty] | 0 0 | 0 0 | [8 empty] | 0 |  |  | #VALUE! | - | #VALUE!
1289 | Группа от QF | [5 empty] | 0 0 | 0 0 | [8 empty] | 0 |  |  | #VALUE! | - | #VALUE!
1290 | Группа от QF | [5 empty] | 0 0 | 0 0 | [8 empty] | 0 |  |  | #VALUE! | - | #VALUE!
1291 | Группа от QF | [5 empty] | 0 0 | 0 0 | [8 empty] | 0 |  |  | #VALUE! | - | #VALUE!
1292 | Группа от QF | [5 empty] | 0 0 | 0 0 | [8 empty] | 0 |  |  | #VALUE! | - | #VALUE!
1293 | Группа от QF | [5 empty] | 0 0 | 0 0 | [8 empty] | 0 |  |  | #VALUE! | - | #VALUE!
1294 | Группа от QF | [5 empty] | 0 0 | 0 0 | [8 empty] | 0 |  |  | #VALUE! | - | #VALUE!
1295 | Группа от QF | [5 empty] | 0 0 | 0 0 | [8 empty] | 0 |  |  | #VALUE! | - | #VALUE!
1296 | Группа от QF | [5 empty] | 0 0 | 0 0 | [8 empty] | 0 |  |  | #VALUE! | - | #VALUE!
1297 | Группа от QF | [5 empty] | 0 0 | 0 0 | [8 empty] | 0 |  |  | #VALUE! | - | #VALUE!
1298 | Группа от QF | [5 empty] | 0 0 | 0 0 | [8 empty] | 0 |  |  | #VALUE! | - | #VALUE!
1299 | Группа от QF | [5 empty] | 0 0 | 0 0 | [8 empty] | 0 |  |  | #VALUE! | - | #VALUE!
1300 | Группа от QF | [5 empty] | 0 0 | 0 0 | [8 empty] | 0 |  |  | #VALUE! | - | #VALUE!
1301 | Группа от QF | [5 empty] | 0 0 | 0 0 | [8 empty] | 0 |  |  | #VALUE! | - | #VALUE!
1302 | Группа от QF | [5 empty] | 0 0 | 0 0 | [8 empty] | 0 |  |  | #VALUE! | - | #VALUE!
1303 | Группа от QF | [5 empty] | 0 0 | 0 0 | [8 empty] | 0 |  |  | #VALUE! | - | #VALUE!
1304 | Группа от QF | [5 empty] | 0 0 | 0 0 | [8 empty] | 0 |  |  | #VALUE! | - | #VALUE!
1305 | Группа от QF | [5 empty] | 0 0 | 0 0 | [8 empty] | 0 |  |  | #VALUE! | - | #VALUE!
1306 | Группа от QF | [5 empty] | 0 0 | 0 0 | [8 empty] | 0 |  |  | #VALUE! | - | #VALUE!
1307 | Группа от QF | [5 empty] | 0 0 | 0 0 | [8 empty] | 0 |  |  | #VALUE! | - | #VALUE!
1308 | Группа от QF | [5 empty] | 0 0 | 0 0 | [8 empty] | 0 |  |  | #VALUE! | - | #VALUE!
1309 | Группа от QF | [5 empty] | 0 0 | 0 0 | [8 empty] | 0 |  |  | #VALUE! | - | #VALUE!
1310 | Группа от QF | [5 empty] | 0 0 | 0 0 | [8 empty] | 0 |  |  | #VALUE! | - | #VALUE!
1311 | Группа от QF | [5 empty] | 0 0 | 0 0 | [8 empty] | 0 |  |  | #VALUE! | - | #VALUE!
1312 | Группа от QF | [5 empty] | 0 0 | 0 0 | [8 empty] | 0 |  |  | #VALUE! | - | #VALUE!
1313 | Группа от QF | [5 empty] | 0 0 | 0 0 | [8 empty] | 0 |  |  | #VALUE! | - | #VALUE!
1314 | Группа от QF | [5 empty] | 0 0 | 0 0 | [8 empty] | 0 |  |  | #VALUE! | - | #VALUE!
1315 | Группа от QF | [5 empty] | 0 0 | 0 0 | [8 empty] | 0 |  |  | #VALUE! | - | #VALUE!
1316 | Группа от QF | [5 empty] | 0 0 | 0 0 | [8 empty] | 0 |  |  | #VALUE! | - | #VALUE!
1317 | Группа от QF | [5 empty] | 0 0 | 0 0 | [8 empty] | 0 |  |  | #VALUE! | - | #VALUE!
1318 | Группа от QF | [5 empty] | 0 0 | 0 0 | [8 empty] | 0 |  |  | #VALUE! | - | #VALUE!
1319 | Группа от QF | [5 empty] | 0 0 | 0 0 | [8 empty] | 0 |  |  | #VALUE! | - | #VALUE!
1320 | Группа от QF | [5 empty] | 0 0 | 0 0 | [8 empty] | 0 |  |  | #VALUE! | - | #VALUE!
1321 | Группа от QF | [5 empty] | 0 0 | 0 0 | [8 empty] | 0 |  |  | #VALUE! | - | #VALUE!
1322 | Группа от QF | [5 empty] | 0 0 | 0 0 | [8 empty] | 0 |  |  | #VALUE! | - | #VALUE!
1323 | Группа от QF | [5 empty] | 0 0 | 0 0 | [8 empty] | 0 |  |  | #VALUE! | - | #VALUE!
1324 | Группа от QF | [5 empty] | 0 0 | 0 0 | [8 empty] | 0 |  |  | #VALUE! | - | #VALUE!
1325 | Группа от QF | [5 empty] | 0 0 | 0 0 | [8 empty] | 0 |  |  | #VALUE! | - | #VALUE!
1326 | Группа от QF | [5 empty] | 0 0 | 0 0 | [8 empty] | 0 |  |  | #VALUE! | - | #VALUE!
1327 | Группа от QF | [5 empty] | 0 0 | 0 0 | [8 empty] | 0 |  |  | #VALUE! | - | #VALUE!
1328 | Группа от QF | [5 empty] | 0 0 | 0 0 | [8 empty] | 0 |  |  | #VALUE! | - | #VALUE!
1329 | Группа от QF | [5 empty] | 0 0 | 0 0 | [8 empty] | 0 |  |  | #VALUE! | - | #VALUE!
1330 | Группа от QF | [5 empty] | 0 0 | 0 0 | [8 empty] | 0 |  |  | #VALUE! | - | #VALUE!
1331 | Группа от QF | [5 empty] | 0 0 | 0 0 | [8 empty] | 0 |  |  | #VALUE! | - | #VALUE!
1332 | Группа от QF | [5 empty] | 0 0 | 0 0 | [8 empty] | 0 |  |  | #VALUE! | - | #VALUE!
1333 | Группа от QF | [5 empty] | 0 0 | 0 0 | [8 empty] | 0 |  |  | #VALUE! | - | #VALUE!
1334 | Группа от QF | [5 empty] | 0 0 | 0 0 | [8 empty] | 0 |  |  | #VALUE! | - | #VALUE!
1335 | Группа от QF | [5 empty] | 0 0 | 0 0 | [8 empty] | 0 |  |  | #VALUE! | - | #VALUE!
1336 | Группа от QF | [5 empty] | 0 0 | 0 0 | [8 empty] | 0 |  |  | #VALUE! | - | #VALUE!
1337 | Группа от QF | [5 empty] | 0 0 | 0 0 | [8 empty] | 0 |  |  | #VALUE! | - | #VALUE!
1338 | Группа от QF | [5 empty] | 0 0 | 0 0 | [8 empty] | 0 |  |  | #VALUE! | - | #VALUE!
1339 | Группа от QF | [5 empty] | 0 0 | 0 0 | [8 empty] | 0 |  |  | #VALUE! | - | #VALUE!
1340 | Группа от QF | [5 empty] | 0 0 | 0 0 | [8 empty] | 0 |  |  | #VALUE! | - | #VALUE!
1341 | Группа от QF | [5 empty] | 0 0 | 0 0 | [8 empty] | 0 |  |  | #VALUE! | - | #VALUE!
1342 | Группа от QF | [5 empty] | 0 0 | 0 0 | [8 empty] | 0 |  |  | #VALUE! | - | #VALUE!
1343 | Группа от QF | [5 empty] | 0 0 | 0 0 | [8 empty] | 0 |  |  | #VALUE! | - | #VALUE!
1344 | Группа от QF | [5 empty] | 0 0 | 0 0 | [8 empty] | 0 |  |  | #VALUE! | - | #VALUE!
1345 | Группа от QF | [5 empty] | 0 0 | 0 0 | [8 empty] | 0 |  |  | #VALUE! | - | #VALUE!
1346 | Группа от QF | [5 empty] | 0 0 | 0 0 | [8 empty] | 0 |  |  | #VALUE! | - | #VALUE!
1347 | Группа от QF | [5 empty] | 0 0 | 0 0 | [8 empty] | 0 |  |  | #VALUE! | - | #VALUE!
1348 | Группа от QF | [5 empty] | 0 0 | 0 0 | [8 empty] | 0 |  |  | #VALUE! | - | #VALUE!
1349 | Группа от QF | [5 empty] | 0 0 | 0 0 | [8 empty] | 0 |  |  | #VALUE! | - | #VALUE!
1350 | Группа от QF | [5 empty] | 0 0 | 0 0 | [8 empty] | 0 |  |  | #VALUE! | - | #VALUE!
1351 | Группа от QF | [5 empty] | 0 0 | 0 0 | [8 empty] | 0 |  |  | #VALUE! | - | #VALUE!
1352 | Группа от QF | [5 empty] | 0 0 | 0 0 | [8 empty] | 0 |  |  | #VALUE! | - | #VALUE!
1353 | Группа от QF | [5 empty] | 0 0 | 0 0 | [8 empty] | 0 |  |  | #VALUE! | - | #VALUE!
1354 | Группа от QF | [5 empty] | 0 0 | 0 0 | [8 empty] | 0 |  |  | #VALUE! | - | #VALUE!
1355 | Группа от QF | [5 empty] | 0 0 | 0 0 | [8 empty] | 0 |  |  | #VALUE! | - | #VALUE!
1356 | Группа от QF | [5 empty] | 0 0 | 0 0 | [8 empty] | 0 |  |  | #VALUE! | - | #VALUE!
1357 | Группа от QF | [5 empty] | 0 0 | 0 0 | [8 empty] | 0 |  |  | #VALUE! | - | #VALUE!
1358 | Группа от QF | [5 empty] | 0 0 | 0 0 | [8 empty] | 0 |  |  | #VALUE! | - | #VALUE!
1359 | Группа от QF | [5 empty] | 0 0 | 0 0 | [8 empty] | 0 |  |  | #VALUE! | - | #VALUE!
1360 | Группа от QF | [5 empty] | 0 0 | 0 0 | [8 empty] | 0 |  |  | #VALUE! | - | #VALUE!
1361 | Группа от QF | [5 empty] | 0 0 | 0 0 | [8 empty] | 0 |  |  | #VALUE! | - | #VALUE!
1362 | Группа от QF | [5 empty] | 0 0 | 0 0 | [8 empty] | 0 |  |  | #VALUE! | - | #VALUE!
1363 | Группа от QF | [5 empty] | 0 0 | 0 0 | [8 empty] | 0 |  |  | #VALUE! | - | #VALUE!
1364 | Группа от QF | [5 empty] | 0 0 | 0 0 | [8 empty] | 0 |  |  | #VALUE! | - | #VALUE!
1365 | Группа от QF | [5 empty] | 0 0 | 0 0 | [8 empty] | 0 |  |  | #VALUE! | - | #VALUE!
1366 | Группа от QF | [5 empty] | 0 0 | 0 0 | [8 empty] | 0 |  |  | #VALUE! | - | #VALUE!
1367 | Группа от QF | [5 empty] | 0 0 | 0 0 | [8 empty] | 0 |  |  | #VALUE! | - | #VALUE!
1368 | Группа от QF | [5 empty] | 0 0 | 0 0 | [8 empty] | 0 |  |  | #VALUE! | - | #VALUE!
1369 | Группа от QF | [5 empty] | 0 0 | 0 0 | [8 empty] | 0 |  |  | #VALUE! | - | #VALUE!
1370 | Группа от QF | [5 empty] | 0 0 | 0 0 | [8 empty] | 0 |  |  | #VALUE! | - | #VALUE!
1371 | Группа от QF | [5 empty] | 0 0 | 0 0 | [8 empty] | 0 |  |  | #VALUE! | - | #VALUE!
1372 | Группа от QF | [5 empty] | 0 0 | 0 0 | [8 empty] | 0 |  |  | #VALUE! | - | #VALUE!
1373 | Группа от QF | [5 empty] | 0 0 | 0 0 | [8 empty] | 0 |  |  | #VALUE! | - | #VALUE!
1374 | Группа от QF | [5 empty] | 0 0 | 0 0 | [8 empty] | 0 |  |  | #VALUE! | - | #VALUE!
1375 | Группа от QF | [5 empty] | 0 0 | 0 0 | [8 empty] | 0 |  |  | #VALUE! | - | #VALUE!
1376 | Группа от QF | [5 empty] | 0 0 | 0 0 | [8 empty] | 0 |  |  | #VALUE! | - | #VALUE!
1377 | Группа от QF | [5 empty] | 0 0 | 0 0 | [8 empty] | 0 |  |  | #VALUE! | - | #VALUE!
1378 | Группа от QF | [5 empty] | 0 0 | 0 0 | [8 empty] | 0 |  |  | #VALUE! | - | #VALUE!
1379 | Группа от QF | [5 empty] | 0 0 | 0 0 | [8 empty] | 0 |  |  | #VALUE! | - | #VALUE!
1380 | Группа от QF | [5 empty] | 0 0 | 0 0 | [8 empty] | 0 |  |  | #VALUE! | - | #VALUE!
1381 | Группа от QF | [5 empty] | 0 0 | 0 0 | [8 empty] | 0 |  |  | #VALUE! | - | #VALUE!
1382 | Группа от QF | [5 empty] | 0 0 | 0 0 | [8 empty] | 0 |  |  | #VALUE! | - | #VALUE!
1383 | Группа от QF | [5 empty] | 0 0 | 0 0 | [8 empty] | 0 |  |  | #VALUE! | - | #VALUE!
1384 | Группа от QF | [5 empty] | 0 0 | 0 0 | [8 empty] | 0 |  |  | #VALUE! | - | #VALUE!
1385 | Группа от QF | [5 empty] | 0 0 | 0 0 | [8 empty] | 0 |  |  | #VALUE! | - | #VALUE!
1386 | Группа от QF | [5 empty] | 0 0 | 0 0 | [8 empty] | 0 |  |  | #VALUE! | - | #VALUE!
1387 | Группа от QF | [5 empty] | 0 0 | 0 0 | [8 empty] | 0 |  |  | #VALUE! | - | #VALUE!
1388 | Группа от QF | [5 empty] | 0 0 | 0 0 | [8 empty] | 0 |  |  | #VALUE! | - | #VALUE!
1389 | Группа от QF | [5 empty] | 0 0 | 0 0 | [8 empty] | 0 |  |  | #VALUE! | - | #VALUE!
1390 | Группа от QF | [5 empty] | 0 0 | 0 0 | [8 empty] | 0 |  |  | #VALUE! | - | #VALUE!
1391 | Группа от QF | [5 empty] | 0 0 | 0 0 | [8 empty] | 0 |  |  | #VALUE! | - | #VALUE!
1392 | Группа от QF | [5 empty] | 0 0 | 0 0 | [8 empty] | 0 |  |  | #VALUE! | - | #VALUE!
1393 | Группа от QF | [5 empty] | 0 0 | 0 0 | [8 empty] | 0 |  |  | #VALUE! | - | #VALUE!
1394 | Группа от QF | [5 empty] | 0 0 | 0 0 | [8 empty] | 0 |  |  | #VALUE! | - | #VALUE!
1395 | Группа от QF | [5 empty] | 0 0 | 0 0 | [8 empty] | 0 |  |  | #VALUE! | - | #VALUE!
1396 | Группа от QF | [5 empty] | 0 0 | 0 0 | [8 empty] | 0 |  |  | #VALUE! | - | #VALUE!
1397 | Группа от QF | [5 empty] | 0 0 | 0 0 | [8 empty] | 0 |  |  | #VALUE! | - | #VALUE!
1398 | Группа от QF | [5 empty] | 0 0 | 0 0 | [8 empty] | 0 |  |  | #VALUE! | - | #VALUE!
1399 | Группа от QF | [5 empty] | 0 0 | 0 0 | [8 empty] | 0 |  |  | #VALUE! | - | #VALUE!
1400 | Группа от QF | [5 empty] | 0 0 | 0 0 | [8 empty] | 0 |  |  | #VALUE! | - | #VALUE!
1401 | Группа от QF | [5 empty] | 0 0 | 0 0 | [8 empty] | 0 |  |  | #VALUE! | - | #VALUE!
1402 | Группа от QF | [5 empty] | 0 0 | 0 0 | [8 empty] | 0 |  |  | #VALUE! | - | #VALUE!
1403 | Группа от QF | [5 empty] | 0 0 | 0 0 | [8 empty] | 0 |  |  | #VALUE! | - | #VALUE!
1404 | Группа от QF | [5 empty] | 0 0 | 0 0 | [8 empty] | 0 |  |  | #VALUE! | - | #VALUE!
1405 | Группа от QF | [5 empty] | 0 0 | 0 0 | [8 empty] | 0 |  |  | #VALUE! | - | #VALUE!
1406 | Группа от QF | [5 empty] | 0 0 | 0 0 | [8 empty] | 0 |  |  | #VALUE! | - | #VALUE!
1407 | Группа от QF | [5 empty] | 0 0 | 0 0 | [8 empty] | 0 |  |  | #VALUE! | - | #VALUE!
1408 | Группа от QF | [5 empty] | 0 0 | 0 0 | [8 empty] | 0 |  |  | #VALUE! | - | #VALUE!
1409 | Группа от QF | [5 empty] | 0 0 | 0 0 | [8 empty] | 0 |  |  | #VALUE! | - | #VALUE!
1410 | Группа от QF | [5 empty] | 0 0 | 0 0 | [8 empty] | 0 |  |  | #VALUE! | - | #VALUE!
1411 | Группа от QF | [5 empty] | 0 0 | 0 0 | [8 empty] | 0 |  |  | #VALUE! | - | #VALUE!
1412 | Группа от QF | [5 empty] | 0 0 | 0 0 | [8 empty] | 0 |  |  | #VALUE! | - | #VALUE!
1413 | Группа от QF | [5 empty] | 0 0 | 0 0 | [8 empty] | 0 |  |  | #VALUE! | - | #VALUE!
1414 | Группа от QF | [5 empty] | 0 0 | 0 0 | [8 empty] | 0 |  |  | #VALUE! | - | #VALUE!
1415 | Группа от QF | [5 empty] | 0 0 | 0 0 | [8 empty] | 0 |  |  | #VALUE! | - | #VALUE!
1416 | Группа от QF | [5 empty] | 0 0 | 0 0 | [8 empty] | 0 |  |  | #VALUE! | - | #VALUE!
1417 | Группа от QF | [5 empty] | 0 0 | 0 0 | [8 empty] | 0 |  |  | #VALUE! | - | #VALUE!
1418 | Группа от QF | [5 empty] | 0 0 | 0 0 | [8 empty] | 0 |  |  | #VALUE! | - | #VALUE!
1419 | Группа от QF | [5 empty] | 0 0 | 0 0 | [8 empty] | 0 |  |  | #VALUE! | - | #VALUE!
1420 | Группа от QF | [5 empty] | 0 0 | 0 0 | [8 empty] | 0 |  |  | #VALUE! | - | #VALUE!
1421 | Группа от QF | [5 empty] | 0 0 | 0 0 | [8 empty] | 0 |  |  | #VALUE! | - | #VALUE!
1422 | Группа от QF | [5 empty] | 0 0 | 0 0 | [8 empty] | 0 |  |  | #VALUE! | - | #VALUE!
1423 | Группа от QF | [5 empty] | 0 0 | 0 0 | [8 empty] | 0 |  |  | #VALUE! | - | #VALUE!
1424 | Группа от QF | [5 empty] | 0 0 | 0 0 | [8 empty] | 0 |  |  | #VALUE! | - | #VALUE!
1425 | Группа от QF | [5 empty] | 0 0 | 0 0 | [8 empty] | 0 |  |  | #VALUE! | - | #VALUE!
1426 | Группа от QF | [5 empty] | 0 0 | 0 0 | [8 empty] | 0 |  |  | #VALUE! | - | #VALUE!
1427 | Группа от QF | [5 empty] | 0 0 | 0 0 | [8 empty] | 0 |  |  | #VALUE! | - | #VALUE!
1428 | Группа от QF | [5 empty] | 0 0 | 0 0 | [8 empty] | 0 |  |  | #VALUE! | - | #VALUE!
1429 | Группа от QF | [5 empty] | 0 0 | 0 0 | [8 empty] | 0 |  |  | #VALUE! | - | #VALUE!
1430 | Группа от QF | [5 empty] | 0 0 | 0 0 | [8 empty] | 0 |  |  | #VALUE! | - | #VALUE!
1431 | Группа от QF | [5 empty] | 0 0 | 0 0 | [8 empty] | 0 |  |  | #VALUE! | - | #VALUE!
1432 | Группа от QF | [5 empty] | 0 0 | 0 0 | [8 empty] | 0 |  |  | #VALUE! | - | #VALUE!
1433 | Группа от QF | [5 empty] | 0 0 | 0 0 | [8 empty] | 0 |  |  | #VALUE! | - | #VALUE!
1434 | Группа от QF | [5 empty] | 0 0 | 0 0 | [8 empty] | 0 |  |  | #VALUE! | - | #VALUE!
1435 | Группа от QF | [5 empty] | 0 0 | 0 0 | [8 empty] | 0 |  |  | #VALUE! | - | #VALUE!
1436 | Группа от QF | [5 empty] | 0 0 | 0 0 | [8 empty] | 0 |  |  | #VALUE! | - | #VALUE!
1437 | Группа от QF | [5 empty] | 0 0 | 0 0 | [8 empty] | 0 |  |  | #VALUE! | - | #VALUE!
1438 | Группа от QF | [5 empty] | 0 0 | 0 0 | [8 empty] | 0 |  |  | #VALUE! | - | #VALUE!
1439 | Группа от QF | [5 empty] | 0 0 | 0 0 | [8 empty] | 0 |  |  | #VALUE! | - | #VALUE!
1440 | Группа от QF | [5 empty] | 0 0 | 0 0 | [8 empty] | 0 |  |  | #VALUE! | - | #VALUE!
1441 | Группа от QF | [5 empty] | 0 0 | 0 0 | [8 empty] | 0 |  |  | #VALUE! | - | #VALUE!
1442 | Группа от QF | [5 empty] | 0 0 | 0 0 | [8 empty] | 0 |  |  | #VALUE! | - | #VALUE!
1443 | Группа от QF | [5 empty] | 0 0 | 0 0 | [8 empty] | 0 |  |  | #VALUE! | - | #VALUE!
1444 | Группа от QF | [5 empty] | 0 0 | 0 0 | [8 empty] | 0 |  |  | #VALUE! | - | #VALUE!
1445 | Группа от QF | [5 empty] | 0 0 | 0 0 | [8 empty] | 0 |  |  | #VALUE! | - | #VALUE!
1446 | Группа от QF | [5 empty] | 0 0 | 0 0 | [8 empty] | 0 |  |  | #VALUE! | - | #VALUE!
1447 | Группа от QF | [5 empty] | 0 0 | 0 0 | [8 empty] | 0 |  |  | #VALUE! | - | #VALUE!
1448 | Группа от QF | [5 empty] | 0 0 | 0 0 | [8 empty] | 0 |  |  | #VALUE! | - | #VALUE!
1449 | Группа от QF | [5 empty] | 0 0 | 0 0 | [8 empty] | 0 |  |  | #VALUE! | - | #VALUE!
1450 | Группа от QF | [5 empty] | 0 0 | 0 0 | [8 empty] | 0 |  |  | #VALUE! | - | #VALUE!
1451 | Группа от QF | [5 empty] | 0 0 | 0 0 | [8 empty] | 0 |  |  | #VALUE! | - | #VALUE!
1452 | Группа от QF | [5 empty] | 0 0 | 0 0 | [8 empty] | 0 |  |  | #VALUE! | - | #VALUE!
1453 | Группа от QF | [5 empty] | 0 0 | 0 0 | [8 empty] | 0 |  |  | #VALUE! | - | #VALUE!
1454 | Группа от QF | [5 empty] | 0 0 | 0 0 | [8 empty] | 0 |  |  | #VALUE! | - | #VALUE!
1455 | Группа от QF | [5 empty] | 0 0 | 0 0 | [8 empty] | 0 |  |  | #VALUE! | - | #VALUE!
1456 | Группа от QF | [5 empty] | 0 0 | 0 0 | [8 empty] | 0 |  |  | #VALUE! | - | #VALUE!
1457 | Группа от QF | [5 empty] | 0 0 | 0 0 | [8 empty] | 0 |  |  | #VALUE! | - | #VALUE!
1458 | Группа от QF | [5 empty] | 0 0 | 0 0 | [8 empty] | 0 |  |  | #VALUE! | - | #VALUE!
1459 | Группа от QF | [5 empty] | 0 0 | 0 0 | [8 empty] | 0 |  |  | #VALUE! | - | #VALUE!
1460 | Группа от QF | [5 empty] | 0 0 | 0 0 | [8 empty] | 0 |  |  | #VALUE! | - | #VALUE!
1461 | Группа от QF | [5 empty] | 0 0 | 0 0 | [8 empty] | 0 |  |  | #VALUE! | - | #VALUE!
1462 | Группа от QF | [5 empty] | 0 0 | 0 0 | [8 empty] | 0 |  |  | #VALUE! | - | #VALUE!
1463 | Группа от QF | [5 empty] | 0 0 | 0 0 | [8 empty] | 0 |  |  | #VALUE! | - | #VALUE!
1464 | Группа от QF | [5 empty] | 0 0 | 0 0 | [8 empty] | 0 |  |  | #VALUE! | - | #VALUE!
1465 | Группа от QF | [5 empty] | 0 0 | 0 0 | [8 empty] | 0 |  |  | #VALUE! | - | #VALUE!
1466 | Группа от QF | [5 empty] | 0 0 | 0 0 | [8 empty] | 0 |  |  | #VALUE! | - | #VALUE!
1467 | Группа от QF | [5 empty] | 0 0 | 0 0 | [8 empty] | 0 |  |  | #VALUE! | - | #VALUE!
1468 | Группа от QF | [5 empty] | 0 0 | 0 0 | [8 empty] | 0 |  |  | #VALUE! | - | #VALUE!
1469 | Группа от QF | [5 empty] | 0 0 | 0 0 | [8 empty] | 0 |  |  | #VALUE! | - | #VALUE!
1470 | Группа от QF | [5 empty] | 0 0 | 0 0 | [8 empty] | 0 |  |  | #VALUE! | - | #VALUE!
1471 | Группа от QF | [5 empty] | 0 0 | 0 0 | [8 empty] | 0 |  |  | #VALUE! | - | #VALUE!
1472 | Группа от QF | [5 empty] | 0 0 | 0 0 | [8 empty] | 0 |  |  | #VALUE! | - | #VALUE!
1473 | Группа от QF | [5 empty] | 0 0 | 0 0 | [8 empty] | 0 |  |  | #VALUE! | - | #VALUE!
1474 | Группа от QF | [5 empty] | 0 0 | 0 0 | [8 empty] | 0 |  |  | #VALUE! | - | #VALUE!
1475 | Группа от QF | [5 empty] | 0 0 | 0 0 | [8 empty] | 0 |  |  | #VALUE! | - | #VALUE!
1476 | Группа от QF | [5 empty] | 0 0 | 0 0 | [8 empty] | 0 |  |  | #VALUE! | - | #VALUE!
1477 | Группа от QF | [5 empty] | 0 0 | 0 0 | [8 empty] | 0 |  |  | #VALUE! | - | #VALUE!
1478 | Группа от QF | [5 empty] | 0 0 | 0 0 | [8 empty] | 0 |  |  | #VALUE! | - | #VALUE!
1479 | Группа от QF | [5 empty] | 0 0 | 0 0 | [8 empty] | 0 |  |  | #VALUE! | - | #VALUE!
1480 | Группа от QF | [5 empty] | 0 0 | 0 0 | [8 empty] | 0 |  |  | #VALUE! | - | #VALUE!
1481 | Группа от QF | [5 empty] | 0 0 | 0 0 | [8 empty] | 0 |  |  | #VALUE! | - | #VALUE!
1482 | Группа от QF | [5 empty] | 0 0 | 0 0 | [8 empty] | 0 |  |  | #VALUE! | - | #VALUE!
1483 | Группа от QF | [5 empty] | 0 0 | 0 0 | [8 empty] | 0 |  |  | #VALUE! | - | #VALUE!
1484 | Группа от QF | [5 empty] | 0 0 | 0 0 | [8 empty] | 0 |  |  | #VALUE! | - | #VALUE!
1485 | Группа от QF | [5 empty] | 0 0 | 0 0 | [8 empty] | 0 |  |  | #VALUE! | - | #VALUE!
1486 | Группа от QF | [5 empty] | 0 0 | 0 0 | [8 empty] | 0 |  |  | #VALUE! | - | #VALUE!
1487 | Группа от QF | [5 empty] | 0 0 | 0 0 | [8 empty] | 0 |  |  | #VALUE! | - | #VALUE!
1488 | Группа от QF | [5 empty] | 0 0 | 0 0 | [8 empty] | 0 |  |  | #VALUE! | - | #VALUE!
1489 | Группа от QF | [5 empty] | 0 0 | 0 0 | [8 empty] | 0 |  |  | #VALUE! | - | #VALUE!
1490 | Группа от QF | [5 empty] | 0 0 | 0 0 | [8 empty] | 0 |  |  | #VALUE! | - | #VALUE!
1491 | Группа от QF | [5 empty] | 0 0 | 0 0 | [8 empty] | 0 |  |  | #VALUE! | - | #VALUE!
1492 | Группа от QF | [5 empty] | 0 0 | 0 0
1493 | Группа от QF | [5 empty] | 0 0 | 0 0

## заземлители
4 | 1.619 | 2.4286 | 1.5
4 | 2.1905 | 3.2857 | 1.5
4 | 2.0476 | 3.0714 | 1.5
4 | 1 | 1.5 | 1.5
4 | 2.2857 | 3.4286 | 1.5
4 | 1.1429 | 1.7143 | 1.5
4 | 2.2381 | 3.3571 | 1.5
4 | 1.1429 | 1.7143 | 1.5
4 | 2 | 3 | 1.5
4 | 1.0476 | 1.5714 | 1.5
4 | 2.1905 | 3.2857 | 1.5
4 | 1.8095 | 2.7143 | 1.5
4 | 1 | 1.5 | 1.5
4 | 1.9524 | 2.9286 | 1.5
4 | 2.1905 | 3.2857 | 1.5
4 | 1.3333 | 2 | 1.5
4 | 1.2857 | 1.9286 | 1.5
4 | 1.7619 | 2.6429 | 1.5
4 | 1.5714 | 2.3571 | 1.5
4 | 2.381 | 3.5714 | 1.5
4 | 2 | 3 | 1.5
4 | 1.1905 | 1.7857 | 1.5
4 | 2.3333 | 3.5 | 1.5

## Лист1
1
1
1
1
2
2
2
2
2
2
1
1
1
3
6
28